3983 | 2220092 | 4062679221854 | Wilo-Atmos GIGA-I 40/200-7,5/2 pompa dławnicowa | Pompa dławnicowa do zastosowań grzewczych, klimatyzacyjnych i chłodniczych Wilo-Atmos GIGA-I 40/200-7,5/2 | 3941 | PG3 | 28 | K | 22601 | NIE |  | 84137059 | 0 | 216 | 311 | Wilo-Atmos GIGA-I 40/200-7,5/2 | Uniwersalna pompa dławnicowa | Wilo-Atmos GIGA-I | Tłoczenie wody grzewczej (zgodnie z VDI 2035), wody zimnej i mieszanin woda-glikol | Wilo | DE | 1 | SZT |  | 0.4 | IE3 | Zielony | Europaleta | 1 | 1 | 1 | 300 | 702 | 398 | 800 | 1200 | 547 | 118 | 141 | http://downloads-wilo-select.wilo.com/assets/WIB_WILO32345000.jpg | //cms.media.wilo.com/dcipicxmlfeature/wilo538710/6974175/wilo538710_1.jpg |  |  |  |  | https://wilo.com/quick/PL/pl/articleNumber/2220092
3984 | 2242974 | 4062679522975 | Wilo-Atmos GIGA-I 40/200-7,5/2-IE4 pompa dławnicowa blokowa | Pompa dławnicowa blokowa Wilo-Atmos GIGA-I 40/200-7,5/2-IE4 jednostopniowa wirowa o konstrukcji Inline do montażu na rurociągu lub do ustawienia na fundamencie. Przyłącza kołnierzowe z przyłączami pomiarowymi ciśnienia R 1/8. Pompy z silnikami ≥ 5,5 kW są wyposażone w czujniki termistorowe jako zabezpieczenie silnika.Skrzynia zaciskowa do silnika ≤ 7,5 kW. Uszczelnienie mechaniczne do tłoczenia wody o temperaturze do Tmax. = +140 °C. Do T ≤ +40 °C dopuszczalna jest domieszka glikolu od 20 % do 40 % objętości. Przy mieszaninie woda-glikol z zawartością glikolu > 40 % do max. 50 % objętości i o temp. przetłaczanej cieczy od > +40 °C do max. +120 °C lub przetłaczanego medium innego niż woda należy zastosować alternatywne uszczelnienie mechaniczne. W przypadku użycia mieszaniny wody i glikolu zaleca się zasadniczo zastosowanie wariantu S1 z odpowiednim uszczelnieniem mechanicznym. | 4136 | PG3 | 28 | A | 22601 | NIE |  | 84137059 | 0 | 216 | 311 | Wilo-Atmos GIGA-I 40/200-7,5/2-IE4 | Pompa dławnicowa blokowa | Wilo-Atmos GIGA-B | Tłoczenie wody grzewczej (zgodnie z VDI 2035), wody zimnej i mieszanin woda-glikol | Wilo | DE | 1 | SZT |  | 0.4 | IE4 | Zielony | Paleta jednorazowego użytku | 1 | 1 | 1 | 300 | 698 | 400 | 600 | 800 | 800 | 110 | 131 | http://downloads-wilo-select.wilo.com/assets/WIB_WILO32345000.jpg | https://wilo.com/quick/PL/pl/articleNumber/ |  | 7500 |  | Nowość | https://wilo.com/quick/PL/pl/articleNumber/2242974
3985 | 2220093 | 4062679223438 | Wilo-Atmos GIGA-I 40/200-7,5/2-S1 pompa dławnicowa | Pompa dławnicowa do zastosowań grzewczych, klimatyzacyjnych i chłodniczych Wilo-Atmos GIGA-I 40/200-7,5/2-S1 | 4062 | PG3 | 28 | K | 22601 | NIE |  | 84137059 | 0 | 216 | 311 | Wilo-Atmos GIGA-I 40/200-7,5/2-S1 | Uniwersalna pompa dławnicowa | Wilo-Atmos GIGA-I | Tłoczenie wody grzewczej (zgodnie z VDI 2035), wody zimnej i mieszanin woda-glikol | Wilo | DE | 1 | SZT |  | 0.4 | IE3 | Zielony | Europaleta | 1 | 1 | 1 | 300 | 702 | 398 | 800 | 1200 | 547 | 118 | 141 | http://downloads-wilo-select.wilo.com/assets/WIB_WILO32345000.jpg | //cms.media.wilo.com/dcipicxmlfeature/wilo538710/6974175/wilo538710_1.jpg |  |  |  |  | https://wilo.com/quick/PL/pl/articleNumber/2220093
3986 | 2242975 | 4062679522982 | Wilo-Atmos GIGA-I 40/200-7,5/2-S1-IE4 pompa dławnicowa blokowa | Pompa dławnicowa blokowa Wilo-Atmos GIGA-I 40/200-7,5/2-S1-IE4 jednostopniowa wirowa o konstrukcji Inline do montażu na rurociągu lub do ustawienia na fundamencie. Przyłącza kołnierzowe z przyłączami pomiarowymi ciśnienia R 1/8. Wszystkie komponenty żeliwa są pokryte powłoką kataforetyczną. Pompy z silnikami ≥ 5,5 kW są seryjnie wyposażone w czujniki termistorowe jako zabezpieczenie silnika.Skrzynia zaciskowa do silnika ≤ 7,5 kW. Uszczelnienie mechaniczne S1 zalecane w przypadku mieszanin woda-glikol z udziałem glikolu do maks. 50% objętości i temp. przetłaczanej cieczy od -20 °C do maks. +90 °C ... +110 °C oraz w przypadku udziałów oleju w mieszaninie wody i glikolu. | 4264 | PG3 | 28 | A | 22601 | NIE |  | 84137059 | 0 | 216 | 311 | Wilo-Atmos GIGA-I 40/200-7,5/2-S1-IE4 | Pompa dławnicowa blokowa | Wilo-Atmos GIGA-B | Tłoczenie wody grzewczej (zgodnie z VDI 2035), wody zimnej i mieszanin woda-glikol | Wilo | DE | 1 | SZT |  | 0.4 | IE4 | Zielony | Paleta jednorazowego użytku | 1 | 1 | 1 | 300 | 698 | 400 | 600 | 800 | 800 | 110 | 131 | http://downloads-wilo-select.wilo.com/assets/WIB_WILO32345000.jpg | https://wilo.com/quick/PL/pl/articleNumber/ |  | 7500 |  | Nowość | https://wilo.com/quick/PL/pl/articleNumber/2242975
3987 | 2222632 | 4062679281230 | Wilo-Atmos GIGA-I 40/210-1,5/4 uniwersalna pompa dławnicowa | Pompa dławnicowa do zastosowań grzewczych, klimatyzacyjnych i chłodniczych Wilo-Atmos GIGA-I 40/210-1,5/4 | 2632 | PG3 | 28 | A | 22601 | NIE |  | 84137059 | 0 | 216 | 311 | Wilo-Atmos GIGA-I 40/210-1,5/4 | Uniwersalna pompa dławnicowa | Wilo-Atmos GIGA-I | Tłoczenie wody grzewczej (zgodnie z VDI 2035), wody zimnej i mieszanin woda-glikol | Wilo | DE | 1 | SZT |  | 0.4 | IE3 | Zielony | Paleta jednorazowego użytku | 1 | 1 | 1 | 285 | 562 | 390 | 600 | 800 | 522 | 70 | 75 | http://downloads-wilo-select.wilo.com/assets/WIB_WILO32345000.jpg | //cms.media.wilo.com/dcipicxmlfeature/wilo538710/6974175/wilo538710_1.jpg |  |  |  |  | https://wilo.com/quick/PL/pl/articleNumber/2222632
3988 | 2242964 | 4062679522876 | Wilo-Atmos GIGA-I 40/210-1,5/4-IE4 pompa dławnicowa blokowa | Pompa dławnicowa blokowa Wilo-Atmos GIGA-I 40/210-1,5/4-IE4 jednostopniowa wirowa o konstrukcji Inline do montażu na rurociągu lub do ustawienia na fundamencie. Przyłącza kołnierzowe z przyłączami pomiarowymi ciśnienia R 1/8. Pompy z silnikami ≥ 5,5 kW są wyposażone w czujniki termistorowe jako zabezpieczenie silnika. Skrzynia zaciskowa do silnika ≤ 7,5 kW.. Uszczelnienie mechaniczne do tłoczenia wody o temperaturze do Tmax. = +140 °C. Do T ≤ +40 °C dopuszczalna jest domieszka glikolu od 20 % do 40 % objętości. W przypadku mieszanin woda-glikol z zawartością glikolu > 40 % do max. 50 % objętości i o temp. przetłaczanej cieczy od > +40 °C do max. +120 °C lub przetłaczanego medium innego niż woda należy zastosować alternatywne uszczelnienie mechaniczne. W przypadku użycia mieszaniny wody i glikolu zaleca się zasadniczo zastosowanie wariantu S1 z odpowiednim uszczelnieniem mechanicznym. | 2763 | PG3 | 28 | A | 22601 | NIE |  | 84137059 | 0 | 216 | 311 | Wilo-Atmos GIGA-I 40/210-1,5/4-IE4 | Pompa dławnicowa blokowa | Wilo-Atmos GIGA-B | Tłoczenie wody grzewczej (zgodnie z VDI 2035), wody zimnej i mieszanin woda-glikol | Wilo | DE | 1 | SZT |  | 0.4 | IE4 | Zielony | Paleta jednorazowego użytku | 1 | 1 | 1 | 296 | 585 | 390 | 600 | 800 | 800 | 72 | 94 | http://downloads-wilo-select.wilo.com/assets/WIB_WILO32345000.jpg | https://wilo.com/quick/PL/pl/articleNumber/ |  | 1500 |  | Nowość | https://wilo.com/quick/PL/pl/articleNumber/2242964
3989 | 2222633 | 4062679283449 | Wilo-Atmos GIGA-I 40/210-1,5/4-S1 uniwersalna pompa dławnicowa | Pompa dławnicowa do zastosowań grzewczych, klimatyzacyjnych i chłodniczych Wilo-Atmos GIGA-I 40/210-1,5/4-S1 | 2832 | PG3 | 28 | A | 22601 | NIE |  | 84137059 | 0 | 216 | 311 | Wilo-Atmos GIGA-I 40/210-1,5/4-S1 | Uniwersalna pompa dławnicowa | Wilo-Atmos GIGA-I | Tłoczenie wody grzewczej (zgodnie z VDI 2035), wody zimnej i mieszanin woda-glikol | Wilo | DE | 1 | SZT |  | 0.4 | IE3 | Zielony | Paleta jednorazowego użytku | 1 | 1 | 1 | 285 | 562 | 390 | 600 | 800 | 522 | 70 | 75 | http://downloads-wilo-select.wilo.com/assets/WIB_WILO32345000.jpg | //cms.media.wilo.com/dcipicxmlfeature/wilo538710/6974175/wilo538710_1.jpg |  |  |  |  | https://wilo.com/quick/PL/pl/articleNumber/2222633
3990 | 2242965 | 4062679522883 | Wilo-Atmos GIGA-I 40/210-1,5/4-S1-IE4 pompa dławnicowa blokowa | Pompa dławnicowa blokowa Wilo-Atmos GIGA-I 40/210-1,5/4-S1-IE4 jednostopniowa wirowa o konstrukcji Inline do montażu na rurociągu lub do ustawienia na fundamencie. Pompy z silnikami ≥ 5,5 kW są seryjnie wyposażone w czujniki termistorowe jako zabezpieczenie silnika.Skrzynia zaciskowa do silnika ≤ 7,5 kW może być wykonana z metalu lub tworzywa sztucznego. Jeśli bezwzględnie wymagana jest metalowa skrzynia zaciskowa, należy zamówić odpowiedni wariant specjalny. Skrzynie zaciskowe do silnika > 7,5 kW są zawsze z metalu. Uszczelnienie mechaniczne S1 zalecane w przypadku mieszanin woda-glikol z udziałem glikolu do maks. 50% objętości i temp. przetłaczanej cieczy od -20 °C do maks. +90 °C ... +110 °C oraz w przypadku udziałów oleju w mieszaninie wody i glikolu. | 2972 | PG3 | 28 | A | 22601 | NIE |  | 84137059 | 0 | 216 | 311 | Wilo-Atmos GIGA-I 40/210-1,5/4-S1-IE4 | Pompa dławnicowa blokowa | Wilo-Atmos GIGA-B | Tłoczenie wody grzewczej (zgodnie z VDI 2035), wody zimnej i mieszanin woda-glikol | Wilo | DE | 1 | SZT |  | 0.4 | IE4 | Zielony | Paleta jednorazowego użytku | 1 | 1 | 1 | 296 | 585 | 390 | 600 | 800 | 800 | 72 | 94 | http://downloads-wilo-select.wilo.com/assets/WIB_WILO32345000.jpg | https://wilo.com/quick/PL/pl/articleNumber/ |  | 1500 |  | Nowość | https://wilo.com/quick/PL/pl/articleNumber/2242965
3991 | 2222630 | 4062679281308 | Wilo-Atmos GIGA-I 40/210-11/2 uniwersalna pompa dławnicowa | Pompa dławnicowa do zastosowań grzewczych, klimatyzacyjnych i chłodniczych Wilo-Atmos GIGA-I 40/210-11/2 | 5058 | PG3 | 28 | A | 22601 | NIE |  | 84137059 | 0 | 216 | 311 | Wilo-Atmos GIGA-I 40/210-11/2 | Uniwersalna pompa dławnicowa | Wilo-Atmos GIGA-I | Tłoczenie wody grzewczej (zgodnie z VDI 2035), wody zimnej i mieszanin woda-glikol | Wilo | DE | 1 | SZT |  | 0.4 | IE3 | Zielony | Europaleta | 1 | 1 | 1 | 350 | 844 | 460 | 800 | 1200 | 604 | 152 | 174 | http://downloads-wilo-select.wilo.com/assets/WIB_WILO32345000.jpg | //cms.media.wilo.com/dcipicxmlfeature/wilo538710/6974175/wilo538710_1.jpg |  |  |  |  | https://wilo.com/quick/PL/pl/articleNumber/2222630
3992 | 2242970 | 4062679522937 | Wilo-Atmos GIGA-I 40/210-11/2-IE4 pompa dławnicowa blokowa | Pompa dławnicowa blokowa Wilo-Atmos GIGA-I 40/210-11/2-IE4 jednostopniowa wirowa o konstrukcji Inline do montażu na rurociągu lub do ustawienia na fundamencie. Przyłącza kołnierzowe z przyłączami pomiarowymi ciśnienia R 1/8. Pompy z silnikami ≥ 5,5 kW są wyposażone w czujniki termistorowe jako zabezpieczenie silnika.Skrzynia zaciskowa do silnika ≤ 7,5 kW. Uszczelnienie mechaniczne do tłoczenia wody o temperaturze do Tmax. = +140 °C. Do T ≤ +40 °C dopuszczalna jest domieszka glikolu od 20 % do 40 % objętości. Przy mieszaninie woda-glikol z zawartością glikolu > 40 % do max. 50 % objętości i o temp. przetłaczanej cieczy od > +40 °C do max. +120 °C lub przetłaczanego medium innego niż woda należy zastosować alternatywne uszczelnienie mechaniczne. W przypadku użycia mieszaniny wody i glikolu zaleca się zasadniczo zastosowanie wariantu S1 z odpowiednim uszczelnieniem mechanicznym. | 5309 | PG3 | 28 | A | 22601 | NIE |  | 84137059 | 0 | 216 | 311 | Wilo-Atmos GIGA-I 40/210-11/2-IE4 | Pompa dławnicowa blokowa | Wilo-Atmos GIGA-B | Tłoczenie wody grzewczej (zgodnie z VDI 2035), wody zimnej i mieszanin woda-glikol | Wilo | DE | 1 | SZT |  | 0.4 | IE4 | Zielony | Europaleta | 1 | 1 | 1 | 350 | 808 | 428 | 800 | 1200 | 800 | 146 | 189 | http://downloads-wilo-select.wilo.com/assets/WIB_WILO32345000.jpg | https://wilo.com/quick/PL/pl/articleNumber/ |  | 11000 |  | Nowość | https://wilo.com/quick/PL/pl/articleNumber/2242970
3993 | 2222631 | 4062679283517 | Wilo-Atmos GIGA-I 40/210-11/2-S1 uniwersalna pompa dławnicowa | Pompa dławnicowa do zastosowań grzewczych, klimatyzacyjnych i chłodniczych Wilo-Atmos GIGA-I 40/210-11/2-S1 | 5180 | PG3 | 28 | A | 22601 | NIE |  | 84137059 | 0 | 216 | 311 | Wilo-Atmos GIGA-I 40/210-11/2-S1 | Uniwersalna pompa dławnicowa | Wilo-Atmos GIGA-I | Tłoczenie wody grzewczej (zgodnie z VDI 2035), wody zimnej i mieszanin woda-glikol | Wilo | DE | 1 | SZT |  | 0.4 | IE3 | Zielony | Europaleta | 1 | 1 | 1 | 350 | 844 | 460 | 800 | 1200 | 604 | 152 | 174 | http://downloads-wilo-select.wilo.com/assets/WIB_WILO32345000.jpg | //cms.media.wilo.com/dcipicxmlfeature/wilo538710/6974175/wilo538710_1.jpg |  |  |  |  | https://wilo.com/quick/PL/pl/articleNumber/2222631
3994 | 2242971 | 4062679522944 | Wilo-Atmos GIGA-I 40/210-11/2-S1-IE4 pompa dławnicowa blokowa | Pompa dławnicowa blokowa Wilo-Atmos GIGA-I 40/210-11/2-S1-IE4 jednostopniowa wirowa o konstrukcji Inline do montażu na rurociągu lub do ustawienia na fundamencie. Przyłącza kołnierzowe z przyłączami pomiarowymi ciśnienia R 1/8. Wszystkie komponenty żeliwa są pokryte powłoką kataforetyczną. Pompy z silnikami ≥ 5,5 kW są seryjnie wyposażone w czujniki termistorowe jako zabezpieczenie silnika.Skrzynia zaciskowa do silnika ≤ 7,5 kW. Uszczelnienie mechaniczne S1 zalecane w przypadku mieszanin woda-glikol z udziałem glikolu do maks. 50% objętości i temp. przetłaczanej cieczy od -20 °C do maks. +90 °C ... +110 °C oraz w przypadku udziałów oleju w mieszaninie wody i glikolu. | 5436 | PG3 | 28 | A | 22601 | NIE |  | 84137059 | 0 | 216 | 311 | Wilo-Atmos GIGA-I 40/210-11/2-S1-IE4 | Pompa dławnicowa blokowa | Wilo-Atmos GIGA-B | Tłoczenie wody grzewczej (zgodnie z VDI 2035), wody zimnej i mieszanin woda-glikol | Wilo | DE | 1 | SZT |  | 0.4 | IE4 | Zielony | Europaleta | 1 | 1 | 1 | 350 | 808 | 428 | 800 | 1200 | 800 | 146 | 189 | http://downloads-wilo-select.wilo.com/assets/WIB_WILO32345000.jpg | https://wilo.com/quick/PL/pl/articleNumber/ |  | 11000 |  | Nowość | https://wilo.com/quick/PL/pl/articleNumber/2242971
3995 | 2222506 | 4062679398518 | Wilo-Atmos GIGA-I 40/210-7,5/2 pompa dławnicowa | Pompa dławnicowa do zastosowań grzewczych, klimatyzacyjnych i chłodniczych Wilo-Atmos GIGA-I 40/210-7,5/2 | 3941 | PG3 | 28 | A | 22601 | NIE |  | 84137059 | 0 | 216 | 311 | Wilo-Atmos GIGA-I 40/210-7,5/2 | Uniwersalna pompa dławnicowa | Wilo-Atmos GIGA-I | Tłoczenie wody grzewczej (zgodnie z VDI 2035), wody zimnej i mieszanin woda-glikol | Wilo | DE | 1 | SZT |  | 0.4 | IE3 | Zielony | Opakowanie transportowe | 1 | 1 | 1 | 300 | 744 | 403 | 800 | 1200 | 800 | 118 | 161 | http://downloads-wilo-select.wilo.com/assets/WIB_WILO32345000.jpg | //cms.media.wilo.com/dcipicxmlfeature/wilo538710/6974175/wilo538710_1.jpg |  |  |  |  | https://wilo.com/quick/PL/pl/articleNumber/2222506
3996 | 2242972 | 4062679522951 | Wilo-Atmos GIGA-I 40/210-7,5/2-IE4 pompa dławnicowa blokowa | Pompa dławnicowa blokowa Wilo-Atmos GIGA-I 40/210-7,5/2-IE4 jednostopniowa wirowa o konstrukcji Inline do montażu na rurociągu lub do ustawienia na fundamencie. Przyłącza kołnierzowe z przyłączami pomiarowymi ciśnienia R 1/8. Pompy z silnikami ≥ 5,5 kW są wyposażone w czujniki termistorowe jako zabezpieczenie silnika.Skrzynia zaciskowa do silnika ≤ 7,5 kW. Uszczelnienie mechaniczne do tłoczenia wody o temperaturze do Tmax. = +140 °C. Do T ≤ +40 °C dopuszczalna jest domieszka glikolu od 20 % do 40 % objętości. Przy mieszaninie woda-glikol z zawartością glikolu > 40 % do max. 50 % objętości i o temp. przetłaczanej cieczy od > +40 °C do max. +120 °C lub przetłaczanego medium innego niż woda należy zastosować alternatywne uszczelnienie mechaniczne. W przypadku użycia mieszaniny wody i glikolu zaleca się zasadniczo zastosowanie wariantu S1 z odpowiednim uszczelnieniem mechanicznym. | 4136 | PG3 | 28 | A | 22601 | NIE |  | 84137059 | 0 | 216 | 311 | Wilo-Atmos GIGA-I 40/210-7,5/2-IE4 | Pompa dławnicowa blokowa | Wilo-Atmos GIGA-B | Tłoczenie wody grzewczej (zgodnie z VDI 2035), wody zimnej i mieszanin woda-glikol | Wilo | DE | 1 | SZT |  | 0.4 | IE4 | Zielony | Paleta jednorazowego użytku | 1 | 1 | 1 | 300 | 698 | 400 | 600 | 800 | 800 | 110 | 131 | http://downloads-wilo-select.wilo.com/assets/WIB_WILO32345000.jpg | https://wilo.com/quick/PL/pl/articleNumber/ |  | 7500 |  | Nowość | https://wilo.com/quick/PL/pl/articleNumber/2242972
3997 | 2222507 | 4062679398525 | Wilo-Atmos GIGA-I 40/210-7,5/2-S1 pompa dławnicowa | Pompa dławnicowa do zastosowań grzewczych, klimatyzacyjnych i chłodniczych Wilo-Atmos GIGA-I 40/210-7,5/2-S1 | 4062 | PG3 | 28 | A | 22601 | NIE |  | 84137059 | 0 | 216 | 311 | Wilo-Atmos GIGA-I 40/210-7,5/2-S1 | Uniwersalna pompa dławnicowa | Wilo-Atmos GIGA-I | Tłoczenie wody grzewczej (zgodnie z VDI 2035), wody zimnej i mieszanin woda-glikol | Wilo | DE | 1 | SZT |  | 0.4 | IE3 | Zielony | Opakowanie transportowe | 1 | 1 | 1 | 300 | 744 | 403 | 800 | 1200 | 800 | 118 | 161 | http://downloads-wilo-select.wilo.com/assets/WIB_WILO32345000.jpg | //cms.media.wilo.com/dcipicxmlfeature/wilo538710/6974175/wilo538710_1.jpg |  |  |  |  | https://wilo.com/quick/PL/pl/articleNumber/2222507
3998 | 2242973 | 4062679522968 | Wilo-Atmos GIGA-I 40/210-7,5/2-S1-IE4 pompa dławnicowa blokowa | Pompa dławnicowa blokowa Wilo-Atmos GIGA-I 40/210-7,5/2-S1-IE4 jednostopniowa wirowa o konstrukcji Inline do montażu na rurociągu lub do ustawienia na fundamencie. Przyłącza kołnierzowe z przyłączami pomiarowymi ciśnienia R 1/8. Wszystkie komponenty żeliwa są pokryte powłoką kataforetyczną. Pompy z silnikami ≥ 5,5 kW są seryjnie wyposażone w czujniki termistorowe jako zabezpieczenie silnika.Skrzynia zaciskowa do silnika ≤ 7,5 kW. Uszczelnienie mechaniczne S1 zalecane w przypadku mieszanin woda-glikol z udziałem glikolu do maks. 50% objętości i temp. przetłaczanej cieczy od -20 °C do maks. +90 °C ... +110 °C oraz w przypadku udziałów oleju w mieszaninie wody i glikolu. | 4264 | PG3 | 28 | A | 22601 | NIE |  | 84137059 | 0 | 216 | 311 | Wilo-Atmos GIGA-I 40/210-7,5/2-S1-IE4 | Pompa dławnicowa blokowa | Wilo-Atmos GIGA-B | Tłoczenie wody grzewczej (zgodnie z VDI 2035), wody zimnej i mieszanin woda-glikol | Wilo | DE | 1 | SZT |  | 0.4 | IE4 | Zielony | Paleta jednorazowego użytku | 1 | 1 | 1 | 300 | 698 | 400 | 600 | 800 | 800 | 110 | 131 | http://downloads-wilo-select.wilo.com/assets/WIB_WILO32345000.jpg | https://wilo.com/quick/PL/pl/articleNumber/ |  | 7500 |  | Nowość | https://wilo.com/quick/PL/pl/articleNumber/2242973
3999 | 2220110 | 4062679221908 | Wilo-Atmos GIGA-I 50/105-3/2 pompa dławnicowa | Pompa dławnicowa do zastosowań grzewczych, klimatyzacyjnych i chłodniczych Wilo-Atmos GIGA-I 50/105-3/2 | 2546 | PG3 | 28 | K | 22601 | NIE |  | 84137059 | 0 | 216 | 311 | Wilo-Atmos GIGA-I 50/105-3/2 | Uniwersalna pompa dławnicowa | Wilo-Atmos GIGA-I | Tłoczenie wody grzewczej (zgodnie z VDI 2035), wody zimnej i mieszanin woda-glikol | Wilo | DE | 1 | SZT |  | 0.4 | IE3 | Zielony | Karton | 2 | 1 | 4 | 250 | 603 | 370 | 600 | 800 | 525 | 70 | 76 | http://downloads-wilo-select.wilo.com/assets/WIB_WILO32345000.jpg | //cms.media.wilo.com/dcipicxmlfeature/wilo538710/6974175/wilo538710_1.jpg |  |  |  |  | https://wilo.com/quick/PL/pl/articleNumber/2220110
4000 | 2242984 | 4062679523071 | Wilo-Atmos GIGA-I 50/105-3/2-IE4 pompa dławnicowa blokowa | Pompa dławnicowa blokowa Wilo-Atmos GIGA-I 50/105-3/2-IE4 jednostopniowa wirowa o konstrukcji Inline do montażu na rurociągu lub do ustawienia na fundamencie. Przyłącza kołnierzowe z przyłączami pomiarowymi ciśnienia R 1/8. Pompy z silnikami ≥ 5,5 kW są wyposażone w czujniki termistorowe jako zabezpieczenie silnika.Skrzynia zaciskowa do silnika ≤ 7,5 kW. Uszczelnienie mechaniczne do tłoczenia wody o temperaturze do Tmax. = +140 °C. Do T ≤ +40 °C dopuszczalna jest domieszka glikolu od 20 % do 40 % objętości. Przy mieszaninie woda-glikol z zawartością glikolu > 40 % do max. 50 % objętości i o temp. przetłaczanej cieczy od > +40 °C do max. +120 °C lub przetłaczanego medium innego niż woda należy zastosować alternatywne uszczelnienie mechaniczne. W przypadku użycia mieszaniny wody i glikolu zaleca się zasadniczo zastosowanie wariantu S1 z odpowiednim uszczelnieniem mechanicznym. | 2671 | PG3 | 28 | A | 22601 | NIE |  | 84137059 | 0 | 216 | 311 | Wilo-Atmos GIGA-I 50/105-3/2-IE4 | Pompa dławnicowa blokowa | Wilo-Atmos GIGA-B | Tłoczenie wody grzewczej (zgodnie z VDI 2035), wody zimnej i mieszanin woda-glikol | Wilo | DE | 1 | SZT |  | 0.4 | IE4 | Zielony | Karton | 2 | 1 | 4 | 250 | 639 | 355 | 600 | 800 | 525 | 64 | 70 | http://downloads-wilo-select.wilo.com/assets/WIB_WILO32345000.jpg | https://wilo.com/quick/PL/pl/articleNumber/ |  | 3000 |  | Nowość | https://wilo.com/quick/PL/pl/articleNumber/2242984
4001 | 2220111 | 4062679223483 | Wilo-Atmos GIGA-I 50/105-3/2-S1 pompa dławnicowa | Pompa dławnicowa do zastosowań grzewczych, klimatyzacyjnych i chłodniczych Wilo-Atmos GIGA-I 50/105-3/2-S1 | 2668 | PG3 | 28 | K | 22601 | NIE |  | 84137059 | 0 | 216 | 311 | Wilo-Atmos GIGA-I 50/105-3/2-S1 | Uniwersalna pompa dławnicowa | Wilo-Atmos GIGA-I | Tłoczenie wody grzewczej (zgodnie z VDI 2035), wody zimnej i mieszanin woda-glikol | Wilo | DE | 1 | SZT |  | 0.4 | IE3 | Zielony | Karton | 2 | 1 | 4 | 250 | 603 | 370 | 600 | 800 | 525 | 70 | 76 | http://downloads-wilo-select.wilo.com/assets/WIB_WILO32345000.jpg | //cms.media.wilo.com/dcipicxmlfeature/wilo538710/6974175/wilo538710_1.jpg |  |  |  |  | https://wilo.com/quick/PL/pl/articleNumber/2220111
4002 | 2242985 | 4062679523088 | Wilo-Atmos GIGA-I 50/105-3/2-S1-IE4 pompa dławnicowa blokowa | Pompa dławnicowa blokowa Wilo-Atmos GIGA-I 50/105-3/2-S1-IE4 jednostopniowa wirowa o konstrukcji Inline do montażu na rurociągu lub do ustawienia na fundamencie. Przyłącza kołnierzowe z przyłączami pomiarowymi ciśnienia R 1/8. Wszystkie komponenty żeliwa są pokryte powłoką kataforetyczną. Pompy z silnikami ≥ 5,5 kW są seryjnie wyposażone w czujniki termistorowe jako zabezpieczenie silnika.Skrzynia zaciskowa do silnika ≤ 7,5 kW. Uszczelnienie mechaniczne S1 zalecane w przypadku mieszanin woda-glikol z udziałem glikolu do maks. 50% objętości i temp. przetłaczanej cieczy od -20 °C do maks. +90 °C ... +110 °C oraz w przypadku udziałów oleju w mieszaninie wody i glikolu. | 2800 | PG3 | 28 | A | 22601 | NIE |  | 84137059 | 0 | 216 | 311 | Wilo-Atmos GIGA-I 50/105-3/2-S1-IE4 | Pompa dławnicowa blokowa | Wilo-Atmos GIGA-B | Tłoczenie wody grzewczej (zgodnie z VDI 2035), wody zimnej i mieszanin woda-glikol | Wilo | DE | 1 | SZT |  | 0.4 | IE4 | Zielony | Karton | 2 | 1 | 4 | 250 | 639 | 355 | 600 | 800 | 525 | 64 | 70 | http://downloads-wilo-select.wilo.com/assets/WIB_WILO32345000.jpg | https://wilo.com/quick/PL/pl/articleNumber/ |  | 3000 |  | Nowość | https://wilo.com/quick/PL/pl/articleNumber/2242985
4003 | 2220108 | 4062679221892 | Wilo-Atmos GIGA-I 50/115-4/2 pompa dławnicowa | Pompa dławnicowa do zastosowań grzewczych, klimatyzacyjnych i chłodniczych Wilo-Atmos GIGA-I 50/115-4/2 | 2972 | PG3 | 28 | K | 22601 | NIE |  | 84137059 | 0 | 216 | 311 | Wilo-Atmos GIGA-I 50/115-4/2 | Uniwersalna pompa dławnicowa | Wilo-Atmos GIGA-I | Tłoczenie wody grzewczej (zgodnie z VDI 2035), wody zimnej i mieszanin woda-glikol | Wilo | DE | 1 | SZT |  | 0.4 | IE3 | Zielony | Paleta jednorazowego użytku | 1 | 1 | 1 | 250 | 639 | 375 | 600 | 800 | 500 | 77 | 88 | http://downloads-wilo-select.wilo.com/assets/WIB_WILO32345000.jpg | //cms.media.wilo.com/dcipicxmlfeature/wilo538710/6974175/wilo538710_1.jpg |  |  |  |  | https://wilo.com/quick/PL/pl/articleNumber/2220108
4004 | 2242982 | 4062679523057 | Wilo-Atmos GIGA-I 50/115-4/2-IE4 pompa dławnicowa blokowa | Pompa dławnicowa blokowa Wilo-Atmos GIGA-I 50/115-4/2-IE4 jednostopniowa wirowa o konstrukcji Inline do montażu na rurociągu lub do ustawienia na fundamencie. Przyłącza kołnierzowe z przyłączami pomiarowymi ciśnienia R 1/8. Pompy z silnikami ≥ 5,5 kW są wyposażone w czujniki termistorowe jako zabezpieczenie silnika.Skrzynia zaciskowa do silnika ≤ 7,5 kW. Uszczelnienie mechaniczne do tłoczenia wody o temperaturze do Tmax. = +140 °C. Do T ≤ +40 °C dopuszczalna jest domieszka glikolu od 20 % do 40 % objętości. Przy mieszaninie woda-glikol z zawartością glikolu > 40 % do max. 50 % objętości i o temp. przetłaczanej cieczy od > +40 °C do max. +120 °C lub przetłaczanego medium innego niż woda należy zastosować alternatywne uszczelnienie mechaniczne. W przypadku użycia mieszaniny wody i glikolu zaleca się zasadniczo zastosowanie wariantu S1 z odpowiednim uszczelnieniem mechanicznym. | 3119 | PG3 | 28 | A | 22601 | NIE |  | 84137059 | 0 | 216 | 311 | Wilo-Atmos GIGA-I 50/115-4/2-IE4 | Pompa dławnicowa blokowa | Wilo-Atmos GIGA-B | Tłoczenie wody grzewczej (zgodnie z VDI 2035), wody zimnej i mieszanin woda-glikol | Wilo | DE | 1 | SZT |  | 0.4 | IE4 | Zielony | Karton | 2 | 1 | 4 | 250 | 636 | 363 | 600 | 800 | 525 | 74 | 80 | http://downloads-wilo-select.wilo.com/assets/WIB_WILO32345000.jpg | https://wilo.com/quick/PL/pl/articleNumber/ |  | 4000 |  | Nowość | https://wilo.com/quick/PL/pl/articleNumber/2242982
4005 | 2220109 | 4062679223476 | Wilo-Atmos GIGA-I 50/115-4/2-S1 pompa dławnicowa | Pompa dławnicowa do zastosowań grzewczych, klimatyzacyjnych i chłodniczych Wilo-Atmos GIGA-I 50/115-4/2-S1 | 3095 | PG3 | 28 | K | 22601 | NIE |  | 84137059 | 0 | 216 | 311 | Wilo-Atmos GIGA-I 50/115-4/2-S1 | Uniwersalna pompa dławnicowa | Wilo-Atmos GIGA-I | Tłoczenie wody grzewczej (zgodnie z VDI 2035), wody zimnej i mieszanin woda-glikol | Wilo | DE | 1 | SZT |  | 0.4 | IE3 | Zielony | Paleta jednorazowego użytku | 1 | 1 | 1 | 250 | 639 | 375 | 600 | 800 | 500 | 77 | 88 | http://downloads-wilo-select.wilo.com/assets/WIB_WILO32345000.jpg | //cms.media.wilo.com/dcipicxmlfeature/wilo538710/6974175/wilo538710_1.jpg |  |  |  |  | https://wilo.com/quick/PL/pl/articleNumber/2220109
4006 | 2242983 | 4062679523064 | Wilo-Atmos GIGA-I 50/115-4/2-S1-IE4 pompa dławnicowa blokowa | Pompa dławnicowa blokowa Wilo-Atmos GIGA-I 50/115-4/2-S1-IE4 jednostopniowa wirowa o konstrukcji Inline do montażu na rurociągu lub do ustawienia na fundamencie. Przyłącza kołnierzowe z przyłączami pomiarowymi ciśnienia R 1/8. Wszystkie komponenty żeliwa są pokryte powłoką kataforetyczną. Pompy z silnikami ≥ 5,5 kW są seryjnie wyposażone w czujniki termistorowe jako zabezpieczenie silnika.Skrzynia zaciskowa do silnika ≤ 7,5 kW. Uszczelnienie mechaniczne S1 zalecane w przypadku mieszanin woda-glikol z udziałem glikolu do maks. 50% objętości i temp. przetłaczanej cieczy od -20 °C do maks. +90 °C ... +110 °C oraz w przypadku udziałów oleju w mieszaninie wody i glikolu. | 3248 | PG3 | 28 | A | 22601 | NIE |  | 84137059 | 0 | 216 | 311 | Wilo-Atmos GIGA-I 50/115-4/2-S1-IE4 | Pompa dławnicowa blokowa | Wilo-Atmos GIGA-B | Tłoczenie wody grzewczej (zgodnie z VDI 2035), wody zimnej i mieszanin woda-glikol | Wilo | DE | 1 | SZT |  | 0.4 | IE4 | Zielony | Karton | 2 | 1 | 4 | 250 | 636 | 363 | 600 | 800 | 525 | 74 | 80 | http://downloads-wilo-select.wilo.com/assets/WIB_WILO32345000.jpg | https://wilo.com/quick/PL/pl/articleNumber/ |  | 4000 |  | Nowość | https://wilo.com/quick/PL/pl/articleNumber/2242983
4007 | 2220106 | 4062679221885 | Wilo-Atmos GIGA-I 50/125-4/2 pompa dławnicowa | Pompa dławnicowa do zastosowań grzewczych, klimatyzacyjnych i chłodniczych Wilo-Atmos GIGA-I 50/125-4/2 | 2972 | PG3 | 28 | K | 22601 | NIE |  | 84137059 | 0 | 216 | 311 | Wilo-Atmos GIGA-I 50/125-4/2 | Uniwersalna pompa dławnicowa | Wilo-Atmos GIGA-I | Tłoczenie wody grzewczej (zgodnie z VDI 2035), wody zimnej i mieszanin woda-glikol | Wilo | DE | 1 | SZT |  | 0.4 | IE3 | Zielony | Paleta jednorazowego użytku | 1 | 1 | 1 | 250 | 639 | 375 | 600 | 800 | 500 | 77 | 88 | http://downloads-wilo-select.wilo.com/assets/WIB_WILO32345000.jpg | //cms.media.wilo.com/dcipicxmlfeature/wilo538710/6974175/wilo538710_1.jpg |  |  |  |  | https://wilo.com/quick/PL/pl/articleNumber/2220106
4008 | 2242980 | 4062679523033 | Wilo-Atmos GIGA-I 50/125-4/2-IE4 pompa dławnicowa blokowa | Pompa dławnicowa blokowa Wilo-Atmos GIGA-I 50/125-4/2-IE4 jednostopniowa wirowa o konstrukcji Inline do montażu na rurociągu lub do ustawienia na fundamencie. Przyłącza kołnierzowe z przyłączami pomiarowymi ciśnienia R 1/8. Pompy z silnikami ≥ 5,5 kW są wyposażone w czujniki termistorowe jako zabezpieczenie silnika.Skrzynia zaciskowa do silnika ≤ 7,5 kW. Uszczelnienie mechaniczne do tłoczenia wody o temperaturze do Tmax. = +140 °C. Do T ≤ +40 °C dopuszczalna jest domieszka glikolu od 20 % do 40 % objętości. Przy mieszaninie woda-glikol z zawartością glikolu > 40 % do max. 50 % objętości i o temp. przetłaczanej cieczy od > +40 °C do max. +120 °C lub przetłaczanego medium innego niż woda należy zastosować alternatywne uszczelnienie mechaniczne. W przypadku użycia mieszaniny wody i glikolu zaleca się zasadniczo zastosowanie wariantu S1 z odpowiednim uszczelnieniem mechanicznym. | 3119 | PG3 | 28 | A | 22601 | NIE |  | 84137059 | 0 | 216 | 311 | Wilo-Atmos GIGA-I 50/125-4/2-IE4 | Pompa dławnicowa blokowa | Wilo-Atmos GIGA-B | Tłoczenie wody grzewczej (zgodnie z VDI 2035), wody zimnej i mieszanin woda-glikol | Wilo | DE | 1 | SZT |  | 0.4 | IE4 | Zielony | Karton | 2 | 1 | 4 | 250 | 636 | 363 | 600 | 800 | 525 | 74 | 80 | http://downloads-wilo-select.wilo.com/assets/WIB_WILO32345000.jpg | https://wilo.com/quick/PL/pl/articleNumber/ |  | 4000 |  | Nowość | https://wilo.com/quick/PL/pl/articleNumber/2242980
4009 | 2220107 | 4062679223469 | Wilo-Atmos GIGA-I 50/125-4/2-S1 pompa dławnicowa | Pompa dławnicowa do zastosowań grzewczych, klimatyzacyjnych i chłodniczych Wilo-Atmos GIGA-I 50/125-4/2-S1 | 3095 | PG3 | 28 | K | 22601 | NIE |  | 84137059 | 0 | 216 | 311 | Wilo-Atmos GIGA-I 50/125-4/2-S1 | Uniwersalna pompa dławnicowa | Wilo-Atmos GIGA-I | Tłoczenie wody grzewczej (zgodnie z VDI 2035), wody zimnej i mieszanin woda-glikol | Wilo | DE | 1 | SZT |  | 0.4 | IE3 | Zielony | Paleta jednorazowego użytku | 1 | 1 | 1 | 250 | 639 | 375 | 600 | 800 | 500 | 77 | 88 | http://downloads-wilo-select.wilo.com/assets/WIB_WILO32345000.jpg | //cms.media.wilo.com/dcipicxmlfeature/wilo538710/6974175/wilo538710_1.jpg |  |  |  |  | https://wilo.com/quick/PL/pl/articleNumber/2220107
4010 | 2242981 | 4062679523040 | Wilo-Atmos GIGA-I 50/125-4/2-S1-IE4 pompa dławnicowa blokowa | Pompa dławnicowa blokowa Wilo-Atmos GIGA-I 50/125-4/2-S1-IE4 jednostopniowa wirowa o konstrukcji Inline do montażu na rurociągu lub do ustawienia na fundamencie. Przyłącza kołnierzowe z przyłączami pomiarowymi ciśnienia R 1/8. Wszystkie komponenty żeliwa są pokryte powłoką kataforetyczną. Pompy z silnikami ≥ 5,5 kW są seryjnie wyposażone w czujniki termistorowe jako zabezpieczenie silnika.Skrzynia zaciskowa do silnika ≤ 7,5 kW. Uszczelnienie mechaniczne S1 zalecane w przypadku mieszanin woda-glikol z udziałem glikolu do maks. 50% objętości i temp. przetłaczanej cieczy od -20 °C do maks. +90 °C ... +110 °C oraz w przypadku udziałów oleju w mieszaninie wody i glikolu. | 3248 | PG3 | 28 | A | 22601 | NIE |  | 84137059 | 0 | 216 | 311 | Wilo-Atmos GIGA-I 50/125-4/2-S1-IE4 | Pompa dławnicowa blokowa | Wilo-Atmos GIGA-B | Tłoczenie wody grzewczej (zgodnie z VDI 2035), wody zimnej i mieszanin woda-glikol | Wilo | DE | 1 | SZT |  | 0.4 | IE4 | Zielony | Karton | 2 | 1 | 4 | 250 | 636 | 363 | 600 | 800 | 525 | 74 | 80 | http://downloads-wilo-select.wilo.com/assets/WIB_WILO32345000.jpg | https://wilo.com/quick/PL/pl/articleNumber/ |  | 4000 |  | Nowość | https://wilo.com/quick/PL/pl/articleNumber/2242981
4011 | 2220104 | 4062679221878 | Wilo-Atmos GIGA-I 50/125-5,5/2 pompa dławnicowa | Pompa dławnicowa do zastosowań grzewczych, klimatyzacyjnych i chłodniczych Wilo-Atmos GIGA-I 50/125-5,5/2 | 3894 | PG3 | 28 | K | 22601 | NIE |  | 84137059 | 0 | 216 | 311 | Wilo-Atmos GIGA-I 50/125-5,5/2 | Uniwersalna pompa dławnicowa | Wilo-Atmos GIGA-I | Tłoczenie wody grzewczej (zgodnie z VDI 2035), wody zimnej i mieszanin woda-glikol | Wilo | DE | 1 | SZT |  | 0.4 | IE3 | Zielony | Europaleta | 1 | 1 | 1 | 300 | 725 | 388 | 800 | 1200 | 537 | 94 | 118 | http://downloads-wilo-select.wilo.com/assets/WIB_WILO32345000.jpg | //cms.media.wilo.com/dcipicxmlfeature/wilo538710/6974175/wilo538710_1.jpg |  |  |  |  | https://wilo.com/quick/PL/pl/articleNumber/2220104
4012 | 2242978 | 4062679523019 | Wilo-Atmos GIGA-I 50/125-5,5/2-IE4 pompa dławnicowa blokowa | Pompa dławnicowa blokowa Wilo-Atmos GIGA-I 50/125-5,5/2-IE4 jednostopniowa wirowa o konstrukcji Inline do montażu na rurociągu lub do ustawienia na fundamencie. Przyłącza kołnierzowe z przyłączami pomiarowymi ciśnienia R 1/8. Pompy z silnikami ≥ 5,5 kW są wyposażone w czujniki termistorowe jako zabezpieczenie silnika.Skrzynia zaciskowa do silnika ≤ 7,5 kW. Uszczelnienie mechaniczne do tłoczenia wody o temperaturze do Tmax. = +140 °C. Do T ≤ +40 °C dopuszczalna jest domieszka glikolu od 20 % do 40 % objętości. Przy mieszaninie woda-glikol z zawartością glikolu > 40 % do max. 50 % objętości i o temp. przetłaczanej cieczy od > +40 °C do max. +120 °C lub przetłaczanego medium innego niż woda należy zastosować alternatywne uszczelnienie mechaniczne. W przypadku użycia mieszaniny wody i glikolu zaleca się zasadniczo zastosowanie wariantu S1 z odpowiednim uszczelnieniem mechanicznym. | 4086 | PG3 | 28 | A | 22601 | NIE |  | 84137059 | 0 | 216 | 311 | Wilo-Atmos GIGA-I 50/125-5,5/2-IE4 | Pompa dławnicowa blokowa | Wilo-Atmos GIGA-B | Tłoczenie wody grzewczej (zgodnie z VDI 2035), wody zimnej i mieszanin woda-glikol | Wilo | DE | 1 | SZT |  | 0.4 | IE4 | Zielony | Europaleta | 1 | 1 | 1 | 300 | 720 | 390 | 800 | 1200 | 800 | 98 | 141 | http://downloads-wilo-select.wilo.com/assets/WIB_WILO32345000.jpg | https://wilo.com/quick/PL/pl/articleNumber/ |  | 5500 |  | Nowość | https://wilo.com/quick/PL/pl/articleNumber/2242978
4013 | 2220105 | 4062679223452 | Wilo-Atmos GIGA-I 50/125-5,5/2-S1 pompa dławnicowa | Pompa dławnicowa do zastosowań grzewczych, klimatyzacyjnych i chłodniczych Wilo-Atmos GIGA-I 50/125-5,5/2-S1 | 4015 | PG3 | 28 | K | 22601 | NIE |  | 84137059 | 0 | 216 | 311 | Wilo-Atmos GIGA-I 50/125-5,5/2-S1 | Uniwersalna pompa dławnicowa | Wilo-Atmos GIGA-I | Tłoczenie wody grzewczej (zgodnie z VDI 2035), wody zimnej i mieszanin woda-glikol | Wilo | DE | 1 | SZT |  | 0.4 | IE3 | Zielony | Europaleta | 1 | 1 | 1 | 300 | 725 | 388 | 800 | 1200 | 537 | 94 | 118 | http://downloads-wilo-select.wilo.com/assets/WIB_WILO32345000.jpg | //cms.media.wilo.com/dcipicxmlfeature/wilo538710/6974175/wilo538710_1.jpg |  |  |  |  | https://wilo.com/quick/PL/pl/articleNumber/2220105
4014 | 2242979 | 4062679523026 | Wilo-Atmos GIGA-I 50/125-5,5/2-S1-IE4 pompa dławnicowa blokowa | Pompa dławnicowa blokowa Wilo-Atmos GIGA-I 50/125-5,5/2-S1-IE4 jednostopniowa wirowa o konstrukcji Inline do montażu na rurociągu lub do ustawienia na fundamencie. Przyłącza kołnierzowe z przyłączami pomiarowymi ciśnienia R 1/8. Wszystkie komponenty żeliwa są pokryte powłoką kataforetyczną. Pompy z silnikami ≥ 5,5 kW są seryjnie wyposażone w czujniki termistorowe jako zabezpieczenie silnika.Skrzynia zaciskowa do silnika ≤ 7,5 kW. Uszczelnienie mechaniczne S1 zalecane w przypadku mieszanin woda-glikol z udziałem glikolu do maks. 50% objętości i temp. przetłaczanej cieczy od -20 °C do maks. +90 °C ... +110 °C oraz w przypadku udziałów oleju w mieszaninie wody i glikolu. | 4214 | PG3 | 28 | A | 22601 | NIE |  | 84137059 | 0 | 216 | 311 | Wilo-Atmos GIGA-I 50/125-5,5/2-S1-IE4 | Pompa dławnicowa blokowa | Wilo-Atmos GIGA-B | Tłoczenie wody grzewczej (zgodnie z VDI 2035), wody zimnej i mieszanin woda-glikol | Wilo | DE | 1 | SZT |  | 0.4 | IE4 | Zielony | Europaleta | 1 | 1 | 1 | 300 | 720 | 390 | 800 | 1200 | 800 | 98 | 141 | http://downloads-wilo-select.wilo.com/assets/WIB_WILO32345000.jpg | https://wilo.com/quick/PL/pl/articleNumber/ |  | 5500 |  | Nowość | https://wilo.com/quick/PL/pl/articleNumber/2242979
4015 | 2220128 | 4062679221960 | Wilo-Atmos GIGA-I 50/130-4/2 pompa dławnicowa | Pompa dławnicowa do zastosowań grzewczych, klimatyzacyjnych i chłodniczych Wilo-Atmos GIGA-I 50/130-4/2 | 2959 | PG3 | 28 | K | 22601 | NIE |  | 84137059 | 0 | 216 | 311 | Wilo-Atmos GIGA-I 50/130-4/2 | Uniwersalna pompa dławnicowa | Wilo-Atmos GIGA-I | Tłoczenie wody grzewczej (zgodnie z VDI 2035), wody zimnej i mieszanin woda-glikol | Wilo | DE | 1 | SZT |  | 0.4 | IE3 | Zielony | Paleta jednorazowego użytku | 1 | 1 | 1 | 261 | 634 | 355 | 600 | 800 | 480 | 82 | 92 | http://downloads-wilo-select.wilo.com/assets/WIB_WILO32345000.jpg | //cms.media.wilo.com/dcipicxmlfeature/wilo538710/6974175/wilo538710_1.jpg |  |  |  |  | https://wilo.com/quick/PL/pl/articleNumber/2220128
4016 | 2243004 | 4062679523279 | Wilo-Atmos GIGA-I 50/130-4/2-IE4 pompa dławnicowa blokowa | Pompa dławnicowa blokowa Wilo-Atmos GIGA-I 50/130-4/2-IE4 jednostopniowa wirowa o konstrukcji Inline do montażu na rurociągu lub do ustawienia na fundamencie. Przyłącza kołnierzowe z przyłączami pomiarowymi ciśnienia R 1/8. Pompy z silnikami ≥ 5,5 kW są wyposażone w czujniki termistorowe jako zabezpieczenie silnika.Skrzynia zaciskowa do silnika ≤ 7,5 kW. Uszczelnienie mechaniczne do tłoczenia wody o temperaturze do Tmax. = +140 °C. Do T ≤ +40 °C dopuszczalna jest domieszka glikolu od 20 % do 40 % objętości. Przy mieszaninie woda-glikol z zawartością glikolu > 40 % do max. 50 % objętości i o temp. przetłaczanej cieczy od > +40 °C do max. +120 °C lub przetłaczanego medium innego niż woda należy zastosować alternatywne uszczelnienie mechaniczne. W przypadku użycia mieszaniny wody i glikolu zaleca się zasadniczo zastosowanie wariantu S1 z odpowiednim uszczelnieniem mechanicznym. | 3104 | PG3 | 28 | A | 22601 | NIE |  | 84137059 | 0 | 216 | 311 | Wilo-Atmos GIGA-I 50/130-4/2-IE4 | Pompa dławnicowa blokowa | Wilo-Atmos GIGA-B | Tłoczenie wody grzewczej (zgodnie z VDI 2035), wody zimnej i mieszanin woda-glikol | Wilo | DE | 1 | SZT |  | 0.4 | IE4 | Zielony | Paleta jednorazowego użytku | 1 | 1 | 1 | 267 | 631 | 343 | 600 | 800 | 600 | 78 | 99 | http://downloads-wilo-select.wilo.com/assets/WIB_WILO32345000.jpg | https://wilo.com/quick/PL/pl/articleNumber/ |  | 4000 |  | Nowość | https://wilo.com/quick/PL/pl/articleNumber/2243004
4017 | 2220129 | 4062679223544 | Wilo-Atmos GIGA-I 50/130-4/2-S1 pompa dławnicowa | Pompa dławnicowa do zastosowań grzewczych, klimatyzacyjnych i chłodniczych Wilo-Atmos GIGA-I 50/130-4/2-S1 | 3080 | PG3 | 28 | K | 22601 | NIE |  | 84137059 | 0 | 216 | 311 | Wilo-Atmos GIGA-I 50/130-4/2-S1 | Uniwersalna pompa dławnicowa | Wilo-Atmos GIGA-I | Tłoczenie wody grzewczej (zgodnie z VDI 2035), wody zimnej i mieszanin woda-glikol | Wilo | DE | 1 | SZT |  | 0.4 | IE3 | Zielony | Paleta jednorazowego użytku | 1 | 1 | 1 | 261 | 634 | 355 | 600 | 800 | 480 | 82 | 92 | http://downloads-wilo-select.wilo.com/assets/WIB_WILO32345000.jpg | //cms.media.wilo.com/dcipicxmlfeature/wilo538710/6974175/wilo538710_1.jpg |  |  |  |  | https://wilo.com/quick/PL/pl/articleNumber/2220129
4018 | 2243005 | 4062679523286 | Wilo-Atmos GIGA-I 50/130-4/2-S1-IE4 pompa dławnicowa blokowa | Pompa dławnicowa blokowa Wilo-Atmos GIGA-I 50/130-4/2-S1-IE4 jednostopniowa wirowa o konstrukcji Inline do montażu na rurociągu lub do ustawienia na fundamencie. Przyłącza kołnierzowe z przyłączami pomiarowymi ciśnienia R 1/8. Wszystkie komponenty żeliwa są pokryte powłoką kataforetyczną. Pompy z silnikami ≥ 5,5 kW są seryjnie wyposażone w czujniki termistorowe jako zabezpieczenie silnika.Skrzynia zaciskowa do silnika ≤ 7,5 kW. Uszczelnienie mechaniczne S1 zalecane w przypadku mieszanin woda-glikol z udziałem glikolu do maks. 50% objętości i temp. przetłaczanej cieczy od -20 °C do maks. +90 °C ... +110 °C oraz w przypadku udziałów oleju w mieszaninie wody i glikolu. | 3233 | PG3 | 28 | A | 22601 | NIE |  | 84137059 | 0 | 216 | 311 | Wilo-Atmos GIGA-I 50/130-4/2-S1-IE4 | Pompa dławnicowa blokowa | Wilo-Atmos GIGA-B | Tłoczenie wody grzewczej (zgodnie z VDI 2035), wody zimnej i mieszanin woda-glikol | Wilo | DE | 1 | SZT |  | 0.4 | IE4 | Zielony | Paleta jednorazowego użytku | 1 | 1 | 1 | 267 | 631 | 343 | 600 | 800 | 600 | 78 | 99 | http://downloads-wilo-select.wilo.com/assets/WIB_WILO32345000.jpg | https://wilo.com/quick/PL/pl/articleNumber/ |  | 4000 |  | Nowość | https://wilo.com/quick/PL/pl/articleNumber/2243005
4019 | 2220118 | 4062679221120 | Wilo-Atmos GIGA-I 50/140-0,55/4 pompa dławnicowa | Pompa dławnicowa do zastosowań grzewczych, klimatyzacyjnych i chłodniczych Wilo-Atmos GIGA-I 50/140-0,55/4 | 2122 | PG3 | 28 | K | 22601 | NIE |  | 84137059 | 0 | 216 | 311 | Wilo-Atmos GIGA-I 50/140-0,55/4 | Uniwersalna pompa dławnicowa | Wilo-Atmos GIGA-I | Tłoczenie wody grzewczej (zgodnie z VDI 2035), wody zimnej i mieszanin woda-glikol | Wilo | DE | 1 | SZT |  | 0.4 | IE3 | Zielony | Karton | 2 | 1 | 4 | 254 | 540 | 340 | 600 | 800 | 525 | 57 | 63 | http://downloads-wilo-select.wilo.com/assets/WIB_WILO32345000.jpg | //cms.media.wilo.com/dcipicxmlfeature/wilo538710/6974175/wilo538710_1.jpg |  |  |  |  | https://wilo.com/quick/PL/pl/articleNumber/2220118
4020 | 2242994 | 4062679523170 | Wilo-Atmos GIGA-I 50/140-0,55/4-IE4 pompa dławnicowa blokowa | Pompa dławnicowa blokowa Wilo-Atmos GIGA-I 50/140-0,55/4-IE4 jednostopniowa wirowa o konstrukcji Inline do montażu na rurociągu lub do ustawienia na fundamencie. Przyłącza kołnierzowe z przyłączami pomiarowymi ciśnienia R 1/8. Pompy z silnikami ≥ 5,5 kW są wyposażone w czujniki termistorowe jako zabezpieczenie silnika. Skrzynia zaciskowa do silnika ≤ 7,5 kW.. Uszczelnienie mechaniczne do tłoczenia wody o temperaturze do Tmax. = +140 °C. Do T ≤ +40 °C dopuszczalna jest domieszka glikolu od 20 % do 40 % objętości. W przypadku mieszanin woda-glikol z zawartością glikolu > 40 % do max. 50 % objętości i o temp. przetłaczanej cieczy od > +40 °C do max. +120 °C lub przetłaczanego medium innego niż woda należy zastosować alternatywne uszczelnienie mechaniczne. W przypadku użycia mieszaniny wody i glikolu zaleca się zasadniczo zastosowanie wariantu S1 z odpowiednim uszczelnieniem mechanicznym. | 2227 | PG3 | 28 | A | 22601 | NIE |  | 84137059 | 0 | 216 | 311 | Wilo-Atmos GIGA-I 50/140-0,55/4-IE4 | Pompa dławnicowa blokowa | Wilo-Atmos GIGA-B | Tłoczenie wody grzewczej (zgodnie z VDI 2035), wody zimnej i mieszanin woda-glikol | Wilo | DE | 1 | SZT |  | 0.4 | IE4 | Zielony | Karton | 2 | 1 | 4 | 267 | 513 | 340 | 600 | 800 | 525 | 54 | 60 | http://downloads-wilo-select.wilo.com/assets/WIB_WILO32345000.jpg | https://wilo.com/quick/PL/pl/articleNumber/ |  | 550 |  | Nowość | https://wilo.com/quick/PL/pl/articleNumber/2242994
4021 | 2220119 | 4062679222660 | Wilo-Atmos GIGA-I 50/140-0,55/4-S1 pompa dławnicowa | Pompa dławnicowa do zastosowań grzewczych, klimatyzacyjnych i chłodniczych Wilo-Atmos GIGA-I 50/140-0,55/4-S1 | 2243 | PG3 | 28 | K | 22601 | NIE |  | 84137059 | 0 | 216 | 311 | Wilo-Atmos GIGA-I 50/140-0,55/4-S1 | Uniwersalna pompa dławnicowa | Wilo-Atmos GIGA-I | Tłoczenie wody grzewczej (zgodnie z VDI 2035), wody zimnej i mieszanin woda-glikol | Wilo | DE | 1 | SZT |  | 0.4 | IE3 | Zielony | Karton | 2 | 1 | 4 | 254 | 540 | 340 | 600 | 800 | 525 | 57 | 63 | http://downloads-wilo-select.wilo.com/assets/WIB_WILO32345000.jpg | //cms.media.wilo.com/dcipicxmlfeature/wilo538710/6974175/wilo538710_1.jpg |  |  |  |  | https://wilo.com/quick/PL/pl/articleNumber/2220119
4022 | 2242995 | 4062679523187 | Wilo-Atmos GIGA-I 50/140-0,55/4-S1-IE4 pompa dławnicowa blokowa | Pompa dławnicowa blokowa Wilo-Atmos GIGA-I 50/140-0,55/4-S1-IE4 jednostopniowa wirowa o konstrukcji Inline do montażu na rurociągu lub do ustawienia na fundamencie. Pompy z silnikami ≥ 5,5 kW są seryjnie wyposażone w czujniki termistorowe jako zabezpieczenie silnika.Skrzynia zaciskowa do silnika ≤ 7,5 kW może być wykonana z metalu lub tworzywa sztucznego. Jeśli bezwzględnie wymagana jest metalowa skrzynia zaciskowa, należy zamówić odpowiedni wariant specjalny. Skrzynie zaciskowe do silnika > 7,5 kW są zawsze z metalu. Uszczelnienie mechaniczne S1 zalecane w przypadku mieszanin woda-glikol z udziałem glikolu do maks. 50% objętości i temp. przetłaczanej cieczy od -20 °C do maks. +90 °C ... +110 °C oraz w przypadku udziałów oleju w mieszaninie wody i glikolu. | 2355 | PG3 | 28 | A | 22601 | NIE |  | 84137059 | 0 | 216 | 311 | Wilo-Atmos GIGA-I 50/140-0,55/4-S1-IE4 | Pompa dławnicowa blokowa | Wilo-Atmos GIGA-B | Tłoczenie wody grzewczej (zgodnie z VDI 2035), wody zimnej i mieszanin woda-glikol | Wilo | DE | 1 | SZT |  | 0.4 | IE4 | Zielony | Karton | 2 | 1 | 4 | 267 | 513 | 340 | 600 | 800 | 525 | 54 | 60 | http://downloads-wilo-select.wilo.com/assets/WIB_WILO32345000.jpg | https://wilo.com/quick/PL/pl/articleNumber/ |  | 550 |  | Nowość | https://wilo.com/quick/PL/pl/articleNumber/2242995
4023 | 2220126 | 4062679221953 | Wilo-Atmos GIGA-I 50/140-5,5/2 pompa dławnicowa | Pompa dławnicowa do zastosowań grzewczych, klimatyzacyjnych i chłodniczych Wilo-Atmos GIGA-I 50/140-5,5/2 | 3922 | PG3 | 28 | K | 22601 | NIE |  | 84137059 | 0 | 216 | 311 | Wilo-Atmos GIGA-I 50/140-5,5/2 | Uniwersalna pompa dławnicowa | Wilo-Atmos GIGA-I | Tłoczenie wody grzewczej (zgodnie z VDI 2035), wody zimnej i mieszanin woda-glikol | Wilo | DE | 1 | SZT |  | 0.4 | IE3 | Zielony | Europaleta | 1 | 1 | 1 | 300 | 720 | 368 | 800 | 1200 | 517 | 98 | 122 | http://downloads-wilo-select.wilo.com/assets/WIB_WILO32345000.jpg | //cms.media.wilo.com/dcipicxmlfeature/wilo538710/6974175/wilo538710_1.jpg |  |  |  |  | https://wilo.com/quick/PL/pl/articleNumber/2220126
4024 | 2243002 | 4062679523255 | Wilo-Atmos GIGA-I 50/140-5,5/2-IE4 pompa dławnicowa blokowa | Pompa dławnicowa blokowa Wilo-Atmos GIGA-I 50/140-5,5/2-IE4 jednostopniowa wirowa o konstrukcji Inline do montażu na rurociągu lub do ustawienia na fundamencie. Przyłącza kołnierzowe z przyłączami pomiarowymi ciśnienia R 1/8. Pompy z silnikami ≥ 5,5 kW są wyposażone w czujniki termistorowe jako zabezpieczenie silnika.Skrzynia zaciskowa do silnika ≤ 7,5 kW. Uszczelnienie mechaniczne do tłoczenia wody o temperaturze do Tmax. = +140 °C. Do T ≤ +40 °C dopuszczalna jest domieszka glikolu od 20 % do 40 % objętości. Przy mieszaninie woda-glikol z zawartością glikolu > 40 % do max. 50 % objętości i o temp. przetłaczanej cieczy od > +40 °C do max. +120 °C lub przetłaczanego medium innego niż woda należy zastosować alternatywne uszczelnienie mechaniczne. W przypadku użycia mieszaniny wody i glikolu zaleca się zasadniczo zastosowanie wariantu S1 z odpowiednim uszczelnieniem mechanicznym. | 4116 | PG3 | 28 | A | 22601 | NIE |  | 84137059 | 0 | 216 | 311 | Wilo-Atmos GIGA-I 50/140-5,5/2-IE4 | Pompa dławnicowa blokowa | Wilo-Atmos GIGA-B | Tłoczenie wody grzewczej (zgodnie z VDI 2035), wody zimnej i mieszanin woda-glikol | Wilo | DE | 1 | SZT |  | 0.4 | IE4 | Zielony | Europaleta | 1 | 1 | 1 | 300 | 715 | 370 | 800 | 1200 | 600 | 101 | 143 | http://downloads-wilo-select.wilo.com/assets/WIB_WILO32345000.jpg | https://wilo.com/quick/PL/pl/articleNumber/ |  | 5500 |  | Nowość | https://wilo.com/quick/PL/pl/articleNumber/2243002
4025 | 2220127 | 4062679223537 | Wilo-Atmos GIGA-I 50/140-5,5/2-S1 pompa dławnicowa | Pompa dławnicowa do zastosowań grzewczych, klimatyzacyjnych i chłodniczych Wilo-Atmos GIGA-I 50/140-5,5/2-S1 | 4044 | PG3 | 28 | K | 22601 | NIE |  | 84137059 | 0 | 216 | 311 | Wilo-Atmos GIGA-I 50/140-5,5/2-S1 | Uniwersalna pompa dławnicowa | Wilo-Atmos GIGA-I | Tłoczenie wody grzewczej (zgodnie z VDI 2035), wody zimnej i mieszanin woda-glikol | Wilo | DE | 1 | SZT |  | 0.4 | IE3 | Zielony | Europaleta | 1 | 1 | 1 | 300 | 720 | 368 | 800 | 1200 | 517 | 98 | 122 | http://downloads-wilo-select.wilo.com/assets/WIB_WILO32345000.jpg | //cms.media.wilo.com/dcipicxmlfeature/wilo538710/6974175/wilo538710_1.jpg |  |  |  |  | https://wilo.com/quick/PL/pl/articleNumber/2220127
4026 | 2243003 | 4062679523262 | Wilo-Atmos GIGA-I 50/140-5,5/2-S1-IE4 pompa dławnicowa blokowa | Pompa dławnicowa blokowa Wilo-Atmos GIGA-I 50/140-5,5/2-S1-IE4 jednostopniowa wirowa o konstrukcji Inline do montażu na rurociągu lub do ustawienia na fundamencie. Przyłącza kołnierzowe z przyłączami pomiarowymi ciśnienia R 1/8. Wszystkie komponenty żeliwa są pokryte powłoką kataforetyczną. Pompy z silnikami ≥ 5,5 kW są seryjnie wyposażone w czujniki termistorowe jako zabezpieczenie silnika.Skrzynia zaciskowa do silnika ≤ 7,5 kW. Uszczelnienie mechaniczne S1 zalecane w przypadku mieszanin woda-glikol z udziałem glikolu do maks. 50% objętości i temp. przetłaczanej cieczy od -20 °C do maks. +90 °C ... +110 °C oraz w przypadku udziałów oleju w mieszaninie wody i glikolu. | 4243 | PG3 | 28 | A | 22601 | NIE |  | 84137059 | 0 | 216 | 311 | Wilo-Atmos GIGA-I 50/140-5,5/2-S1-IE4 | Pompa dławnicowa blokowa | Wilo-Atmos GIGA-B | Tłoczenie wody grzewczej (zgodnie z VDI 2035), wody zimnej i mieszanin woda-glikol | Wilo | DE | 1 | SZT |  | 0.4 | IE4 | Zielony | Europaleta | 1 | 1 | 1 | 300 | 715 | 370 | 800 | 1200 | 600 | 101 | 143 | http://downloads-wilo-select.wilo.com/assets/WIB_WILO32345000.jpg | https://wilo.com/quick/PL/pl/articleNumber/ |  | 5500 |  | Nowość | https://wilo.com/quick/PL/pl/articleNumber/2243003
4027 | 2220116 | 4062679221113 | Wilo-Atmos GIGA-I 50/150-0,75/4 pompa dławnicowa | Pompa dławnicowa do zastosowań grzewczych, klimatyzacyjnych i chłodniczych Wilo-Atmos GIGA-I 50/150-0,75/4 | 2397 | PG3 | 28 | K | 22601 | NIE |  | 84137059 | 0 | 216 | 311 | Wilo-Atmos GIGA-I 50/150-0,75/4 | Uniwersalna pompa dławnicowa | Wilo-Atmos GIGA-I | Tłoczenie wody grzewczej (zgodnie z VDI 2035), wody zimnej i mieszanin woda-glikol | Wilo | DE | 1 | SZT |  | 0.4 | IE3 | Zielony | Karton | 2 | 1 | 4 | 254 | 540 | 340 | 600 | 800 | 525 | 59 | 65 | http://downloads-wilo-select.wilo.com/assets/WIB_WILO32345000.jpg | //cms.media.wilo.com/dcipicxmlfeature/wilo538710/6974175/wilo538710_1.jpg |  |  |  |  | https://wilo.com/quick/PL/pl/articleNumber/2220116
4028 | 2242992 | 4062679523156 | Wilo-Atmos GIGA-I 50/150-0,75/4-IE4 pompa dławnicowa blokowa | Pompa dławnicowa blokowa Wilo-Atmos GIGA-I 50/150-0,75/4-IE4 jednostopniowa wirowa o konstrukcji Inline do montażu na rurociągu lub do ustawienia na fundamencie. Przyłącza kołnierzowe z przyłączami pomiarowymi ciśnienia R 1/8. Pompy z silnikami ≥ 5,5 kW są wyposażone w czujniki termistorowe jako zabezpieczenie silnika. Skrzynia zaciskowa do silnika ≤ 7,5 kW.. Uszczelnienie mechaniczne do tłoczenia wody o temperaturze do Tmax. = +140 °C. Do T ≤ +40 °C dopuszczalna jest domieszka glikolu od 20 % do 40 % objętości. W przypadku mieszanin woda-glikol z zawartością glikolu > 40 % do max. 50 % objętości i o temp. przetłaczanej cieczy od > +40 °C do max. +120 °C lub przetłaczanego medium innego niż woda należy zastosować alternatywne uszczelnienie mechaniczne. W przypadku użycia mieszaniny wody i glikolu zaleca się zasadniczo zastosowanie wariantu S1 z odpowiednim uszczelnieniem mechanicznym. | 2516 | PG3 | 28 | A | 22601 | NIE |  | 84137059 | 0 | 216 | 311 | Wilo-Atmos GIGA-I 50/150-0,75/4-IE4 | Pompa dławnicowa blokowa | Wilo-Atmos GIGA-B | Tłoczenie wody grzewczej (zgodnie z VDI 2035), wody zimnej i mieszanin woda-glikol | Wilo | DE | 1 | SZT |  | 0.4 | IE4 | Zielony | Karton | 2 | 1 | 4 | 267 | 538 | 340 | 600 | 800 | 525 | 56 | 62 | http://downloads-wilo-select.wilo.com/assets/WIB_WILO32345000.jpg | https://wilo.com/quick/PL/pl/articleNumber/ |  | 750 |  | Nowość | https://wilo.com/quick/PL/pl/articleNumber/2242992
4029 | 2220117 | 4062679222653 | Wilo-Atmos GIGA-I 50/150-0,75/4-S1 pompa dławnicowa | Pompa dławnicowa do zastosowań grzewczych, klimatyzacyjnych i chłodniczych Wilo-Atmos GIGA-I 50/150-0,75/4-S1 | 2518 | PG3 | 28 | K | 22601 | NIE |  | 84137059 | 0 | 216 | 311 | Wilo-Atmos GIGA-I 50/150-0,75/4-S1 | Uniwersalna pompa dławnicowa | Wilo-Atmos GIGA-I | Tłoczenie wody grzewczej (zgodnie z VDI 2035), wody zimnej i mieszanin woda-glikol | Wilo | DE | 1 | SZT |  | 0.4 | IE3 | Zielony | Karton | 2 | 1 | 4 | 254 | 540 | 340 | 600 | 800 | 525 | 59 | 65 | http://downloads-wilo-select.wilo.com/assets/WIB_WILO32345000.jpg | //cms.media.wilo.com/dcipicxmlfeature/wilo538710/6974175/wilo538710_1.jpg |  |  |  |  | https://wilo.com/quick/PL/pl/articleNumber/2220117
4030 | 2242993 | 4062679523163 | Wilo-Atmos GIGA-I 50/150-0,75/4-S1-IE4 pompa dławnicowa blokowa | Pompa dławnicowa blokowa Wilo-Atmos GIGA-I 50/150-0,75/4-S1-IE4 jednostopniowa wirowa o konstrukcji Inline do montażu na rurociągu lub do ustawienia na fundamencie. Pompy z silnikami ≥ 5,5 kW są seryjnie wyposażone w czujniki termistorowe jako zabezpieczenie silnika.Skrzynia zaciskowa do silnika ≤ 7,5 kW może być wykonana z metalu lub tworzywa sztucznego. Jeśli bezwzględnie wymagana jest metalowa skrzynia zaciskowa, należy zamówić odpowiedni wariant specjalny. Skrzynie zaciskowe do silnika > 7,5 kW są zawsze z metalu. Uszczelnienie mechaniczne S1 zalecane w przypadku mieszanin woda-glikol z udziałem glikolu do maks. 50% objętości i temp. przetłaczanej cieczy od -20 °C do maks. +90 °C ... +110 °C oraz w przypadku udziałów oleju w mieszaninie wody i glikolu. | 2645 | PG3 | 28 | A | 22601 | NIE |  | 84137059 | 0 | 216 | 311 | Wilo-Atmos GIGA-I 50/150-0,75/4-S1-IE4 | Pompa dławnicowa blokowa | Wilo-Atmos GIGA-B | Tłoczenie wody grzewczej (zgodnie z VDI 2035), wody zimnej i mieszanin woda-glikol | Wilo | DE | 1 | SZT |  | 0.4 | IE4 | Zielony | Karton | 2 | 1 | 4 | 267 | 538 | 340 | 600 | 800 | 525 | 56 | 62 | http://downloads-wilo-select.wilo.com/assets/WIB_WILO32345000.jpg | https://wilo.com/quick/PL/pl/articleNumber/ |  | 750 |  | Nowość | https://wilo.com/quick/PL/pl/articleNumber/2242993
4031 | 2220124 | 4062679221946 | Wilo-Atmos GIGA-I 50/150-7,5/2 pompa dławnicowa | Pompa dławnicowa do zastosowań grzewczych, klimatyzacyjnych i chłodniczych Wilo-Atmos GIGA-I 50/150-7,5/2 | 3958 | PG3 | 28 | K | 22601 | NIE |  | 84137059 | 0 | 216 | 311 | Wilo-Atmos GIGA-I 50/150-7,5/2 | Uniwersalna pompa dławnicowa | Wilo-Atmos GIGA-I | Tłoczenie wody grzewczej (zgodnie z VDI 2035), wody zimnej i mieszanin woda-glikol | Wilo | DE | 1 | SZT |  | 0.4 | IE3 | Zielony | Europaleta | 1 | 1 | 1 | 300 | 720 | 368 | 800 | 1200 | 517 | 114 | 138 | http://downloads-wilo-select.wilo.com/assets/WIB_WILO32345000.jpg | //cms.media.wilo.com/dcipicxmlfeature/wilo538710/6974175/wilo538710_1.jpg |  |  |  |  | https://wilo.com/quick/PL/pl/articleNumber/2220124
4032 | 2243000 | 4062679523231 | Wilo-Atmos GIGA-I 50/150-7,5/2-IE4 pompa dławnicowa blokowa | Pompa dławnicowa blokowa Wilo-Atmos GIGA-I 50/150-7,5/2-IE4 jednostopniowa wirowa o konstrukcji Inline do montażu na rurociągu lub do ustawienia na fundamencie. Przyłącza kołnierzowe z przyłączami pomiarowymi ciśnienia R 1/8. Pompy z silnikami ≥ 5,5 kW są wyposażone w czujniki termistorowe jako zabezpieczenie silnika.Skrzynia zaciskowa do silnika ≤ 7,5 kW. Uszczelnienie mechaniczne do tłoczenia wody o temperaturze do Tmax. = +140 °C. Do T ≤ +40 °C dopuszczalna jest domieszka glikolu od 20 % do 40 % objętości. Przy mieszaninie woda-glikol z zawartością glikolu > 40 % do max. 50 % objętości i o temp. przetłaczanej cieczy od > +40 °C do max. +120 °C lub przetłaczanego medium innego niż woda należy zastosować alternatywne uszczelnienie mechaniczne. W przypadku użycia mieszaniny wody i glikolu zaleca się zasadniczo zastosowanie wariantu S1 z odpowiednim uszczelnieniem mechanicznym. | 4155 | PG3 | 28 | A | 22601 | NIE |  | 84137059 | 0 | 216 | 311 | Wilo-Atmos GIGA-I 50/150-7,5/2-IE4 | Pompa dławnicowa blokowa | Wilo-Atmos GIGA-B | Tłoczenie wody grzewczej (zgodnie z VDI 2035), wody zimnej i mieszanin woda-glikol | Wilo | DE | 1 | SZT |  | 0.4 | IE4 | Zielony | Europaleta | 1 | 1 | 1 | 300 | 715 | 370 | 800 | 1200 | 600 | 106 | 148 | http://downloads-wilo-select.wilo.com/assets/WIB_WILO32345000.jpg | https://wilo.com/quick/PL/pl/articleNumber/ |  | 7500 |  | Nowość | https://wilo.com/quick/PL/pl/articleNumber/2243000
4033 | 2220125 | 4062679223520 | Wilo-Atmos GIGA-I 50/150-7,5/2-S1 pompa dławnicowa | Pompa dławnicowa do zastosowań grzewczych, klimatyzacyjnych i chłodniczych Wilo-Atmos GIGA-I 50/150-7,5/2-S1 | 4079 | PG3 | 28 | K | 22601 | NIE |  | 84137059 | 0 | 216 | 311 | Wilo-Atmos GIGA-I 50/150-7,5/2-S1 | Uniwersalna pompa dławnicowa | Wilo-Atmos GIGA-I | Tłoczenie wody grzewczej (zgodnie z VDI 2035), wody zimnej i mieszanin woda-glikol | Wilo | DE | 1 | SZT |  | 0.4 | IE3 | Zielony | Europaleta | 1 | 1 | 1 | 300 | 720 | 368 | 800 | 1200 | 517 | 114 | 138 | http://downloads-wilo-select.wilo.com/assets/WIB_WILO32345000.jpg | //cms.media.wilo.com/dcipicxmlfeature/wilo538710/6974175/wilo538710_1.jpg |  |  |  |  | https://wilo.com/quick/PL/pl/articleNumber/2220125
4034 | 2243001 | 4062679523248 | Wilo-Atmos GIGA-I 50/150-7,5/2-S1-IE4 pompa dławnicowa blokowa | Pompa dławnicowa blokowa Wilo-Atmos GIGA-I 50/150-7,5/2-S1-IE4 jednostopniowa wirowa o konstrukcji Inline do montażu na rurociągu lub do ustawienia na fundamencie. Przyłącza kołnierzowe z przyłączami pomiarowymi ciśnienia R 1/8. Wszystkie komponenty żeliwa są pokryte powłoką kataforetyczną. Pompy z silnikami ≥ 5,5 kW są seryjnie wyposażone w czujniki termistorowe jako zabezpieczenie silnika.Skrzynia zaciskowa do silnika ≤ 7,5 kW. Uszczelnienie mechaniczne S1 zalecane w przypadku mieszanin woda-glikol z udziałem glikolu do maks. 50% objętości i temp. przetłaczanej cieczy od -20 °C do maks. +90 °C ... +110 °C oraz w przypadku udziałów oleju w mieszaninie wody i glikolu. | 4283 | PG3 | 28 | A | 22601 | NIE |  | 84137059 | 0 | 216 | 311 | Wilo-Atmos GIGA-I 50/150-7,5/2-S1-IE4 | Pompa dławnicowa blokowa | Wilo-Atmos GIGA-B | Tłoczenie wody grzewczej (zgodnie z VDI 2035), wody zimnej i mieszanin woda-glikol | Wilo | DE | 1 | SZT |  | 0.4 | IE4 | Zielony | Europaleta | 1 | 1 | 1 | 300 | 715 | 370 | 800 | 1200 | 600 | 106 | 148 | http://downloads-wilo-select.wilo.com/assets/WIB_WILO32345000.jpg | https://wilo.com/quick/PL/pl/articleNumber/ |  | 7500 |  | Nowość | https://wilo.com/quick/PL/pl/articleNumber/2243001
4035 | 2220114 | 4062679221106 | Wilo-Atmos GIGA-I 50/160-1,1/4 pompa dławnicowa | Pompa dławnicowa do zastosowań grzewczych, klimatyzacyjnych i chłodniczych Wilo-Atmos GIGA-I 50/160-1,1/4 | 2579 | PG3 | 28 | K | 22601 | NIE |  | 84137059 | 0 | 216 | 311 | Wilo-Atmos GIGA-I 50/160-1,1/4 | Uniwersalna pompa dławnicowa | Wilo-Atmos GIGA-I | Tłoczenie wody grzewczej (zgodnie z VDI 2035), wody zimnej i mieszanin woda-glikol | Wilo | DE | 1 | SZT |  | 0.4 | IE3 | Zielony | Karton | 2 | 1 | 4 | 254 | 564 | 340 | 600 | 800 | 525 | 70 | 76 | http://downloads-wilo-select.wilo.com/assets/WIB_WILO32345000.jpg | //cms.media.wilo.com/dcipicxmlfeature/wilo538710/6974175/wilo538710_1.jpg |  |  |  |  | https://wilo.com/quick/PL/pl/articleNumber/2220114
4036 | 2242990 | 4062679523132 | Wilo-Atmos GIGA-I 50/160-1,1/4-IE4 pompa dławnicowa blokowa | Pompa dławnicowa blokowa Wilo-Atmos GIGA-I 50/160-1,1/4-IE4 jednostopniowa wirowa o konstrukcji Inline do montażu na rurociągu lub do ustawienia na fundamencie. Przyłącza kołnierzowe z przyłączami pomiarowymi ciśnienia R 1/8. Pompy z silnikami ≥ 5,5 kW są wyposażone w czujniki termistorowe jako zabezpieczenie silnika. Skrzynia zaciskowa do silnika ≤ 7,5 kW.. Uszczelnienie mechaniczne do tłoczenia wody o temperaturze do Tmax. = +140 °C. Do T ≤ +40 °C dopuszczalna jest domieszka glikolu od 20 % do 40 % objętości. W przypadku mieszanin woda-glikol z zawartością glikolu > 40 % do max. 50 % objętości i o temp. przetłaczanej cieczy od > +40 °C do max. +120 °C lub przetłaczanego medium innego niż woda należy zastosować alternatywne uszczelnienie mechaniczne. W przypadku użycia mieszaniny wody i glikolu zaleca się zasadniczo zastosowanie wariantu S1 z odpowiednim uszczelnieniem mechanicznym. | 2706 | PG3 | 28 | A | 22601 | NIE |  | 84137059 | 0 | 216 | 311 | Wilo-Atmos GIGA-I 50/160-1,1/4-IE4 | Pompa dławnicowa blokowa | Wilo-Atmos GIGA-B | Tłoczenie wody grzewczej (zgodnie z VDI 2035), wody zimnej i mieszanin woda-glikol | Wilo | DE | 1 | SZT |  | 0.4 | IE4 | Zielony | Karton | 2 | 1 | 4 | 267 | 578 | 340 | 600 | 800 | 525 | 62 | 68 | http://downloads-wilo-select.wilo.com/assets/WIB_WILO32345000.jpg | https://wilo.com/quick/PL/pl/articleNumber/ |  | 1100 |  | Nowość | https://wilo.com/quick/PL/pl/articleNumber/2242990
4037 | 2220115 | 4062679222646 | Wilo-Atmos GIGA-I 50/160-1,1/4-S1 pompa dławnicowa | Pompa dławnicowa do zastosowań grzewczych, klimatyzacyjnych i chłodniczych Wilo-Atmos GIGA-I 50/160-1,1/4-S1 | 2701 | PG3 | 28 | K | 22601 | NIE |  | 84137059 | 0 | 216 | 311 | Wilo-Atmos GIGA-I 50/160-1,1/4-S1 | Uniwersalna pompa dławnicowa | Wilo-Atmos GIGA-I | Tłoczenie wody grzewczej (zgodnie z VDI 2035), wody zimnej i mieszanin woda-glikol | Wilo | DE | 1 | SZT |  | 0.4 | IE3 | Zielony | Karton | 2 | 1 | 4 | 254 | 564 | 340 | 600 | 800 | 525 | 70 | 76 | http://downloads-wilo-select.wilo.com/assets/WIB_WILO32345000.jpg | //cms.media.wilo.com/dcipicxmlfeature/wilo538710/6974175/wilo538710_1.jpg |  |  |  |  | https://wilo.com/quick/PL/pl/articleNumber/2220115
4038 | 2242991 | 4062679523149 | Wilo-Atmos GIGA-I 50/160-1,1/4-S1-IE4 pompa dławnicowa blokowa | Pompa dławnicowa blokowa Wilo-Atmos GIGA-I 50/160-1,1/4-S1-IE4 jednostopniowa wirowa o konstrukcji Inline do montażu na rurociągu lub do ustawienia na fundamencie. Pompy z silnikami ≥ 5,5 kW są seryjnie wyposażone w czujniki termistorowe jako zabezpieczenie silnika.Skrzynia zaciskowa do silnika ≤ 7,5 kW może być wykonana z metalu lub tworzywa sztucznego. Jeśli bezwzględnie wymagana jest metalowa skrzynia zaciskowa, należy zamówić odpowiedni wariant specjalny. Skrzynie zaciskowe do silnika > 7,5 kW są zawsze z metalu. Uszczelnienie mechaniczne S1 zalecane w przypadku mieszanin woda-glikol z udziałem glikolu do maks. 50% objętości i temp. przetłaczanej cieczy od -20 °C do maks. +90 °C ... +110 °C oraz w przypadku udziałów oleju w mieszaninie wody i glikolu. | 2835 | PG3 | 28 | A | 22601 | NIE |  | 84137059 | 0 | 216 | 311 | Wilo-Atmos GIGA-I 50/160-1,1/4-S1-IE4 | Pompa dławnicowa blokowa | Wilo-Atmos GIGA-B | Tłoczenie wody grzewczej (zgodnie z VDI 2035), wody zimnej i mieszanin woda-glikol | Wilo | DE | 1 | SZT |  | 0.4 | IE4 | Zielony | Karton | 2 | 1 | 4 | 267 | 578 | 340 | 600 | 800 | 525 | 62 | 68 | http://downloads-wilo-select.wilo.com/assets/WIB_WILO32345000.jpg | https://wilo.com/quick/PL/pl/articleNumber/ |  | 1100 |  | Nowość | https://wilo.com/quick/PL/pl/articleNumber/2242991
4039 | 2220120 | 4062679221922 | Wilo-Atmos GIGA-I 50/160-11/2 pompa dławnicowa | Pompa dławnicowa do zastosowań grzewczych, klimatyzacyjnych i chłodniczych Wilo-Atmos GIGA-I 50/160-11/2 | 5383 | PG3 | 28 | K | 22601 | NIE |  | 84137059 | 0 | 216 | 311 | Wilo-Atmos GIGA-I 50/160-11/2 | Uniwersalna pompa dławnicowa | Wilo-Atmos GIGA-I | Tłoczenie wody grzewczej (zgodnie z VDI 2035), wody zimnej i mieszanin woda-glikol | Wilo | DE | 1 | SZT |  | 0.4 | IE3 | Zielony | Europaleta | 1 | 1 | 1 | 350 | 862 | 430 | 800 | 1200 | 574 | 154 | 179 | http://downloads-wilo-select.wilo.com/assets/WIB_WILO32345000.jpg | //cms.media.wilo.com/dcipicxmlfeature/wilo538710/6974175/wilo538710_1.jpg |  |  |  |  | https://wilo.com/quick/PL/pl/articleNumber/2220120
4040 | 2242996 | 4062679523194 | Wilo-Atmos GIGA-I 50/160-11/2-IE4 pompa dławnicowa blokowa | Pompa dławnicowa blokowa Wilo-Atmos GIGA-I 50/160-11/2-IE4 jednostopniowa wirowa o konstrukcji Inline do montażu na rurociągu lub do ustawienia na fundamencie. Przyłącza kołnierzowe z przyłączami pomiarowymi ciśnienia R 1/8. Pompy z silnikami ≥ 5,5 kW są wyposażone w czujniki termistorowe jako zabezpieczenie silnika.Skrzynia zaciskowa do silnika ≤ 7,5 kW. Uszczelnienie mechaniczne do tłoczenia wody o temperaturze do Tmax. = +140 °C. Do T ≤ +40 °C dopuszczalna jest domieszka glikolu od 20 % do 40 % objętości. Przy mieszaninie woda-glikol z zawartością glikolu > 40 % do max. 50 % objętości i o temp. przetłaczanej cieczy od > +40 °C do max. +120 °C lub przetłaczanego medium innego niż woda należy zastosować alternatywne uszczelnienie mechaniczne. W przypadku użycia mieszaniny wody i glikolu zaleca się zasadniczo zastosowanie wariantu S1 z odpowiednim uszczelnieniem mechanicznym. | 5649 | PG3 | 28 | A | 22601 | NIE |  | 84137059 | 0 | 216 | 311 | Wilo-Atmos GIGA-I 50/160-11/2-IE4 | Pompa dławnicowa blokowa | Wilo-Atmos GIGA-B | Tłoczenie wody grzewczej (zgodnie z VDI 2035), wody zimnej i mieszanin woda-glikol | Wilo | DE | 1 | SZT |  | 0.4 | IE4 | Zielony | Europaleta | 1 | 1 | 1 | 350 | 825 | 398 | 800 | 1200 | 800 | 141 | 184 | http://downloads-wilo-select.wilo.com/assets/WIB_WILO32345000.jpg | https://wilo.com/quick/PL/pl/articleNumber/ |  | 11000 |  | Nowość | https://wilo.com/quick/PL/pl/articleNumber/2242996
4041 | 2220121 | 4062679223506 | Wilo-Atmos GIGA-I 50/160-11/2-S1 pompa dławnicowa | Pompa dławnicowa do zastosowań grzewczych, klimatyzacyjnych i chłodniczych Wilo-Atmos GIGA-I 50/160-11/2-S1 | 5504 | PG3 | 28 | K | 22601 | NIE |  | 84137059 | 0 | 216 | 311 | Wilo-Atmos GIGA-I 50/160-11/2-S1 | Uniwersalna pompa dławnicowa | Wilo-Atmos GIGA-I | Tłoczenie wody grzewczej (zgodnie z VDI 2035), wody zimnej i mieszanin woda-glikol | Wilo | DE | 1 | SZT |  | 0.4 | IE3 | Zielony | Europaleta | 1 | 1 | 1 | 350 | 862 | 430 | 800 | 1200 | 574 | 154 | 179 | http://downloads-wilo-select.wilo.com/assets/WIB_WILO32345000.jpg | //cms.media.wilo.com/dcipicxmlfeature/wilo538710/6974175/wilo538710_1.jpg |  |  |  |  | https://wilo.com/quick/PL/pl/articleNumber/2220121
4042 | 2242997 | 4062679523200 | Wilo-Atmos GIGA-I 50/160-11/2-S1-IE4 pompa dławnicowa blokowa | Pompa dławnicowa blokowa Wilo-Atmos GIGA-I 50/160-11/2-S1-IE4 jednostopniowa wirowa o konstrukcji Inline do montażu na rurociągu lub do ustawienia na fundamencie. Przyłącza kołnierzowe z przyłączami pomiarowymi ciśnienia R 1/8. Wszystkie komponenty żeliwa są pokryte powłoką kataforetyczną. Pompy z silnikami ≥ 5,5 kW są seryjnie wyposażone w czujniki termistorowe jako zabezpieczenie silnika.Skrzynia zaciskowa do silnika ≤ 7,5 kW. Uszczelnienie mechaniczne S1 zalecane w przypadku mieszanin woda-glikol z udziałem glikolu do maks. 50% objętości i temp. przetłaczanej cieczy od -20 °C do maks. +90 °C ... +110 °C oraz w przypadku udziałów oleju w mieszaninie wody i glikolu. | 5778 | PG3 | 28 | A | 22601 | NIE |  | 84137059 | 0 | 216 | 311 | Wilo-Atmos GIGA-I 50/160-11/2-S1-IE4 | Pompa dławnicowa blokowa | Wilo-Atmos GIGA-B | Tłoczenie wody grzewczej (zgodnie z VDI 2035), wody zimnej i mieszanin woda-glikol | Wilo | DE | 1 | SZT |  | 0.4 | IE4 | Zielony | Europaleta | 1 | 1 | 1 | 350 | 825 | 398 | 800 | 1200 | 800 | 141 | 184 | http://downloads-wilo-select.wilo.com/assets/WIB_WILO32345000.jpg | https://wilo.com/quick/PL/pl/articleNumber/ |  | 11000 |  | Nowość | https://wilo.com/quick/PL/pl/articleNumber/2242997
4043 | 2220122 | 4062679221939 | Wilo-Atmos GIGA-I 50/160-7,5/2 pompa dławnicowa | Pompa dławnicowa do zastosowań grzewczych, klimatyzacyjnych i chłodniczych Wilo-Atmos GIGA-I 50/160-7,5/2 | 3958 | PG3 | 28 | K | 22601 | NIE |  | 84137059 | 0 | 216 | 311 | Wilo-Atmos GIGA-I 50/160-7,5/2 | Uniwersalna pompa dławnicowa | Wilo-Atmos GIGA-I | Tłoczenie wody grzewczej (zgodnie z VDI 2035), wody zimnej i mieszanin woda-glikol | Wilo | DE | 1 | SZT |  | 0.4 | IE3 | Zielony | Europaleta | 1 | 1 | 1 | 300 | 720 | 368 | 800 | 1200 | 517 | 114 | 138 | http://downloads-wilo-select.wilo.com/assets/WIB_WILO32345000.jpg | //cms.media.wilo.com/dcipicxmlfeature/wilo538710/6974175/wilo538710_1.jpg |  |  |  |  | https://wilo.com/quick/PL/pl/articleNumber/2220122
4044 | 2242998 | 4062679523217 | Wilo-Atmos GIGA-I 50/160-7,5/2-IE4 pompa dławnicowa blokowa | Pompa dławnicowa blokowa Wilo-Atmos GIGA-I 50/160-7,5/2-IE4 jednostopniowa wirowa o konstrukcji Inline do montażu na rurociągu lub do ustawienia na fundamencie. Przyłącza kołnierzowe z przyłączami pomiarowymi ciśnienia R 1/8. Pompy z silnikami ≥ 5,5 kW są wyposażone w czujniki termistorowe jako zabezpieczenie silnika.Skrzynia zaciskowa do silnika ≤ 7,5 kW. Uszczelnienie mechaniczne do tłoczenia wody o temperaturze do Tmax. = +140 °C. Do T ≤ +40 °C dopuszczalna jest domieszka glikolu od 20 % do 40 % objętości. Przy mieszaninie woda-glikol z zawartością glikolu > 40 % do max. 50 % objętości i o temp. przetłaczanej cieczy od > +40 °C do max. +120 °C lub przetłaczanego medium innego niż woda należy zastosować alternatywne uszczelnienie mechaniczne. W przypadku użycia mieszaniny wody i glikolu zaleca się zasadniczo zastosowanie wariantu S1 z odpowiednim uszczelnieniem mechanicznym. | 4155 | PG3 | 28 | A | 22601 | NIE |  | 84137059 | 0 | 216 | 311 | Wilo-Atmos GIGA-I 50/160-7,5/2-IE4 | Pompa dławnicowa blokowa | Wilo-Atmos GIGA-B | Tłoczenie wody grzewczej (zgodnie z VDI 2035), wody zimnej i mieszanin woda-glikol | Wilo | DE | 1 | SZT |  | 0.4 | IE4 | Zielony | Europaleta | 1 | 1 | 1 | 300 | 715 | 370 | 800 | 1200 | 600 | 106 | 148 | http://downloads-wilo-select.wilo.com/assets/WIB_WILO32345000.jpg | https://wilo.com/quick/PL/pl/articleNumber/ |  | 7500 |  | Nowość | https://wilo.com/quick/PL/pl/articleNumber/2242998
4045 | 2220123 | 4062679223513 | Wilo-Atmos GIGA-I 50/160-7,5/2-S1 pompa dławnicowa | Pompa dławnicowa do zastosowań grzewczych, klimatyzacyjnych i chłodniczych Wilo-Atmos GIGA-I 50/160-7,5/2-S1 | 4079 | PG3 | 28 | K | 22601 | NIE |  | 84137059 | 0 | 216 | 311 | Wilo-Atmos GIGA-I 50/160-7,5/2-S1 | Uniwersalna pompa dławnicowa | Wilo-Atmos GIGA-I | Tłoczenie wody grzewczej (zgodnie z VDI 2035), wody zimnej i mieszanin woda-glikol | Wilo | DE | 1 | SZT |  | 0.4 | IE3 | Zielony | Europaleta | 1 | 1 | 1 | 300 | 720 | 368 | 800 | 1200 | 517 | 114 | 138 | http://downloads-wilo-select.wilo.com/assets/WIB_WILO32345000.jpg | //cms.media.wilo.com/dcipicxmlfeature/wilo538710/6974175/wilo538710_1.jpg |  |  |  |  | https://wilo.com/quick/PL/pl/articleNumber/2220123
4046 | 2242999 | 4062679523224 | Wilo-Atmos GIGA-I 50/160-7,5/2-S1-IE4 pompa dławnicowa blokowa | Pompa dławnicowa blokowa Wilo-Atmos GIGA-I 50/160-7,5/2-S1-IE4 jednostopniowa wirowa o konstrukcji Inline do montażu na rurociągu lub do ustawienia na fundamencie. Przyłącza kołnierzowe z przyłączami pomiarowymi ciśnienia R 1/8. Wszystkie komponenty żeliwa są pokryte powłoką kataforetyczną. Pompy z silnikami ≥ 5,5 kW są seryjnie wyposażone w czujniki termistorowe jako zabezpieczenie silnika.Skrzynia zaciskowa do silnika ≤ 7,5 kW. Uszczelnienie mechaniczne S1 zalecane w przypadku mieszanin woda-glikol z udziałem glikolu do maks. 50% objętości i temp. przetłaczanej cieczy od -20 °C do maks. +90 °C ... +110 °C oraz w przypadku udziałów oleju w mieszaninie wody i glikolu. | 4283 | PG3 | 28 | A | 22601 | NIE |  | 84137059 | 0 | 216 | 311 | Wilo-Atmos GIGA-I 50/160-7,5/2-S1-IE4 | Pompa dławnicowa blokowa | Wilo-Atmos GIGA-B | Tłoczenie wody grzewczej (zgodnie z VDI 2035), wody zimnej i mieszanin woda-glikol | Wilo | DE | 1 | SZT |  | 0.4 | IE4 | Zielony | Europaleta | 1 | 1 | 1 | 300 | 715 | 370 | 800 | 1200 | 600 | 106 | 148 | http://downloads-wilo-select.wilo.com/assets/WIB_WILO32345000.jpg | https://wilo.com/quick/PL/pl/articleNumber/ |  | 7500 |  | Nowość | https://wilo.com/quick/PL/pl/articleNumber/2242999
4047 | 2220136 | 4062679221168 | Wilo-Atmos GIGA-I 50/180-1,1/4 pompa dławnicowa | Pompa dławnicowa do zastosowań grzewczych, klimatyzacyjnych i chłodniczych Wilo-Atmos GIGA-I 50/180-1,1/4 | 2630 | PG3 | 28 | K | 22601 | NIE |  | 84137059 | 0 | 216 | 311 | Wilo-Atmos GIGA-I 50/180-1,1/4 | Uniwersalna pompa dławnicowa | Wilo-Atmos GIGA-I | Tłoczenie wody grzewczej (zgodnie z VDI 2035), wody zimnej i mieszanin woda-glikol | Wilo | DE | 1 | SZT |  | 0.4 | IE3 | Zielony | Paleta jednorazowego użytku | 1 | 1 | 1 | 277 | 580 | 440 | 600 | 800 | 572 | 79 | 91 | http://downloads-wilo-select.wilo.com/assets/WIB_WILO32345000.jpg | //cms.media.wilo.com/dcipicxmlfeature/wilo538710/6974175/wilo538710_1.jpg |  |  |  |  | https://wilo.com/quick/PL/pl/articleNumber/2220136
4048 | 2243012 | 4062679523354 | Wilo-Atmos GIGA-I 50/180-1,1/4-IE4 pompa dławnicowa blokowa | Pompa dławnicowa blokowa Wilo-Atmos GIGA-I 50/180-1,1/4-IE4 jednostopniowa wirowa o konstrukcji Inline do montażu na rurociągu lub do ustawienia na fundamencie. Przyłącza kołnierzowe z przyłączami pomiarowymi ciśnienia R 1/8. Pompy z silnikami ≥ 5,5 kW są wyposażone w czujniki termistorowe jako zabezpieczenie silnika. Skrzynia zaciskowa do silnika ≤ 7,5 kW.. Uszczelnienie mechaniczne do tłoczenia wody o temperaturze do Tmax. = +140 °C. Do T ≤ +40 °C dopuszczalna jest domieszka glikolu od 20 % do 40 % objętości. W przypadku mieszanin woda-glikol z zawartością glikolu > 40 % do max. 50 % objętości i o temp. przetłaczanej cieczy od > +40 °C do max. +120 °C lub przetłaczanego medium innego niż woda należy zastosować alternatywne uszczelnienie mechaniczne. W przypadku użycia mieszaniny wody i glikolu zaleca się zasadniczo zastosowanie wariantu S1 z odpowiednim uszczelnieniem mechanicznym. | 2761 | PG3 | 28 | A | 22601 | NIE |  | 84137059 | 0 | 216 | 311 | Wilo-Atmos GIGA-I 50/180-1,1/4-IE4 | Pompa dławnicowa blokowa | Wilo-Atmos GIGA-B | Tłoczenie wody grzewczej (zgodnie z VDI 2035), wody zimnej i mieszanin woda-glikol | Wilo | DE | 1 | SZT |  | 0.4 | IE4 | Zielony | Paleta jednorazowego użytku | 1 | 1 | 1 | 292 | 595 | 440 | 600 | 800 | 800 | 71 | 93 | http://downloads-wilo-select.wilo.com/assets/WIB_WILO32345000.jpg | https://wilo.com/quick/PL/pl/articleNumber/ |  | 1100 |  | Nowość | https://wilo.com/quick/PL/pl/articleNumber/2243012
4049 | 2220137 | 4062679222707 | Wilo-Atmos GIGA-I 50/180-1,1/4-S1 pompa dławnicowa | Pompa dławnicowa do zastosowań grzewczych, klimatyzacyjnych i chłodniczych Wilo-Atmos GIGA-I 50/180-1,1/4-S1 | 2752 | PG3 | 28 | K | 22601 | NIE |  | 84137059 | 0 | 216 | 311 | Wilo-Atmos GIGA-I 50/180-1,1/4-S1 | Uniwersalna pompa dławnicowa | Wilo-Atmos GIGA-I | Tłoczenie wody grzewczej (zgodnie z VDI 2035), wody zimnej i mieszanin woda-glikol | Wilo | DE | 1 | SZT |  | 0.4 | IE3 | Zielony | Paleta jednorazowego użytku | 1 | 1 | 1 | 277 | 580 | 440 | 600 | 800 | 572 | 79 | 91 | http://downloads-wilo-select.wilo.com/assets/WIB_WILO32345000.jpg | //cms.media.wilo.com/dcipicxmlfeature/wilo538710/6974175/wilo538710_1.jpg |  |  |  |  | https://wilo.com/quick/PL/pl/articleNumber/2220137
4050 | 2243013 | 4062679523361 | Wilo-Atmos GIGA-I 50/180-1,1/4-S1-IE4 pompa dławnicowa blokowa | Pompa dławnicowa blokowa Wilo-Atmos GIGA-I 50/180-1,1/4-S1-IE4 jednostopniowa wirowa o konstrukcji Inline do montażu na rurociągu lub do ustawienia na fundamencie. Pompy z silnikami ≥ 5,5 kW są seryjnie wyposażone w czujniki termistorowe jako zabezpieczenie silnika.Skrzynia zaciskowa do silnika ≤ 7,5 kW może być wykonana z metalu lub tworzywa sztucznego. Jeśli bezwzględnie wymagana jest metalowa skrzynia zaciskowa, należy zamówić odpowiedni wariant specjalny. Skrzynie zaciskowe do silnika > 7,5 kW są zawsze z metalu. Uszczelnienie mechaniczne S1 zalecane w przypadku mieszanin woda-glikol z udziałem glikolu do maks. 50% objętości i temp. przetłaczanej cieczy od -20 °C do maks. +90 °C ... +110 °C oraz w przypadku udziałów oleju w mieszaninie wody i glikolu. | 2888 | PG3 | 28 | A | 22601 | NIE |  | 84137059 | 0 | 216 | 311 | Wilo-Atmos GIGA-I 50/180-1,1/4-S1-IE4 | Pompa dławnicowa blokowa | Wilo-Atmos GIGA-B | Tłoczenie wody grzewczej (zgodnie z VDI 2035), wody zimnej i mieszanin woda-glikol | Wilo | DE | 1 | SZT |  | 0.4 | IE4 | Zielony | Paleta jednorazowego użytku | 1 | 1 | 1 | 292 | 595 | 440 | 600 | 800 | 800 | 71 | 93 | http://downloads-wilo-select.wilo.com/assets/WIB_WILO32345000.jpg | https://wilo.com/quick/PL/pl/articleNumber/ |  | 1100 |  | Nowość | https://wilo.com/quick/PL/pl/articleNumber/2243013
4051 | 2222598 | 4062679256740 | Wilo-Atmos GIGA-I 50/180-7,5/2 pompa dławnicowa | Pompa dławnicowa do zastosowań grzewczych, klimatyzacyjnych i chłodniczych Wilo-Atmos GIGA-I 50/180-7,5/2 | 3958 | PG3 | 28 | K | 22601 | NIE |  | 84137059 | 0 | 216 | 311 | Wilo-Atmos GIGA-I 50/180-7,5/2 | Uniwersalna pompa dławnicowa | Wilo-Atmos GIGA-I | Tłoczenie wody grzewczej (zgodnie z VDI 2035), wody zimnej i mieszanin woda-glikol | Wilo | DE | 1 | SZT |  | 0.4 | IE3 | Zielony | Europaleta | 1 | 1 | 1 | 300 | 736 | 448 | 800 | 1200 | 597 | 121 | 146 | http://downloads-wilo-select.wilo.com/assets/WIB_WILO32345000.jpg | //cms.media.wilo.com/dcipicxmlfeature/wilo538710/6974175/wilo538710_1.jpg |  |  |  |  | https://wilo.com/quick/PL/pl/articleNumber/2222598
4052 | 2243020 | 4062679523439 | Wilo-Atmos GIGA-I 50/180-7,5/2-IE4 pompa dławnicowa blokowa | Pompa dławnicowa blokowa Wilo-Atmos GIGA-I 50/180-7,5/2-IE4 jednostopniowa wirowa o konstrukcji Inline do montażu na rurociągu lub do ustawienia na fundamencie. Przyłącza kołnierzowe z przyłączami pomiarowymi ciśnienia R 1/8. Pompy z silnikami ≥ 5,5 kW są wyposażone w czujniki termistorowe jako zabezpieczenie silnika.Skrzynia zaciskowa do silnika ≤ 7,5 kW. Uszczelnienie mechaniczne do tłoczenia wody o temperaturze do Tmax. = +140 °C. Do T ≤ +40 °C dopuszczalna jest domieszka glikolu od 20 % do 40 % objętości. Przy mieszaninie woda-glikol z zawartością glikolu > 40 % do max. 50 % objętości i o temp. przetłaczanej cieczy od > +40 °C do max. +120 °C lub przetłaczanego medium innego niż woda należy zastosować alternatywne uszczelnienie mechaniczne. W przypadku użycia mieszaniny wody i glikolu zaleca się zasadniczo zastosowanie wariantu S1 z odpowiednim uszczelnieniem mechanicznym. | 4155 | PG3 | 28 | A | 22601 | NIE |  | 84137059 | 0 | 216 | 311 | Wilo-Atmos GIGA-I 50/180-7,5/2-IE4 | Pompa dławnicowa blokowa | Wilo-Atmos GIGA-B | Tłoczenie wody grzewczej (zgodnie z VDI 2035), wody zimnej i mieszanin woda-glikol | Wilo | DE | 1 | SZT |  | 0.4 | IE4 | Zielony | Europaleta | 1 | 1 | 1 | 300 | 732 | 450 | 800 | 1200 | 800 | 113 | 158 | http://downloads-wilo-select.wilo.com/assets/WIB_WILO32345000.jpg | https://wilo.com/quick/PL/pl/articleNumber/ |  | 7500 |  | Nowość | https://wilo.com/quick/PL/pl/articleNumber/2243020
4053 | 2222599 | 4062679256894 | Wilo-Atmos GIGA-I 50/180-7,5/2-S1 pompa dławnicowa | Pompa dławnicowa do zastosowań grzewczych, klimatyzacyjnych i chłodniczych Wilo-Atmos GIGA-I 50/180-7,5/2-S1 | 4079 | PG3 | 28 | K | 22601 | NIE |  | 84137059 | 0 | 216 | 311 | Wilo-Atmos GIGA-I 50/180-7,5/2-S1 | Uniwersalna pompa dławnicowa | Wilo-Atmos GIGA-I | Tłoczenie wody grzewczej (zgodnie z VDI 2035), wody zimnej i mieszanin woda-glikol | Wilo | DE | 1 | SZT |  | 0.4 | IE3 | Zielony | Europaleta | 1 | 1 | 1 | 300 | 736 | 448 | 800 | 1200 | 597 | 121 | 146 | http://downloads-wilo-select.wilo.com/assets/WIB_WILO32345000.jpg | //cms.media.wilo.com/dcipicxmlfeature/wilo538710/6974175/wilo538710_1.jpg |  |  |  |  | https://wilo.com/quick/PL/pl/articleNumber/2222599
4054 | 2243021 | 4062679523446 | Wilo-Atmos GIGA-I 50/180-7,5/2-S1-IE4 pompa dławnicowa blokowa | Pompa dławnicowa blokowa Wilo-Atmos GIGA-I 50/180-7,5/2-S1-IE4 jednostopniowa wirowa o konstrukcji Inline do montażu na rurociągu lub do ustawienia na fundamencie. Przyłącza kołnierzowe z przyłączami pomiarowymi ciśnienia R 1/8. Wszystkie komponenty żeliwa są pokryte powłoką kataforetyczną. Pompy z silnikami ≥ 5,5 kW są seryjnie wyposażone w czujniki termistorowe jako zabezpieczenie silnika.Skrzynia zaciskowa do silnika ≤ 7,5 kW. Uszczelnienie mechaniczne S1 zalecane w przypadku mieszanin woda-glikol z udziałem glikolu do maks. 50% objętości i temp. przetłaczanej cieczy od -20 °C do maks. +90 °C ... +110 °C oraz w przypadku udziałów oleju w mieszaninie wody i glikolu. | 4283 | PG3 | 28 | A | 22601 | NIE |  | 84137059 | 0 | 216 | 311 | Wilo-Atmos GIGA-I 50/180-7,5/2-S1-IE4 | Pompa dławnicowa blokowa | Wilo-Atmos GIGA-B | Tłoczenie wody grzewczej (zgodnie z VDI 2035), wody zimnej i mieszanin woda-glikol | Wilo | DE | 1 | SZT |  | 0.4 | IE4 | Zielony | Europaleta | 1 | 1 | 1 | 300 | 732 | 450 | 800 | 1200 | 800 | 113 | 158 | http://downloads-wilo-select.wilo.com/assets/WIB_WILO32345000.jpg | https://wilo.com/quick/PL/pl/articleNumber/ |  | 7500 |  | Nowość | https://wilo.com/quick/PL/pl/articleNumber/2243021
4055 | 2220134 | 4062679221151 | Wilo-Atmos GIGA-I 50/190-1,5/4 pompa dławnicowa | Pompa dławnicowa do zastosowań grzewczych, klimatyzacyjnych i chłodniczych Wilo-Atmos GIGA-I 50/190-1,5/4 | 2663 | PG3 | 28 | K | 22601 | NIE |  | 84137059 | 0 | 216 | 311 | Wilo-Atmos GIGA-I 50/190-1,5/4 | Uniwersalna pompa dławnicowa | Wilo-Atmos GIGA-I | Tłoczenie wody grzewczej (zgodnie z VDI 2035), wody zimnej i mieszanin woda-glikol | Wilo | DE | 1 | SZT |  | 0.4 | IE3 | Zielony | Paleta jednorazowego użytku | 1 | 1 | 1 | 277 | 596 | 440 | 600 | 800 | 572 | 85 | 97 | http://downloads-wilo-select.wilo.com/assets/WIB_WILO32345000.jpg | //cms.media.wilo.com/dcipicxmlfeature/wilo538710/6974175/wilo538710_1.jpg |  |  |  |  | https://wilo.com/quick/PL/pl/articleNumber/2220134
4056 | 2243010 | 4062679523330 | Wilo-Atmos GIGA-I 50/190-1,5/4-IE4 pompa dławnicowa blokowa | Pompa dławnicowa blokowa Wilo-Atmos GIGA-I 50/190-1,5/4-IE4 jednostopniowa wirowa o konstrukcji Inline do montażu na rurociągu lub do ustawienia na fundamencie. Przyłącza kołnierzowe z przyłączami pomiarowymi ciśnienia R 1/8. Pompy z silnikami ≥ 5,5 kW są wyposażone w czujniki termistorowe jako zabezpieczenie silnika. Skrzynia zaciskowa do silnika ≤ 7,5 kW.. Uszczelnienie mechaniczne do tłoczenia wody o temperaturze do Tmax. = +140 °C. Do T ≤ +40 °C dopuszczalna jest domieszka glikolu od 20 % do 40 % objętości. W przypadku mieszanin woda-glikol z zawartością glikolu > 40 % do max. 50 % objętości i o temp. przetłaczanej cieczy od > +40 °C do max. +120 °C lub przetłaczanego medium innego niż woda należy zastosować alternatywne uszczelnienie mechaniczne. W przypadku użycia mieszaniny wody i glikolu zaleca się zasadniczo zastosowanie wariantu S1 z odpowiednim uszczelnieniem mechanicznym. | 2796 | PG3 | 28 | A | 22601 | NIE |  | 84137059 | 0 | 216 | 311 | Wilo-Atmos GIGA-I 50/190-1,5/4-IE4 | Pompa dławnicowa blokowa | Wilo-Atmos GIGA-B | Tłoczenie wody grzewczej (zgodnie z VDI 2035), wody zimnej i mieszanin woda-glikol | Wilo | DE | 1 | SZT |  | 0.4 | IE4 | Zielony | Paleta jednorazowego użytku | 1 | 1 | 1 | 292 | 619 | 440 | 600 | 800 | 800 | 76 | 98 | http://downloads-wilo-select.wilo.com/assets/WIB_WILO32345000.jpg | https://wilo.com/quick/PL/pl/articleNumber/ |  | 1500 |  | Nowość | https://wilo.com/quick/PL/pl/articleNumber/2243010
4057 | 2220135 | 4062679222691 | Wilo-Atmos GIGA-I 50/190-1,5/4-S1 pompa dławnicowa | Pompa dławnicowa do zastosowań grzewczych, klimatyzacyjnych i chłodniczych Wilo-Atmos GIGA-I 50/190-1,5/4-S1 | 2784 | PG3 | 28 | K | 22601 | NIE |  | 84137059 | 0 | 216 | 311 | Wilo-Atmos GIGA-I 50/190-1,5/4-S1 | Uniwersalna pompa dławnicowa | Wilo-Atmos GIGA-I | Tłoczenie wody grzewczej (zgodnie z VDI 2035), wody zimnej i mieszanin woda-glikol | Wilo | DE | 1 | SZT |  | 0.4 | IE3 | Zielony | Paleta jednorazowego użytku | 1 | 1 | 1 | 277 | 596 | 440 | 600 | 800 | 572 | 85 | 97 | http://downloads-wilo-select.wilo.com/assets/WIB_WILO32345000.jpg | //cms.media.wilo.com/dcipicxmlfeature/wilo538710/6974175/wilo538710_1.jpg |  |  |  |  | https://wilo.com/quick/PL/pl/articleNumber/2220135
4058 | 2243011 | 4062679523347 | Wilo-Atmos GIGA-I 50/190-1,5/4-S1-IE4 pompa dławnicowa blokowa | Pompa dławnicowa blokowa Wilo-Atmos GIGA-I 50/190-1,5/4-S1-IE4 jednostopniowa wirowa o konstrukcji Inline do montażu na rurociągu lub do ustawienia na fundamencie. Pompy z silnikami ≥ 5,5 kW są seryjnie wyposażone w czujniki termistorowe jako zabezpieczenie silnika.Skrzynia zaciskowa do silnika ≤ 7,5 kW może być wykonana z metalu lub tworzywa sztucznego. Jeśli bezwzględnie wymagana jest metalowa skrzynia zaciskowa, należy zamówić odpowiedni wariant specjalny. Skrzynie zaciskowe do silnika > 7,5 kW są zawsze z metalu. Uszczelnienie mechaniczne S1 zalecane w przypadku mieszanin woda-glikol z udziałem glikolu do maks. 50% objętości i temp. przetłaczanej cieczy od -20 °C do maks. +90 °C ... +110 °C oraz w przypadku udziałów oleju w mieszaninie wody i glikolu. | 2922 | PG3 | 28 | A | 22601 | NIE |  | 84137059 | 0 | 216 | 311 | Wilo-Atmos GIGA-I 50/190-1,5/4-S1-IE4 | Pompa dławnicowa blokowa | Wilo-Atmos GIGA-B | Tłoczenie wody grzewczej (zgodnie z VDI 2035), wody zimnej i mieszanin woda-glikol | Wilo | DE | 1 | SZT |  | 0.4 | IE4 | Zielony | Paleta jednorazowego użytku | 1 | 1 | 1 | 292 | 619 | 440 | 600 | 800 | 800 | 76 | 98 | http://downloads-wilo-select.wilo.com/assets/WIB_WILO32345000.jpg | https://wilo.com/quick/PL/pl/articleNumber/ |  | 1500 |  | Nowość | https://wilo.com/quick/PL/pl/articleNumber/2243011
4059 | 2220142 | 4062679221991 | Wilo-Atmos GIGA-I 50/190-11/2 pompa dławnicowa | Pompa dławnicowa do zastosowań grzewczych, klimatyzacyjnych i chłodniczych Wilo-Atmos GIGA-I 50/190-11/2 | 5493 | PG3 | 28 | K | 22601 | NIE |  | 84137059 | 0 | 216 | 311 | Wilo-Atmos GIGA-I 50/190-11/2 | Uniwersalna pompa dławnicowa | Wilo-Atmos GIGA-I | Tłoczenie wody grzewczej (zgodnie z VDI 2035), wody zimnej i mieszanin woda-glikol | Wilo | DE | 1 | SZT |  | 0.4 | IE3 | Zielony | Europaleta | 1 | 1 | 1 | 350 | 878 | 510 | 800 | 1200 | 654 | 162 | 186 | http://downloads-wilo-select.wilo.com/assets/WIB_WILO32345000.jpg | //cms.media.wilo.com/dcipicxmlfeature/wilo538710/6974175/wilo538710_1.jpg |  |  |  |  | https://wilo.com/quick/PL/pl/articleNumber/2220142
4060 | 2243018 | 4062679523415 | Wilo-Atmos GIGA-I 50/190-11/2-IE4 pompa dławnicowa blokowa | Pompa dławnicowa blokowa Wilo-Atmos GIGA-I 50/190-11/2-IE4 jednostopniowa wirowa o konstrukcji Inline do montażu na rurociągu lub do ustawienia na fundamencie. Przyłącza kołnierzowe z przyłączami pomiarowymi ciśnienia R 1/8. Pompy z silnikami ≥ 5,5 kW są wyposażone w czujniki termistorowe jako zabezpieczenie silnika.Skrzynia zaciskowa do silnika ≤ 7,5 kW. Uszczelnienie mechaniczne do tłoczenia wody o temperaturze do Tmax. = +140 °C. Do T ≤ +40 °C dopuszczalna jest domieszka glikolu od 20 % do 40 % objętości. Przy mieszaninie woda-glikol z zawartością glikolu > 40 % do max. 50 % objętości i o temp. przetłaczanej cieczy od > +40 °C do max. +120 °C lub przetłaczanego medium innego niż woda należy zastosować alternatywne uszczelnienie mechaniczne. W przypadku użycia mieszaniny wody i glikolu zaleca się zasadniczo zastosowanie wariantu S1 z odpowiednim uszczelnieniem mechanicznym. | 5765 | PG3 | 28 | A | 22601 | NIE |  | 84137059 | 0 | 216 | 311 | Wilo-Atmos GIGA-I 50/190-11/2-IE4 | Pompa dławnicowa blokowa | Wilo-Atmos GIGA-B | Tłoczenie wody grzewczej (zgodnie z VDI 2035), wody zimnej i mieszanin woda-glikol | Wilo | DE | 1 | SZT |  | 0.4 | IE4 | Zielony | Europaleta | 1 | 1 | 1 | 350 | 842 | 478 | 800 | 1200 | 800 | 149 | 193 | http://downloads-wilo-select.wilo.com/assets/WIB_WILO32345000.jpg | https://wilo.com/quick/PL/pl/articleNumber/ |  | 11000 |  | Nowość | https://wilo.com/quick/PL/pl/articleNumber/2243018
4061 | 2220143 | 4062679223575 | Wilo-Atmos GIGA-I 50/190-11/2-S1 pompa dławnicowa | Pompa dławnicowa do zastosowań grzewczych, klimatyzacyjnych i chłodniczych Wilo-Atmos GIGA-I 50/190-11/2-S1 | 5615 | PG3 | 28 | K | 22601 | NIE |  | 84137059 | 0 | 216 | 311 | Wilo-Atmos GIGA-I 50/190-11/2-S1 | Uniwersalna pompa dławnicowa | Wilo-Atmos GIGA-I | Tłoczenie wody grzewczej (zgodnie z VDI 2035), wody zimnej i mieszanin woda-glikol | Wilo | DE | 1 | SZT |  | 0.4 | IE3 | Zielony | Europaleta | 1 | 1 | 1 | 350 | 878 | 510 | 800 | 1200 | 654 | 162 | 186 | http://downloads-wilo-select.wilo.com/assets/WIB_WILO32345000.jpg | //cms.media.wilo.com/dcipicxmlfeature/wilo538710/6974175/wilo538710_1.jpg |  |  |  |  | https://wilo.com/quick/PL/pl/articleNumber/2220143
4062 | 2243019 | 4062679523422 | Wilo-Atmos GIGA-I 50/190-11/2-S1-IE4 pompa dławnicowa blokowa | Pompa dławnicowa blokowa Wilo-Atmos GIGA-I 50/190-11/2-S1-IE4 jednostopniowa wirowa o konstrukcji Inline do montażu na rurociągu lub do ustawienia na fundamencie. Przyłącza kołnierzowe z przyłączami pomiarowymi ciśnienia R 1/8. Wszystkie komponenty żeliwa są pokryte powłoką kataforetyczną. Pompy z silnikami ≥ 5,5 kW są seryjnie wyposażone w czujniki termistorowe jako zabezpieczenie silnika.Skrzynia zaciskowa do silnika ≤ 7,5 kW. Uszczelnienie mechaniczne S1 zalecane w przypadku mieszanin woda-glikol z udziałem glikolu do maks. 50% objętości i temp. przetłaczanej cieczy od -20 °C do maks. +90 °C ... +110 °C oraz w przypadku udziałów oleju w mieszaninie wody i glikolu. | 5894 | PG3 | 28 | A | 22601 | NIE |  | 84137059 | 0 | 216 | 311 | Wilo-Atmos GIGA-I 50/190-11/2-S1-IE4 | Pompa dławnicowa blokowa | Wilo-Atmos GIGA-B | Tłoczenie wody grzewczej (zgodnie z VDI 2035), wody zimnej i mieszanin woda-glikol | Wilo | DE | 1 | SZT |  | 0.4 | IE4 | Zielony | Europaleta | 1 | 1 | 1 | 350 | 842 | 478 | 800 | 1200 | 800 | 149 | 193 | http://downloads-wilo-select.wilo.com/assets/WIB_WILO32345000.jpg | https://wilo.com/quick/PL/pl/articleNumber/ |  | 11000 |  | Nowość | https://wilo.com/quick/PL/pl/articleNumber/2243019
4063 | 2220132 | 4062679221144 | Wilo-Atmos GIGA-I 50/200-1,5/4 pompa dławnicowa | Pompa dławnicowa do zastosowań grzewczych, klimatyzacyjnych i chłodniczych Wilo-Atmos GIGA-I 50/200-1,5/4 | 2663 | PG3 | 28 | K | 22601 | NIE |  | 84137059 | 0 | 216 | 311 | Wilo-Atmos GIGA-I 50/200-1,5/4 | Uniwersalna pompa dławnicowa | Wilo-Atmos GIGA-I | Tłoczenie wody grzewczej (zgodnie z VDI 2035), wody zimnej i mieszanin woda-glikol | Wilo | DE | 1 | SZT |  | 0.4 | IE3 | Zielony | Paleta jednorazowego użytku | 1 | 1 | 1 | 277 | 596 | 440 | 600 | 800 | 572 | 85 | 97 | http://downloads-wilo-select.wilo.com/assets/WIB_WILO32345000.jpg | //cms.media.wilo.com/dcipicxmlfeature/wilo538710/6974175/wilo538710_1.jpg |  |  |  |  | https://wilo.com/quick/PL/pl/articleNumber/2220132
4064 | 2243008 | 4062679523316 | Wilo-Atmos GIGA-I 50/200-1,5/4-IE4 pompa dławnicowa blokowa | Pompa dławnicowa blokowa Wilo-Atmos GIGA-I 50/200-1,5/4-IE4 jednostopniowa wirowa o konstrukcji Inline do montażu na rurociągu lub do ustawienia na fundamencie. Przyłącza kołnierzowe z przyłączami pomiarowymi ciśnienia R 1/8. Pompy z silnikami ≥ 5,5 kW są wyposażone w czujniki termistorowe jako zabezpieczenie silnika. Skrzynia zaciskowa do silnika ≤ 7,5 kW.. Uszczelnienie mechaniczne do tłoczenia wody o temperaturze do Tmax. = +140 °C. Do T ≤ +40 °C dopuszczalna jest domieszka glikolu od 20 % do 40 % objętości. W przypadku mieszanin woda-glikol z zawartością glikolu > 40 % do max. 50 % objętości i o temp. przetłaczanej cieczy od > +40 °C do max. +120 °C lub przetłaczanego medium innego niż woda należy zastosować alternatywne uszczelnienie mechaniczne. W przypadku użycia mieszaniny wody i glikolu zaleca się zasadniczo zastosowanie wariantu S1 z odpowiednim uszczelnieniem mechanicznym. | 2796 | PG3 | 28 | A | 22601 | NIE |  | 84137059 | 0 | 216 | 311 | Wilo-Atmos GIGA-I 50/200-1,5/4-IE4 | Pompa dławnicowa blokowa | Wilo-Atmos GIGA-B | Tłoczenie wody grzewczej (zgodnie z VDI 2035), wody zimnej i mieszanin woda-glikol | Wilo | DE | 1 | SZT |  | 0.4 | IE4 | Zielony | Paleta jednorazowego użytku | 1 | 1 | 1 | 292 | 619 | 440 | 600 | 800 | 800 | 76 | 98 | http://downloads-wilo-select.wilo.com/assets/WIB_WILO32345000.jpg | https://wilo.com/quick/PL/pl/articleNumber/ |  | 1500 |  | Nowość | https://wilo.com/quick/PL/pl/articleNumber/2243008
4065 | 2220133 | 4062679222684 | Wilo-Atmos GIGA-I 50/200-1,5/4-S1 pompa dławnicowa | Pompa dławnicowa do zastosowań grzewczych, klimatyzacyjnych i chłodniczych Wilo-Atmos GIGA-I 50/200-1,5/4-S1 | 2784 | PG3 | 28 | K | 22601 | NIE |  | 84137059 | 0 | 216 | 311 | Wilo-Atmos GIGA-I 50/200-1,5/4-S1 | Uniwersalna pompa dławnicowa | Wilo-Atmos GIGA-I | Tłoczenie wody grzewczej (zgodnie z VDI 2035), wody zimnej i mieszanin woda-glikol | Wilo | DE | 1 | SZT |  | 0.4 | IE3 | Zielony | Paleta jednorazowego użytku | 1 | 1 | 1 | 277 | 596 | 440 | 600 | 800 | 572 | 85 | 97 | http://downloads-wilo-select.wilo.com/assets/WIB_WILO32345000.jpg | //cms.media.wilo.com/dcipicxmlfeature/wilo538710/6974175/wilo538710_1.jpg |  |  |  |  | https://wilo.com/quick/PL/pl/articleNumber/2220133
4066 | 2243009 | 4062679523323 | Wilo-Atmos GIGA-I 50/200-1,5/4-S1-IE4 pompa dławnicowa blokowa | Pompa dławnicowa blokowa Wilo-Atmos GIGA-I 50/200-1,5/4-S1-IE4 jednostopniowa wirowa o konstrukcji Inline do montażu na rurociągu lub do ustawienia na fundamencie. Przyłącza kołnierzowe z przyłączami pomiarowymi ciśnienia R 1/8. Pompy z silnikami ≥ 5,5 kW są wyposażone w czujniki termistorowe jako zabezpieczenie silnika.Skrzynia zaciskowa do silnika ≤ 7,5 kW. Uszczelnienie mechaniczne do tłoczenia wody o temperaturze do Tmax. = +140 °C. Do T ≤ +40 °C dopuszczalna jest domieszka glikolu od 20 % do 40 % objętości. Przy mieszaninie woda-glikol z zawartością glikolu > 40 % do max. 50 % objętości i o temp. przetłaczanej cieczy od > +40 °C do max. +120 °C lub przetłaczanego medium innego niż woda należy zastosować alternatywne uszczelnienie mechaniczne. W przypadku użycia mieszaniny wody i glikolu zaleca się zasadniczo zastosowanie wariantu S1 z odpowiednim uszczelnieniem mechanicznym. | 2922 | PG3 | 28 | A | 22601 | NIE |  | 84137059 | 0 | 216 | 311 | Wilo-Atmos GIGA-I 50/200-1,5/4-S1-IE4 | Pompa dławnicowa blokowa | Wilo-Atmos GIGA-B | Tłoczenie wody grzewczej (zgodnie z VDI 2035), wody zimnej i mieszanin woda-glikol | Wilo | DE | 1 | SZT |  | 0.4 | IE4 | Zielony | Paleta jednorazowego użytku | 1 | 1 | 1 | 292 | 619 | 440 | 600 | 800 | 800 | 76 | 98 | http://downloads-wilo-select.wilo.com/assets/WIB_WILO32345000.jpg | https://wilo.com/quick/PL/pl/articleNumber/ |  | 1500 |  | Nowość | https://wilo.com/quick/PL/pl/articleNumber/2243009
4067 | 2220140 | 4062679221984 | Wilo-Atmos GIGA-I 50/200-11/2 pompa dławnicowa | Pompa dławnicowa do zastosowań grzewczych, klimatyzacyjnych i chłodniczych Wilo-Atmos GIGA-I 50/200-11/2 | 5493 | PG3 | 28 | K | 22601 | NIE |  | 84137059 | 0 | 216 | 311 | Wilo-Atmos GIGA-I 50/200-11/2 | Uniwersalna pompa dławnicowa | Wilo-Atmos GIGA-I | Tłoczenie wody grzewczej (zgodnie z VDI 2035), wody zimnej i mieszanin woda-glikol | Wilo | DE | 1 | SZT |  | 0.4 | IE3 | Zielony | Europaleta | 1 | 1 | 1 | 350 | 878 | 510 | 800 | 1200 | 654 | 162 | 186 | http://downloads-wilo-select.wilo.com/assets/WIB_WILO32345000.jpg | //cms.media.wilo.com/dcipicxmlfeature/wilo538710/6974175/wilo538710_1.jpg |  |  |  |  | https://wilo.com/quick/PL/pl/articleNumber/2220140
4068 | 2243016 | 4062679523392 | Wilo-Atmos GIGA-I 50/200-11/2-IE4 pompa dławnicowa blokowa | Pompa dławnicowa blokowa Wilo-Atmos GIGA-I 50/200-11/2-IE4 jednostopniowa wirowa o konstrukcji Inline do montażu na rurociągu lub do ustawienia na fundamencie. Przyłącza kołnierzowe z przyłączami pomiarowymi ciśnienia R 1/8. Pompy z silnikami ≥ 5,5 kW są wyposażone w czujniki termistorowe jako zabezpieczenie silnika.Skrzynia zaciskowa do silnika ≤ 7,5 kW. Uszczelnienie mechaniczne do tłoczenia wody o temperaturze do Tmax. = +140 °C. Do T ≤ +40 °C dopuszczalna jest domieszka glikolu od 20 % do 40 % objętości. Przy mieszaninie woda-glikol z zawartością glikolu > 40 % do max. 50 % objętości i o temp. przetłaczanej cieczy od > +40 °C do max. +120 °C lub przetłaczanego medium innego niż woda należy zastosować alternatywne uszczelnienie mechaniczne. W przypadku użycia mieszaniny wody i glikolu zaleca się zasadniczo zastosowanie wariantu S1 z odpowiednim uszczelnieniem mechanicznym. | 5765 | PG3 | 28 | A | 22601 | NIE |  | 84137059 | 0 | 216 | 311 | Wilo-Atmos GIGA-I 50/200-11/2-IE4 | Pompa dławnicowa blokowa | Wilo-Atmos GIGA-B | Tłoczenie wody grzewczej (zgodnie z VDI 2035), wody zimnej i mieszanin woda-glikol | Wilo | DE | 1 | SZT |  | 0.4 | IE4 | Zielony | Europaleta | 1 | 1 | 1 | 350 | 842 | 478 | 800 | 1200 | 800 | 149 | 193 | http://downloads-wilo-select.wilo.com/assets/WIB_WILO32345000.jpg | https://wilo.com/quick/PL/pl/articleNumber/ |  | 11000 |  | Nowość | https://wilo.com/quick/PL/pl/articleNumber/2243016
4069 | 2220141 | 4062679223568 | Wilo-Atmos GIGA-I 50/200-11/2-S1 pompa dławnicowa | Pompa dławnicowa do zastosowań grzewczych, klimatyzacyjnych i chłodniczych Wilo-Atmos GIGA-I 50/200-11/2-S1 | 5615 | PG3 | 28 | K | 22601 | NIE |  | 84137059 | 0 | 216 | 311 | Wilo-Atmos GIGA-I 50/200-11/2-S1 | Uniwersalna pompa dławnicowa | Wilo-Atmos GIGA-I | Tłoczenie wody grzewczej (zgodnie z VDI 2035), wody zimnej i mieszanin woda-glikol | Wilo | DE | 1 | SZT |  | 0.4 | IE3 | Zielony | Europaleta | 1 | 1 | 1 | 350 | 878 | 510 | 800 | 1200 | 654 | 162 | 186 | http://downloads-wilo-select.wilo.com/assets/WIB_WILO32345000.jpg | //cms.media.wilo.com/dcipicxmlfeature/wilo538710/6974175/wilo538710_1.jpg |  |  |  |  | https://wilo.com/quick/PL/pl/articleNumber/2220141
4070 | 2243017 | 4062679523408 | Wilo-Atmos GIGA-I 50/200-11/2-S1-IE4 pompa dławnicowa blokowa | Pompa dławnicowa blokowa Wilo-Atmos GIGA-I 50/200-11/2-S1-IE4 jednostopniowa wirowa o konstrukcji Inline do montażu na rurociągu lub do ustawienia na fundamencie. Przyłącza kołnierzowe z przyłączami pomiarowymi ciśnienia R 1/8. Wszystkie komponenty żeliwa są pokryte powłoką kataforetyczną. Pompy z silnikami ≥ 5,5 kW są seryjnie wyposażone w czujniki termistorowe jako zabezpieczenie silnika.Skrzynia zaciskowa do silnika ≤ 7,5 kW. Uszczelnienie mechaniczne S1 zalecane w przypadku mieszanin woda-glikol z udziałem glikolu do maks. 50% objętości i temp. przetłaczanej cieczy od -20 °C do maks. +90 °C ... +110 °C oraz w przypadku udziałów oleju w mieszaninie wody i glikolu. | 5894 | PG3 | 28 | A | 22601 | NIE |  | 84137059 | 0 | 216 | 311 | Wilo-Atmos GIGA-I 50/200-11/2-S1-IE4 | Pompa dławnicowa blokowa | Wilo-Atmos GIGA-B | Tłoczenie wody grzewczej (zgodnie z VDI 2035), wody zimnej i mieszanin woda-glikol | Wilo | DE | 1 | SZT |  | 0.4 | IE4 | Zielony | Europaleta | 1 | 1 | 1 | 350 | 842 | 478 | 800 | 1200 | 800 | 149 | 193 | http://downloads-wilo-select.wilo.com/assets/WIB_WILO32345000.jpg | https://wilo.com/quick/PL/pl/articleNumber/ |  | 11000 |  | Nowość | https://wilo.com/quick/PL/pl/articleNumber/2243017
4071 | 2220138 | 4062679221977 | Wilo-Atmos GIGA-I 50/200-15/2 pompa dławnicowa | Pompa dławnicowa do zastosowań grzewczych, klimatyzacyjnych i chłodniczych Wilo-Atmos GIGA-I 50/200-15/2 | 5956 | PG3 | 28 | K | 22601 | NIE |  | 84137059 | 0 | 216 | 311 | Wilo-Atmos GIGA-I 50/200-15/2 | Uniwersalna pompa dławnicowa | Wilo-Atmos GIGA-I | Tłoczenie wody grzewczej (zgodnie z VDI 2035), wody zimnej i mieszanin woda-glikol | Wilo | DE | 1 | SZT |  | 0.4 | IE3 | Zielony | Europaleta | 1 | 1 | 1 | 350 | 878 | 510 | 800 | 1200 | 654 | 178 | 202 | http://downloads-wilo-select.wilo.com/assets/WIB_WILO32345000.jpg | //cms.media.wilo.com/dcipicxmlfeature/wilo538710/6974175/wilo538710_1.jpg |  |  |  |  | https://wilo.com/quick/PL/pl/articleNumber/2220138
4072 | 2243014 | 4062679523378 | Wilo-Atmos GIGA-I 50/200-15/2-IE4 pompa dławnicowa blokowa | Pompa dławnicowa blokowa Wilo-Atmos GIGA-I 50/200-15/2-IE4 jednostopniowa wirowa o konstrukcji Inline do montażu na rurociągu lub do ustawienia na fundamencie. Przyłącza kołnierzowe z przyłączami pomiarowymi ciśnienia R 1/8. Pompy z silnikami ≥ 5,5 kW są wyposażone w czujniki termistorowe jako zabezpieczenie silnika.Skrzynia zaciskowa do silnika ≤ 7,5 kW. Uszczelnienie mechaniczne do tłoczenia wody o temperaturze do Tmax. = +140 °C. Do T ≤ +40 °C dopuszczalna jest domieszka glikolu od 20 % do 40 % objętości. Przy mieszaninie woda-glikol z zawartością glikolu > 40 % do max. 50 % objętości i o temp. przetłaczanej cieczy od > +40 °C do max. +120 °C lub przetłaczanego medium innego niż woda należy zastosować alternatywne uszczelnienie mechaniczne. W przypadku użycia mieszaniny wody i glikolu zaleca się zasadniczo zastosowanie wariantu S1 z odpowiednim uszczelnieniem mechanicznym. | 6250 | PG3 | 28 | A | 22601 | NIE |  | 84137059 | 0 | 216 | 311 | Wilo-Atmos GIGA-I 50/200-15/2-IE4 | Pompa dławnicowa blokowa | Wilo-Atmos GIGA-B | Tłoczenie wody grzewczej (zgodnie z VDI 2035), wody zimnej i mieszanin woda-glikol | Wilo | DE | 1 | SZT |  | 0.4 | IE4 | Zielony | Europaleta | 1 | 1 | 1 | 350 | 842 | 478 | 800 | 1200 | 800 | 156 | 200 | http://downloads-wilo-select.wilo.com/assets/WIB_WILO32345000.jpg | https://wilo.com/quick/PL/pl/articleNumber/ |  | 15000 |  | Nowość | https://wilo.com/quick/PL/pl/articleNumber/2243014
4073 | 2220139 | 4062679223551 | Wilo-Atmos GIGA-I 50/200-15/2-S1 pompa dławnicowa | Pompa dławnicowa do zastosowań grzewczych, klimatyzacyjnych i chłodniczych Wilo-Atmos GIGA-I 50/200-15/2-S1 | 6078 | PG3 | 28 | K | 22601 | NIE |  | 84137059 | 0 | 216 | 311 | Wilo-Atmos GIGA-I 50/200-15/2-S1 | Uniwersalna pompa dławnicowa | Wilo-Atmos GIGA-I | Tłoczenie wody grzewczej (zgodnie z VDI 2035), wody zimnej i mieszanin woda-glikol | Wilo | DE | 1 | SZT |  | 0.4 | IE3 | Zielony | Europaleta | 1 | 1 | 1 | 350 | 878 | 510 | 800 | 1200 | 654 | 178 | 202 | http://downloads-wilo-select.wilo.com/assets/WIB_WILO32345000.jpg | //cms.media.wilo.com/dcipicxmlfeature/wilo538710/6974175/wilo538710_1.jpg |  |  |  |  | https://wilo.com/quick/PL/pl/articleNumber/2220139
4074 | 2243015 | 4062679523385 | Wilo-Atmos GIGA-I 50/200-15/2-S1-IE4 pompa dławnicowa blokowa | Pompa dławnicowa blokowa Wilo-Atmos GIGA-I 50/200-15/2-S1-IE4 jednostopniowa wirowa o konstrukcji Inline do montażu na rurociągu lub do ustawienia na fundamencie. Przyłącza kołnierzowe z przyłączami pomiarowymi ciśnienia R 1/8. Wszystkie komponenty żeliwa są pokryte powłoką kataforetyczną. Pompy z silnikami ≥ 5,5 kW są seryjnie wyposażone w czujniki termistorowe jako zabezpieczenie silnika.Skrzynia zaciskowa do silnika ≤ 7,5 kW. Uszczelnienie mechaniczne S1 zalecane w przypadku mieszanin woda-glikol z udziałem glikolu do maks. 50% objętości i temp. przetłaczanej cieczy od -20 °C do maks. +90 °C ... +110 °C oraz w przypadku udziałów oleju w mieszaninie wody i glikolu. | 6378 | PG3 | 28 | A | 22601 | NIE |  | 84137059 | 0 | 216 | 311 | Wilo-Atmos GIGA-I 50/200-15/2-S1-IE4 | Pompa dławnicowa blokowa | Wilo-Atmos GIGA-B | Tłoczenie wody grzewczej (zgodnie z VDI 2035), wody zimnej i mieszanin woda-glikol | Wilo | DE | 1 | SZT |  | 0.4 | IE4 | Zielony | Europaleta | 1 | 1 | 1 | 350 | 842 | 478 | 800 | 1200 | 800 | 156 | 200 | http://downloads-wilo-select.wilo.com/assets/WIB_WILO32345000.jpg | https://wilo.com/quick/PL/pl/articleNumber/ |  | 15000 |  | Nowość | https://wilo.com/quick/PL/pl/articleNumber/2243015
4075 | 2220130 | 4062679221137 | Wilo-Atmos GIGA-I 50/200-2,2/4 pompa dławnicowa | Pompa dławnicowa do zastosowań grzewczych, klimatyzacyjnych i chłodniczych Wilo-Atmos GIGA-I 50/200-2,2/4 | 2917 | PG3 | 28 | K | 22601 | NIE |  | 84137059 | 0 | 216 | 311 | Wilo-Atmos GIGA-I 50/200-2,2/4 | Uniwersalna pompa dławnicowa | Wilo-Atmos GIGA-I | Tłoczenie wody grzewczej (zgodnie z VDI 2035), wody zimnej i mieszanin woda-glikol | Wilo | DE | 1 | SZT |  | 0.4 | IE3 | Zielony | Europaleta | 1 | 1 | 1 | 277 | 635 | 440 | 800 | 1200 | 584 | 102 | 128 | http://downloads-wilo-select.wilo.com/assets/WIB_WILO32345000.jpg | //cms.media.wilo.com/dcipicxmlfeature/wilo538710/6974175/wilo538710_1.jpg |  |  |  |  | https://wilo.com/quick/PL/pl/articleNumber/2220130
4076 | 2243006 | 4062679523293 | Wilo-Atmos GIGA-I 50/200-2,2/4-IE4 pompa dławnicowa blokowa | Pompa dławnicowa blokowa Wilo-Atmos GIGA-I 50/200-2,2/4-IE4 jednostopniowa wirowa o konstrukcji Inline do montażu na rurociągu lub do ustawienia na fundamencie. Przyłącza kołnierzowe z przyłączami pomiarowymi ciśnienia R 1/8. Pompy z silnikami ≥ 5,5 kW są wyposażone w czujniki termistorowe jako zabezpieczenie silnika. Skrzynia zaciskowa do silnika ≤ 7,5 kW.. Uszczelnienie mechaniczne do tłoczenia wody o temperaturze do Tmax. = +140 °C. Do T ≤ +40 °C dopuszczalna jest domieszka glikolu od 20 % do 40 % objętości. W przypadku mieszanin woda-glikol z zawartością glikolu > 40 % do max. 50 % objętości i o temp. przetłaczanej cieczy od > +40 °C do max. +120 °C lub przetłaczanego medium innego niż woda należy zastosować alternatywne uszczelnienie mechaniczne. W przypadku użycia mieszaniny wody i glikolu zaleca się zasadniczo zastosowanie wariantu S1 z odpowiednim uszczelnieniem mechanicznym. | 3062 | PG3 | 28 | A | 22601 | NIE |  | 84137059 | 0 | 216 | 311 | Wilo-Atmos GIGA-I 50/200-2,2/4-IE4 | Pompa dławnicowa blokowa | Wilo-Atmos GIGA-B | Tłoczenie wody grzewczej (zgodnie z VDI 2035), wody zimnej i mieszanin woda-glikol | Wilo | DE | 1 | SZT |  | 0.4 | IE4 | Zielony | Paleta jednorazowego użytku | 1 | 1 | 1 | 292 | 650 | 440 | 600 | 800 | 800 | 81 | 104 | http://downloads-wilo-select.wilo.com/assets/WIB_WILO32345000.jpg | https://wilo.com/quick/PL/pl/articleNumber/ |  | 2200 |  | Nowość | https://wilo.com/quick/PL/pl/articleNumber/2243006
4077 | 2220131 | 4062679222677 | Wilo-Atmos GIGA-I 50/200-2,2/4-S1 pompa dławnicowa | Pompa dławnicowa do zastosowań grzewczych, klimatyzacyjnych i chłodniczych Wilo-Atmos GIGA-I 50/200-2,2/4-S1 | 3038 | PG3 | 28 | K | 22601 | NIE |  | 84137059 | 0 | 216 | 311 | Wilo-Atmos GIGA-I 50/200-2,2/4-S1 | Uniwersalna pompa dławnicowa | Wilo-Atmos GIGA-I | Tłoczenie wody grzewczej (zgodnie z VDI 2035), wody zimnej i mieszanin woda-glikol | Wilo | DE | 1 | SZT |  | 0.4 | IE3 | Zielony | Europaleta | 1 | 1 | 1 | 277 | 635 | 440 | 800 | 1200 | 584 | 102 | 128 | http://downloads-wilo-select.wilo.com/assets/WIB_WILO32345000.jpg | //cms.media.wilo.com/dcipicxmlfeature/wilo538710/6974175/wilo538710_1.jpg |  |  |  |  | https://wilo.com/quick/PL/pl/articleNumber/2220131
4078 | 2243007 | 4062679523309 | Wilo-Atmos GIGA-I 50/200-2,2/4-S1-IE4 pompa dławnicowa blokowa | Pompa dławnicowa blokowa Wilo-Atmos GIGA-I 50/200-2,2/4-S1-IE4 jednostopniowa wirowa o konstrukcji Inline do montażu na rurociągu lub do ustawienia na fundamencie. Przyłącza kołnierzowe z przyłączami pomiarowymi ciśnienia R 1/8. Pompy z silnikami ≥ 5,5 kW są wyposażone w czujniki termistorowe jako zabezpieczenie silnika.Skrzynia zaciskowa do silnika ≤ 7,5 kW. Uszczelnienie mechaniczne do tłoczenia wody o temperaturze do Tmax. = +140 °C. Do T ≤ +40 °C dopuszczalna jest domieszka glikolu od 20 % do 40 % objętości. Przy mieszaninie woda-glikol z zawartością glikolu > 40 % do max. 50 % objętości i o temp. przetłaczanej cieczy od > +40 °C do max. +120 °C lub przetłaczanego medium innego niż woda należy zastosować alternatywne uszczelnienie mechaniczne. W przypadku użycia mieszaniny wody i glikolu zaleca się zasadniczo zastosowanie wariantu S1 z odpowiednim uszczelnieniem mechanicznym. | 3191 | PG3 | 28 | A | 22601 | NIE |  | 84137059 | 0 | 216 | 311 | Wilo-Atmos GIGA-I 50/200-2,2/4-S1-IE4 | Pompa dławnicowa blokowa | Wilo-Atmos GIGA-B | Tłoczenie wody grzewczej (zgodnie z VDI 2035), wody zimnej i mieszanin woda-glikol | Wilo | DE | 1 | SZT |  | 0.4 | IE4 | Zielony | Paleta jednorazowego użytku | 1 | 1 | 1 | 292 | 650 | 440 | 600 | 800 | 800 | 81 | 104 | http://downloads-wilo-select.wilo.com/assets/WIB_WILO32345000.jpg | https://wilo.com/quick/PL/pl/articleNumber/ |  | 2200 |  | Nowość | https://wilo.com/quick/PL/pl/articleNumber/2243007
4079 | 2220148 | 4062679221199 | Wilo-Atmos GIGA-I 50/220-1,5/4 pompa dławnicowa | Pompa dławnicowa do zastosowań grzewczych, klimatyzacyjnych i chłodniczych Wilo-Atmos GIGA-I 50/220-1,5/4 | 2684 | PG3 | 28 | K | 22601 | NIE |  | 84137059 | 0 | 216 | 311 | Wilo-Atmos GIGA-I 50/220-1,5/4 | Uniwersalna pompa dławnicowa | Wilo-Atmos GIGA-I | Tłoczenie wody grzewczej (zgodnie z VDI 2035), wody zimnej i mieszanin woda-glikol | Wilo | DE | 1 | SZT |  | 0.4 | IE3 | Zielony | Paleta jednorazowego użytku | 1 | 1 | 1 | 326 | 602 | 440 | 600 | 800 | 572 | 99 | 110 | http://downloads-wilo-select.wilo.com/assets/WIB_WILO32345000.jpg | //cms.media.wilo.com/dcipicxmlfeature/wilo538710/6974175/wilo538710_1.jpg |  |  |  |  | https://wilo.com/quick/PL/pl/articleNumber/2220148
4080 | 2243056 | 4062679523507 | Wilo-Atmos GIGA-I 50/220-1,5/4-IE4 pompa dławnicowa blokowa | Pompa dławnicowa blokowa Wilo-Atmos GIGA-I 50/220-1,5/4-IE4 jednostopniowa wirowa o konstrukcji Inline do montażu na rurociągu lub do ustawienia na fundamencie. Przyłącza kołnierzowe z przyłączami pomiarowymi ciśnienia R 1/8. Pompy z silnikami ≥ 5,5 kW są wyposażone w czujniki termistorowe jako zabezpieczenie silnika. Skrzynia zaciskowa do silnika ≤ 7,5 kW.. Uszczelnienie mechaniczne do tłoczenia wody o temperaturze do Tmax. = +140 °C. Do T ≤ +40 °C dopuszczalna jest domieszka glikolu od 20 % do 40 % objętości. W przypadku mieszanin woda-glikol z zawartością glikolu > 40 % do max. 50 % objętości i o temp. przetłaczanej cieczy od > +40 °C do max. +120 °C lub przetłaczanego medium innego niż woda należy zastosować alternatywne uszczelnienie mechaniczne. W przypadku użycia mieszaniny wody i glikolu zaleca się zasadniczo zastosowanie wariantu S1 z odpowiednim uszczelnieniem mechanicznym. | 2817 | PG3 | 28 | A | 22601 | NIE |  | 84137059 | 0 | 216 | 311 | Wilo-Atmos GIGA-I 50/220-1,5/4-IE4 | Pompa dławnicowa blokowa | Wilo-Atmos GIGA-B | Tłoczenie wody grzewczej (zgodnie z VDI 2035), wody zimnej i mieszanin woda-glikol | Wilo | DE | 1 | SZT |  | 0.4 | IE4 | Zielony | Paleta jednorazowego użytku | 1 | 1 | 1 | 345 | 625 | 440 | 600 | 800 | 800 | 90 | 112 | http://downloads-wilo-select.wilo.com/assets/WIB_WILO32345000.jpg | https://wilo.com/quick/PL/pl/articleNumber/ |  | 1500 |  | Nowość | https://wilo.com/quick/PL/pl/articleNumber/2243056
4081 | 2220149 | 4062679222738 | Wilo-Atmos GIGA-I 50/220-1,5/4-S1 pompa dławnicowa | Pompa dławnicowa do zastosowań grzewczych, klimatyzacyjnych i chłodniczych Wilo-Atmos GIGA-I 50/220-1,5/4-S1 | 2805 | PG3 | 28 | K | 22601 | NIE |  | 84137059 | 0 | 216 | 311 | Wilo-Atmos GIGA-I 50/220-1,5/4-S1 | Uniwersalna pompa dławnicowa | Wilo-Atmos GIGA-I | Tłoczenie wody grzewczej (zgodnie z VDI 2035), wody zimnej i mieszanin woda-glikol | Wilo | DE | 1 | SZT |  | 0.4 | IE3 | Zielony | Paleta jednorazowego użytku | 1 | 1 | 1 | 326 | 602 | 440 | 600 | 800 | 572 | 99 | 110 | http://downloads-wilo-select.wilo.com/assets/WIB_WILO32345000.jpg | //cms.media.wilo.com/dcipicxmlfeature/wilo538710/6974175/wilo538710_1.jpg |  |  |  |  | https://wilo.com/quick/PL/pl/articleNumber/2220149
4082 | 2243057 | 4062679523514 | Wilo-Atmos GIGA-I 50/220-1,5/4-S1-IE4 pompa dławnicowa blokowa | Pompa dławnicowa blokowa Wilo-Atmos GIGA-I 50/220-1,5/4-S1-IE4 jednostopniowa wirowa o konstrukcji Inline do montażu na rurociągu lub do ustawienia na fundamencie. Przyłącza kołnierzowe z przyłączami pomiarowymi ciśnienia R 1/8. Pompy z silnikami ≥ 5,5 kW są wyposażone w czujniki termistorowe jako zabezpieczenie silnika.Skrzynia zaciskowa do silnika ≤ 7,5 kW. Uszczelnienie mechaniczne do tłoczenia wody o temperaturze do Tmax. = +140 °C. Do T ≤ +40 °C dopuszczalna jest domieszka glikolu od 20 % do 40 % objętości. Przy mieszaninie woda-glikol z zawartością glikolu > 40 % do max. 50 % objętości i o temp. przetłaczanej cieczy od > +40 °C do max. +120 °C lub przetłaczanego medium innego niż woda należy zastosować alternatywne uszczelnienie mechaniczne. W przypadku użycia mieszaniny wody i glikolu zaleca się zasadniczo zastosowanie wariantu S1 z odpowiednim uszczelnieniem mechanicznym. | 2945 | PG3 | 28 | A | 22601 | NIE |  | 84137059 | 0 | 216 | 311 | Wilo-Atmos GIGA-I 50/220-1,5/4-S1-IE4 | Pompa dławnicowa blokowa | Wilo-Atmos GIGA-B | Tłoczenie wody grzewczej (zgodnie z VDI 2035), wody zimnej i mieszanin woda-glikol | Wilo | DE | 1 | SZT |  | 0.4 | IE4 | Zielony | Paleta jednorazowego użytku | 1 | 1 | 1 | 345 | 625 | 440 | 600 | 800 | 800 | 90 | 112 | http://downloads-wilo-select.wilo.com/assets/WIB_WILO32345000.jpg | https://wilo.com/quick/PL/pl/articleNumber/ |  | 1500 |  | Nowość | https://wilo.com/quick/PL/pl/articleNumber/2243057
4083 | 2220160 | 4062679222059 | Wilo-Atmos GIGA-I 50/220-15/2 pompa dławnicowa | Pompa dławnicowa do zastosowań grzewczych, klimatyzacyjnych i chłodniczych Wilo-Atmos GIGA-I 50/220-15/2 | 6254 | PG3 | 28 | K | 22601 | NIE |  | 84137059 | 0 | 216 | 311 | Wilo-Atmos GIGA-I 50/220-15/2 | Uniwersalna pompa dławnicowa | Wilo-Atmos GIGA-I | Tłoczenie wody grzewczej (zgodnie z VDI 2035), wody zimnej i mieszanin woda-glikol | Wilo | DE | 1 | SZT |  | 0.4 | IE3 | Zielony | Europaleta | 1 | 1 | 1 | 350 | 884 | 475 | 800 | 1200 | 619 | 193 | 216 | http://downloads-wilo-select.wilo.com/assets/WIB_WILO32345000.jpg | //cms.media.wilo.com/dcipicxmlfeature/wilo538710/6974175/wilo538710_1.jpg |  |  |  |  | https://wilo.com/quick/PL/pl/articleNumber/2220160
4084 | 2243068 | 4062679523620 | Wilo-Atmos GIGA-I 50/220-15/2-IE4 pompa dławnicowa blokowa | Pompa dławnicowa blokowa Wilo-Atmos GIGA-I 50/220-15/2-IE4 jednostopniowa wirowa o konstrukcji Inline do montażu na rurociągu lub do ustawienia na fundamencie. Przyłącza kołnierzowe z przyłączami pomiarowymi ciśnienia R 1/8. Pompy z silnikami ≥ 5,5 kW są wyposażone w czujniki termistorowe jako zabezpieczenie silnika.Skrzynia zaciskowa do silnika ≤ 7,5 kW. Uszczelnienie mechaniczne do tłoczenia wody o temperaturze do Tmax. = +140 °C. Do T ≤ +40 °C dopuszczalna jest domieszka glikolu od 20 % do 40 % objętości. Przy mieszaninie woda-glikol z zawartością glikolu > 40 % do max. 50 % objętości i o temp. przetłaczanej cieczy od > +40 °C do max. +120 °C lub przetłaczanego medium innego niż woda należy zastosować alternatywne uszczelnienie mechaniczne. W przypadku użycia mieszaniny wody i glikolu zaleca się zasadniczo zastosowanie wariantu S1 z odpowiednim uszczelnieniem mechanicznym. | 6562 | PG3 | 28 | A | 22601 | NIE |  | 84137059 | 0 | 216 | 311 | Wilo-Atmos GIGA-I 50/220-15/2-IE4 | Pompa dławnicowa blokowa | Wilo-Atmos GIGA-B | Tłoczenie wody grzewczej (zgodnie z VDI 2035), wody zimnej i mieszanin woda-glikol | Wilo | DE | 1 | SZT |  | 0.4 | IE4 | Zielony | Europaleta | 1 | 1 | 1 | 350 | 848 | 443 | 800 | 1200 | 800 | 171 | 214 | http://downloads-wilo-select.wilo.com/assets/WIB_WILO32345000.jpg | https://wilo.com/quick/PL/pl/articleNumber/ |  | 15000 |  | Nowość | https://wilo.com/quick/PL/pl/articleNumber/2243068
4085 | 2220161 | 4062679223636 | Wilo-Atmos GIGA-I 50/220-15/2-S1 pompa dławnicowa | Pompa dławnicowa do zastosowań grzewczych, klimatyzacyjnych i chłodniczych Wilo-Atmos GIGA-I 50/220-15/2-S1 | 6374 | PG3 | 28 | K | 22601 | NIE |  | 84137059 | 0 | 216 | 311 | Wilo-Atmos GIGA-I 50/220-15/2-S1 | Uniwersalna pompa dławnicowa | Wilo-Atmos GIGA-I | Tłoczenie wody grzewczej (zgodnie z VDI 2035), wody zimnej i mieszanin woda-glikol | Wilo | DE | 1 | SZT |  | 0.4 | IE3 | Zielony | Europaleta | 1 | 1 | 1 | 350 | 884 | 475 | 800 | 1200 | 619 | 193 | 216 | http://downloads-wilo-select.wilo.com/assets/WIB_WILO32345000.jpg | //cms.media.wilo.com/dcipicxmlfeature/wilo538710/6974175/wilo538710_1.jpg |  |  |  |  | https://wilo.com/quick/PL/pl/articleNumber/2220161
4086 | 2243069 | 4062679523637 | Wilo-Atmos GIGA-I 50/220-15/2-S1-IE4 pompa dławnicowa blokowa | Pompa dławnicowa blokowa Wilo-Atmos GIGA-I 50/220-15/2-S1-IE4 jednostopniowa wirowa o konstrukcji Inline do montażu na rurociągu lub do ustawienia na fundamencie. Przyłącza kołnierzowe z przyłączami pomiarowymi ciśnienia R 1/8. Wszystkie komponenty żeliwa są pokryte powłoką kataforetyczną. Pompy z silnikami ≥ 5,5 kW są seryjnie wyposażone w czujniki termistorowe jako zabezpieczenie silnika.Skrzynia zaciskowa do silnika ≤ 7,5 kW. Uszczelnienie mechaniczne S1 zalecane w przypadku mieszanin woda-glikol z udziałem glikolu do maks. 50% objętości i temp. przetłaczanej cieczy od -20 °C do maks. +90 °C ... +110 °C oraz w przypadku udziałów oleju w mieszaninie wody i glikolu. | 6690 | PG3 | 28 | A | 22601 | NIE |  | 84137059 | 0 | 216 | 311 | Wilo-Atmos GIGA-I 50/220-15/2-S1-IE4 | Pompa dławnicowa blokowa | Wilo-Atmos GIGA-B | Tłoczenie wody grzewczej (zgodnie z VDI 2035), wody zimnej i mieszanin woda-glikol | Wilo | DE | 1 | SZT |  | 0.4 | IE4 | Zielony | Europaleta | 1 | 1 | 1 | 350 | 848 | 443 | 800 | 1200 | 800 | 171 | 214 | http://downloads-wilo-select.wilo.com/assets/WIB_WILO32345000.jpg | https://wilo.com/quick/PL/pl/articleNumber/ |  | 15000 |  | Nowość | https://wilo.com/quick/PL/pl/articleNumber/2243069
4087 | 2220158 | 4062679222042 | Wilo-Atmos GIGA-I 50/230-18,5/2 pompa dławnicowa | Pompa dławnicowa do zastosowań grzewczych, klimatyzacyjnych i chłodniczych Wilo-Atmos GIGA-I 50/230-18,5/2 | 7654 | PG3 | 28 | K | 22601 | NIE |  | 84137059 | 0 | 216 | 311 | Wilo-Atmos GIGA-I 50/230-18,5/2 | Uniwersalna pompa dławnicowa | Wilo-Atmos GIGA-I | Tłoczenie wody grzewczej (zgodnie z VDI 2035), wody zimnej i mieszanin woda-glikol | Wilo | DE | 1 | SZT |  | 0.4 | IE3 | Zielony | Europaleta | 1 | 1 | 1 | 350 | 884 | 475 | 800 | 1200 | 619 | 212 | 235 | http://downloads-wilo-select.wilo.com/assets/WIB_WILO32345000.jpg | //cms.media.wilo.com/dcipicxmlfeature/wilo538710/6974175/wilo538710_1.jpg |  |  |  |  | https://wilo.com/quick/PL/pl/articleNumber/2220158
4088 | 2243066 | 4062679523606 | Wilo-Atmos GIGA-I 50/230-18,5/2-IE4 pompa dławnicowa blokowa | Pompa dławnicowa blokowa Wilo-Atmos GIGA-I 50/230-18,5/2-IE4 jednostopniowa wirowa o konstrukcji Inline do montażu na rurociągu lub do ustawienia na fundamencie. Przyłącza kołnierzowe z przyłączami pomiarowymi ciśnienia R 1/8. Pompy z silnikami ≥ 5,5 kW są wyposażone w czujniki termistorowe jako zabezpieczenie silnika.Skrzynia zaciskowa do silnika ≤ 7,5 kW. Uszczelnienie mechaniczne do tłoczenia wody o temperaturze do Tmax. = +140 °C. Do T ≤ +40 °C dopuszczalna jest domieszka glikolu od 20 % do 40 % objętości. Przy mieszaninie woda-glikol z zawartością glikolu > 40 % do max. 50 % objętości i o temp. przetłaczanej cieczy od > +40 °C do max. +120 °C lub przetłaczanego medium innego niż woda należy zastosować alternatywne uszczelnienie mechaniczne. W przypadku użycia mieszaniny wody i glikolu zaleca się zasadniczo zastosowanie wariantu S1 z odpowiednim uszczelnieniem mechanicznym. | 8034 | PG3 | 28 | A | 22601 | NIE |  | 84137059 | 0 | 216 | 311 | Wilo-Atmos GIGA-I 50/230-18,5/2-IE4 | Pompa dławnicowa blokowa | Wilo-Atmos GIGA-B | Tłoczenie wody grzewczej (zgodnie z VDI 2035), wody zimnej i mieszanin woda-glikol | Wilo | DE | 1 | SZT |  | 0.4 | IE4 | Zielony | Europaleta | 1 | 1 | 1 | 350 | 848 | 443 | 800 | 1200 | 800 | 181 | 224 | http://downloads-wilo-select.wilo.com/assets/WIB_WILO32345000.jpg | https://wilo.com/quick/PL/pl/articleNumber/ |  | 18500 |  | Nowość | https://wilo.com/quick/PL/pl/articleNumber/2243066
4089 | 2220159 | 4062679223629 | Wilo-Atmos GIGA-I 50/230-18,5/2-S1 pompa dławnicowa | Pompa dławnicowa do zastosowań grzewczych, klimatyzacyjnych i chłodniczych Wilo-Atmos GIGA-I 50/230-18,5/2-S1 | 7777 | PG3 | 28 | K | 22601 | NIE |  | 84137059 | 0 | 216 | 311 | Wilo-Atmos GIGA-I 50/230-18,5/2-S1 | Uniwersalna pompa dławnicowa | Wilo-Atmos GIGA-I | Tłoczenie wody grzewczej (zgodnie z VDI 2035), wody zimnej i mieszanin woda-glikol | Wilo | DE | 1 | SZT |  | 0.4 | IE3 | Zielony | Europaleta | 1 | 1 | 1 | 350 | 884 | 475 | 800 | 1200 | 619 | 212 | 235 | http://downloads-wilo-select.wilo.com/assets/WIB_WILO32345000.jpg | //cms.media.wilo.com/dcipicxmlfeature/wilo538710/6974175/wilo538710_1.jpg |  |  |  |  | https://wilo.com/quick/PL/pl/articleNumber/2220159
4090 | 2243067 | 4062679523613 | Wilo-Atmos GIGA-I 50/230-18,5/2-S1-IE4 pompa dławnicowa blokowa | Pompa dławnicowa blokowa Wilo-Atmos GIGA-I 50/230-18,5/2-S1-IE4 jednostopniowa wirowa o konstrukcji Inline do montażu na rurociągu lub do ustawienia na fundamencie. Przyłącza kołnierzowe z przyłączami pomiarowymi ciśnienia R 1/8. Wszystkie komponenty żeliwa są pokryte powłoką kataforetyczną. Pompy z silnikami ≥ 5,5 kW są seryjnie wyposażone w czujniki termistorowe jako zabezpieczenie silnika.Skrzynia zaciskowa do silnika ≤ 7,5 kW. Uszczelnienie mechaniczne S1 zalecane w przypadku mieszanin woda-glikol z udziałem glikolu do maks. 50% objętości i temp. przetłaczanej cieczy od -20 °C do maks. +90 °C ... +110 °C oraz w przypadku udziałów oleju w mieszaninie wody i glikolu. | 8162 | PG3 | 28 | A | 22601 | NIE |  | 84137059 | 0 | 216 | 311 | Wilo-Atmos GIGA-I 50/230-18,5/2-S1-IE4 | Pompa dławnicowa blokowa | Wilo-Atmos GIGA-B | Tłoczenie wody grzewczej (zgodnie z VDI 2035), wody zimnej i mieszanin woda-glikol | Wilo | DE | 1 | SZT |  | 0.4 | IE4 | Zielony | Europaleta | 1 | 1 | 1 | 350 | 848 | 443 | 800 | 1200 | 800 | 181 | 224 | http://downloads-wilo-select.wilo.com/assets/WIB_WILO32345000.jpg | https://wilo.com/quick/PL/pl/articleNumber/ |  | 18500 |  | Nowość | https://wilo.com/quick/PL/pl/articleNumber/2243067
4091 | 2220146 | 4062679221182 | Wilo-Atmos GIGA-I 50/230-2,2/4 pompa dławnicowa | Pompa dławnicowa do zastosowań grzewczych, klimatyzacyjnych i chłodniczych Wilo-Atmos GIGA-I 50/230-2,2/4 | 2845 | PG3 | 28 | K | 22601 | NIE |  | 84137059 | 0 | 216 | 311 | Wilo-Atmos GIGA-I 50/230-2,2/4 | Uniwersalna pompa dławnicowa | Wilo-Atmos GIGA-I | Tłoczenie wody grzewczej (zgodnie z VDI 2035), wody zimnej i mieszanin woda-glikol | Wilo | DE | 1 | SZT |  | 0.4 | IE3 | Zielony | Europaleta | 1 | 1 | 1 | 326 | 641 | 440 | 800 | 1200 | 584 | 118 | 143 | http://downloads-wilo-select.wilo.com/assets/WIB_WILO32345000.jpg | //cms.media.wilo.com/dcipicxmlfeature/wilo538710/6974175/wilo538710_1.jpg |  |  |  |  | https://wilo.com/quick/PL/pl/articleNumber/2220146
4092 | 2245941 | 4062679489834 | Wilo-Atmos GIGA-I 50/230-2,2/4-IE4 pompa dławnicowa blokowa | Pompa dławnicowa blokowa Wilo-Atmos GIGA-I 50/230-2,2/4-IE4 jednostopniowa wirowa o konstrukcji Inline do montażu na rurociągu lub do ustawienia na fundamencie. Przyłącza kołnierzowe z przyłączami pomiarowymi ciśnienia R 1/8. Pompy z silnikami ≥ 5,5 kW są wyposażone w czujniki termistorowe jako zabezpieczenie silnika. Skrzynia zaciskowa do silnika ≤ 7,5 kW.. Uszczelnienie mechaniczne do tłoczenia wody o temperaturze do Tmax. = +140 °C. Do T ≤ +40 °C dopuszczalna jest domieszka glikolu od 20 % do 40 % objętości. W przypadku mieszanin woda-glikol z zawartością glikolu > 40 % do max. 50 % objętości i o temp. przetłaczanej cieczy od > +40 °C do max. +120 °C lub przetłaczanego medium innego niż woda należy zastosować alternatywne uszczelnienie mechaniczne. W przypadku użycia mieszaniny wody i glikolu zaleca się zasadniczo zastosowanie wariantu S1 z odpowiednim uszczelnieniem mechanicznym. | 2986 | PG3 | 28 | A | 22601 | NIE |  | 84137059 | 0 | 216 | 311 | Wilo-Atmos GIGA-I 50/230-2,2/4-IE4 | Pompa dławnicowa blokowa | Wilo-Atmos GIGA-B | Tłoczenie wody grzewczej (zgodnie z VDI 2035), wody zimnej i mieszanin woda-glikol | Wilo | DE | 1 | SZT |  | 0.4 | IE4 | Zielony | Paleta jednorazowego użytku | 1 | 1 |  | 345 | 656 | 440 | 600 | 800 | 800 | 98 | 119 | http://downloads-wilo-select.wilo.com/assets/WIB_WILO32345000.jpg | https://wilo.com/quick/PL/pl/articleNumber/ |  | 2200 |  | Nowość | https://wilo.com/quick/PL/pl/articleNumber/2245941
4093 | 2220147 | 4062679222721 | Wilo-Atmos GIGA-I 50/230-2,2/4-S1 pompa dławnicowa | Pompa dławnicowa do zastosowań grzewczych, klimatyzacyjnych i chłodniczych Wilo-Atmos GIGA-I 50/230-2,2/4-S1 | 2966 | PG3 | 28 | K | 22601 | NIE |  | 84137059 | 0 | 216 | 311 | Wilo-Atmos GIGA-I 50/230-2,2/4-S1 | Uniwersalna pompa dławnicowa | Wilo-Atmos GIGA-I | Tłoczenie wody grzewczej (zgodnie z VDI 2035), wody zimnej i mieszanin woda-glikol | Wilo | DE | 1 | SZT |  | 0.4 | IE3 | Zielony | Europaleta | 1 | 1 | 1 | 326 | 641 | 440 | 800 | 1200 | 584 | 118 | 143 | http://downloads-wilo-select.wilo.com/assets/WIB_WILO32345000.jpg | //cms.media.wilo.com/dcipicxmlfeature/wilo538710/6974175/wilo538710_1.jpg |  |  |  |  | https://wilo.com/quick/PL/pl/articleNumber/2220147
4094 | 2243055 | 4062679523491 | Wilo-Atmos GIGA-I 50/230-2,2/4-S1-IE4 pompa dławnicowa blokowa | Pompa dławnicowa blokowa Wilo-Atmos GIGA-I 50/230-2,2/4-S1-IE4 jednostopniowa wirowa o konstrukcji Inline do montażu na rurociągu lub do ustawienia na fundamencie. Przyłącza kołnierzowe z przyłączami pomiarowymi ciśnienia R 1/8. Pompy z silnikami ≥ 5,5 kW są wyposażone w czujniki termistorowe jako zabezpieczenie silnika.Skrzynia zaciskowa do silnika ≤ 7,5 kW. Uszczelnienie mechaniczne do tłoczenia wody o temperaturze do Tmax. = +140 °C. Do T ≤ +40 °C dopuszczalna jest domieszka glikolu od 20 % do 40 % objętości. Przy mieszaninie woda-glikol z zawartością glikolu > 40 % do max. 50 % objętości i o temp. przetłaczanej cieczy od > +40 °C do max. +120 °C lub przetłaczanego medium innego niż woda należy zastosować alternatywne uszczelnienie mechaniczne. W przypadku użycia mieszaniny wody i glikolu zaleca się zasadniczo zastosowanie wariantu S1 z odpowiednim uszczelnieniem mechanicznym. | 3115 | PG3 | 28 | A | 22601 | NIE |  | 84137059 | 0 | 216 | 311 | Wilo-Atmos GIGA-I 50/230-2,2/4-S1-IE4 | Pompa dławnicowa blokowa | Wilo-Atmos GIGA-B | Tłoczenie wody grzewczej (zgodnie z VDI 2035), wody zimnej i mieszanin woda-glikol | Wilo | DE | 1 | SZT |  | 0.4 | IE4 | Zielony | Paleta jednorazowego użytku | 1 | 1 | 1 | 345 | 656 | 440 | 600 | 800 | 800 | 98 | 119 | http://downloads-wilo-select.wilo.com/assets/WIB_WILO32345000.jpg | https://wilo.com/quick/PL/pl/articleNumber/ |  | 2200 |  | Nowość | https://wilo.com/quick/PL/pl/articleNumber/2243055
4095 | 2220156 | 4062679222035 | Wilo-Atmos GIGA-I 50/240-18,5/2 pompa dławnicowa | Pompa dławnicowa do zastosowań grzewczych, klimatyzacyjnych i chłodniczych Wilo-Atmos GIGA-I 50/240-18,5/2 | 7654 | PG3 | 28 | K | 22601 | NIE |  | 84137059 | 0 | 216 | 311 | Wilo-Atmos GIGA-I 50/240-18,5/2 | Uniwersalna pompa dławnicowa | Wilo-Atmos GIGA-I | Tłoczenie wody grzewczej (zgodnie z VDI 2035), wody zimnej i mieszanin woda-glikol | Wilo | DE | 1 | SZT |  | 0.4 | IE3 | Zielony | Europaleta | 1 | 1 | 1 | 350 | 884 | 475 | 800 | 1200 | 619 | 212 | 235 | http://downloads-wilo-select.wilo.com/assets/WIB_WILO32345000.jpg | //cms.media.wilo.com/dcipicxmlfeature/wilo538710/6974175/wilo538710_1.jpg |  |  |  |  | https://wilo.com/quick/PL/pl/articleNumber/2220156
4096 | 2243064 | 4062679523583 | Wilo-Atmos GIGA-I 50/240-18,5/2-IE4 pompa dławnicowa blokowa | Pompa dławnicowa blokowa Wilo-Atmos GIGA-I 50/240-18,5/2-IE4 jednostopniowa wirowa o konstrukcji Inline do montażu na rurociągu lub do ustawienia na fundamencie. Przyłącza kołnierzowe z przyłączami pomiarowymi ciśnienia R 1/8. Pompy z silnikami ≥ 5,5 kW są wyposażone w czujniki termistorowe jako zabezpieczenie silnika.Skrzynia zaciskowa do silnika ≤ 7,5 kW. Uszczelnienie mechaniczne do tłoczenia wody o temperaturze do Tmax. = +140 °C. Do T ≤ +40 °C dopuszczalna jest domieszka glikolu od 20 % do 40 % objętości. Przy mieszaninie woda-glikol z zawartością glikolu > 40 % do max. 50 % objętości i o temp. przetłaczanej cieczy od > +40 °C do max. +120 °C lub przetłaczanego medium innego niż woda należy zastosować alternatywne uszczelnienie mechaniczne. W przypadku użycia mieszaniny wody i glikolu zaleca się zasadniczo zastosowanie wariantu S1 z odpowiednim uszczelnieniem mechanicznym. | 8034 | PG3 | 28 | A | 22601 | NIE |  | 84137059 | 0 | 216 | 311 | Wilo-Atmos GIGA-I 50/240-18,5/2-IE4 | Pompa dławnicowa blokowa | Wilo-Atmos GIGA-B | Tłoczenie wody grzewczej (zgodnie z VDI 2035), wody zimnej i mieszanin woda-glikol | Wilo | DE | 1 | SZT |  | 0.4 | IE4 | Zielony | Europaleta | 1 | 1 | 1 | 350 | 848 | 443 | 800 | 1200 | 800 | 181 | 224 | http://downloads-wilo-select.wilo.com/assets/WIB_WILO32345000.jpg | https://wilo.com/quick/PL/pl/articleNumber/ |  | 18500 |  | Nowość | https://wilo.com/quick/PL/pl/articleNumber/2243064
4097 | 2220157 | 4062679223612 | Wilo-Atmos GIGA-I 50/240-18,5/2-S1 pompa dławnicowa | Pompa dławnicowa do zastosowań grzewczych, klimatyzacyjnych i chłodniczych Wilo-Atmos GIGA-I 50/240-18,5/2-S1 | 7777 | PG3 | 28 | K | 22601 | NIE |  | 84137059 | 0 | 216 | 311 | Wilo-Atmos GIGA-I 50/240-18,5/2-S1 | Uniwersalna pompa dławnicowa | Wilo-Atmos GIGA-I | Tłoczenie wody grzewczej (zgodnie z VDI 2035), wody zimnej i mieszanin woda-glikol | Wilo | DE | 1 | SZT |  | 0.4 | IE3 | Zielony | Europaleta | 1 | 1 | 1 | 350 | 884 | 475 | 800 | 1200 | 619 | 212 | 235 | http://downloads-wilo-select.wilo.com/assets/WIB_WILO32345000.jpg | //cms.media.wilo.com/dcipicxmlfeature/wilo538710/6974175/wilo538710_1.jpg |  |  |  |  | https://wilo.com/quick/PL/pl/articleNumber/2220157
4098 | 2243065 | 4062679523590 | Wilo-Atmos GIGA-I 50/240-18,5/2-S1-IE4 pompa dławnicowa blokowa | Pompa dławnicowa blokowa Wilo-Atmos GIGA-I 50/240-18,5/2-S1-IE4 jednostopniowa wirowa o konstrukcji Inline do montażu na rurociągu lub do ustawienia na fundamencie. Przyłącza kołnierzowe z przyłączami pomiarowymi ciśnienia R 1/8. Wszystkie komponenty żeliwa są pokryte powłoką kataforetyczną. Pompy z silnikami ≥ 5,5 kW są seryjnie wyposażone w czujniki termistorowe jako zabezpieczenie silnika.Skrzynia zaciskowa do silnika ≤ 7,5 kW. Uszczelnienie mechaniczne S1 zalecane w przypadku mieszanin woda-glikol z udziałem glikolu do maks. 50% objętości i temp. przetłaczanej cieczy od -20 °C do maks. +90 °C ... +110 °C oraz w przypadku udziałów oleju w mieszaninie wody i glikolu. | 8162 | PG3 | 28 | A | 22601 | NIE |  | 84137059 | 0 | 216 | 311 | Wilo-Atmos GIGA-I 50/240-18,5/2-S1-IE4 | Pompa dławnicowa blokowa | Wilo-Atmos GIGA-B | Tłoczenie wody grzewczej (zgodnie z VDI 2035), wody zimnej i mieszanin woda-glikol | Wilo | DE | 1 | SZT |  | 0.4 | IE4 | Zielony | Europaleta | 1 | 1 | 1 | 350 | 848 | 443 | 800 | 1200 | 800 | 181 | 224 | http://downloads-wilo-select.wilo.com/assets/WIB_WILO32345000.jpg | https://wilo.com/quick/PL/pl/articleNumber/ |  | 18500 |  | Nowość | https://wilo.com/quick/PL/pl/articleNumber/2243065
4099 | 2220154 | 4062679222028 | Wilo-Atmos GIGA-I 50/240-22/2 pompa dławnicowa | Pompa dławnicowa do zastosowań grzewczych, klimatyzacyjnych i chłodniczych Wilo-Atmos GIGA-I 50/240-22/2 | 8831 | PG3 | 28 | K | 22601 | NIE |  | 84137059 | 0 | 216 | 311 | Wilo-Atmos GIGA-I 50/240-22/2 | Uniwersalna pompa dławnicowa | Wilo-Atmos GIGA-I | Tłoczenie wody grzewczej (zgodnie z VDI 2035), wody zimnej i mieszanin woda-glikol | Wilo | DE | 1 | SZT |  | 0.4 | IE3 | Zielony | Europaleta | 1 | 1 | 1 | 350 | 953 | 497 | 800 | 1200 | 624 | 286 | 310 | http://downloads-wilo-select.wilo.com/assets/WIB_WILO32345000.jpg | //cms.media.wilo.com/dcipicxmlfeature/wilo538710/6974175/wilo538710_1.jpg |  |  |  |  | https://wilo.com/quick/PL/pl/articleNumber/2220154
4100 | 2243062 | 4062679523569 | Wilo-Atmos GIGA-I 50/240-22/2-IE4 pompa dławnicowa blokowa | Pompa dławnicowa blokowa Wilo-Atmos GIGA-I 50/240-22/2-IE4 jednostopniowa wirowa o konstrukcji Inline do montażu na rurociągu lub do ustawienia na fundamencie. Przyłącza kołnierzowe z przyłączami pomiarowymi ciśnienia R 1/8. Pompy z silnikami ≥ 5,5 kW są wyposażone w czujniki termistorowe jako zabezpieczenie silnika.Skrzynia zaciskowa do silnika ≤ 7,5 kW. Uszczelnienie mechaniczne do tłoczenia wody o temperaturze do Tmax. = +140 °C. Do T ≤ +40 °C dopuszczalna jest domieszka glikolu od 20 % do 40 % objętości. Przy mieszaninie woda-glikol z zawartością glikolu > 40 % do max. 50 % objętości i o temp. przetłaczanej cieczy od > +40 °C do max. +120 °C lub przetłaczanego medium innego niż woda należy zastosować alternatywne uszczelnienie mechaniczne. W przypadku użycia mieszaniny wody i glikolu zaleca się zasadniczo zastosowanie wariantu S1 z odpowiednim uszczelnieniem mechanicznym. | 9268 | PG3 | 28 | A | 22601 | NIE |  | 84137059 | 0 | 216 | 311 | Wilo-Atmos GIGA-I 50/240-22/2-IE4 | Pompa dławnicowa blokowa | Wilo-Atmos GIGA-B | Tłoczenie wody grzewczej (zgodnie z VDI 2035), wody zimnej i mieszanin woda-glikol | Wilo | DE | 1 | SZT |  | 0.4 | IE4 | Zielony | Europaleta | 1 | 1 | 1 | 350 | 953 | 480 | 800 | 1200 | 800 | 219 | 262 | http://downloads-wilo-select.wilo.com/assets/WIB_WILO32345000.jpg | https://wilo.com/quick/PL/pl/articleNumber/ |  | 22000 |  | Nowość | https://wilo.com/quick/PL/pl/articleNumber/2243062
4101 | 2220155 | 4062679223605 | Wilo-Atmos GIGA-I 50/240-22/2-S1 pompa dławnicowa | Pompa dławnicowa do zastosowań grzewczych, klimatyzacyjnych i chłodniczych Wilo-Atmos GIGA-I 50/240-22/2-S1 | 8953 | PG3 | 28 | K | 22601 | NIE |  | 84137059 | 0 | 216 | 311 | Wilo-Atmos GIGA-I 50/240-22/2-S1 | Uniwersalna pompa dławnicowa | Wilo-Atmos GIGA-I | Tłoczenie wody grzewczej (zgodnie z VDI 2035), wody zimnej i mieszanin woda-glikol | Wilo | DE | 1 | SZT |  | 0.4 | IE3 | Zielony | Europaleta | 1 | 1 | 1 | 350 | 953 | 497 | 800 | 1200 | 624 | 286 | 310 | http://downloads-wilo-select.wilo.com/assets/WIB_WILO32345000.jpg | //cms.media.wilo.com/dcipicxmlfeature/wilo538710/6974175/wilo538710_1.jpg |  |  |  |  | https://wilo.com/quick/PL/pl/articleNumber/2220155
4102 | 2243063 | 4062679523576 | Wilo-Atmos GIGA-I 50/240-22/2-S1-IE4 pompa dławnicowa blokowa | Pompa dławnicowa blokowa Wilo-Atmos GIGA-I 50/240-22/2-S1-IE4 jednostopniowa wirowa o konstrukcji Inline do montażu na rurociągu lub do ustawienia na fundamencie. Przyłącza kołnierzowe z przyłączami pomiarowymi ciśnienia R 1/8. Wszystkie komponenty żeliwa są pokryte powłoką kataforetyczną. Pompy z silnikami ≥ 5,5 kW są seryjnie wyposażone w czujniki termistorowe jako zabezpieczenie silnika.Skrzynia zaciskowa do silnika ≤ 7,5 kW. Uszczelnienie mechaniczne S1 zalecane w przypadku mieszanin woda-glikol z udziałem glikolu do maks. 50% objętości i temp. przetłaczanej cieczy od -20 °C do maks. +90 °C ... +110 °C oraz w przypadku udziałów oleju w mieszaninie wody i glikolu. | 9395 | PG3 | 28 | A | 22601 | NIE |  | 84137059 | 0 | 216 | 311 | Wilo-Atmos GIGA-I 50/240-22/2-S1-IE4 | Pompa dławnicowa blokowa | Wilo-Atmos GIGA-B | Tłoczenie wody grzewczej (zgodnie z VDI 2035), wody zimnej i mieszanin woda-glikol | Wilo | DE | 1 | SZT |  | 0.4 | IE4 | Zielony | Europaleta | 1 | 1 | 1 | 350 | 953 | 480 | 800 | 1200 | 800 | 219 | 262 | http://downloads-wilo-select.wilo.com/assets/WIB_WILO32345000.jpg | https://wilo.com/quick/PL/pl/articleNumber/ |  | 22000 |  | Nowość | https://wilo.com/quick/PL/pl/articleNumber/2243063
4103 | 2220144 | 4062679221175 | Wilo-Atmos GIGA-I 50/240-3/4 pompa dławnicowa | Pompa dławnicowa do zastosowań grzewczych, klimatyzacyjnych i chłodniczych Wilo-Atmos GIGA-I 50/240-3/4 | 2991 | PG3 | 28 | K | 22601 | NIE |  | 84137059 | 0 | 216 | 311 | Wilo-Atmos GIGA-I 50/240-3/4 | Uniwersalna pompa dławnicowa | Wilo-Atmos GIGA-I | Tłoczenie wody grzewczej (zgodnie z VDI 2035), wody zimnej i mieszanin woda-glikol | Wilo | DE | 1 | SZT |  | 0.4 | IE3 | Zielony | Europaleta | 1 | 1 | 1 | 326 | 657 | 440 | 800 | 1200 | 584 | 118 | 143 | http://downloads-wilo-select.wilo.com/assets/WIB_WILO32345000.jpg | //cms.media.wilo.com/dcipicxmlfeature/wilo538710/6974175/wilo538710_1.jpg |  |  |  |  | https://wilo.com/quick/PL/pl/articleNumber/2220144
4104 | 2243052 | 4062679523477 | Wilo-Atmos GIGA-I 50/240-3/4-IE4 pompa dławnicowa blokowa | Pompa dławnicowa blokowa Wilo-Atmos GIGA-I 50/240-3/4-IE4 jednostopniowa wirowa o konstrukcji Inline do montażu na rurociągu lub do ustawienia na fundamencie. Przyłącza kołnierzowe z przyłączami pomiarowymi ciśnienia R 1/8. Pompy z silnikami ≥ 5,5 kW są wyposażone w czujniki termistorowe jako zabezpieczenie silnika. Skrzynia zaciskowa do silnika ≤ 7,5 kW.. Uszczelnienie mechaniczne do tłoczenia wody o temperaturze do Tmax. = +140 °C. Do T ≤ +40 °C dopuszczalna jest domieszka glikolu od 20 % do 40 % objętości. W przypadku mieszanin woda-glikol z zawartością glikolu > 40 % do max. 50 % objętości i o temp. przetłaczanej cieczy od > +40 °C do max. +120 °C lub przetłaczanego medium innego niż woda należy zastosować alternatywne uszczelnienie mechaniczne. W przypadku użycia mieszaniny wody i glikolu zaleca się zasadniczo zastosowanie wariantu S1 z odpowiednim uszczelnieniem mechanicznym. | 3138 | PG3 | 28 | A | 22601 | NIE |  | 84137059 | 0 | 216 | 311 | Wilo-Atmos GIGA-I 50/240-3/4-IE4 | Pompa dławnicowa blokowa | Wilo-Atmos GIGA-B | Tłoczenie wody grzewczej (zgodnie z VDI 2035), wody zimnej i mieszanin woda-glikol | Wilo | DE | 1 | SZT |  | 0.4 | IE4 | Zielony | Paleta jednorazowego użytku | 1 | 1 | 1 | 345 | 656 | 440 | 600 | 800 | 800 | 93 | 115 | http://downloads-wilo-select.wilo.com/assets/WIB_WILO32345000.jpg | https://wilo.com/quick/PL/pl/articleNumber/ |  | 3000 |  | Nowość | https://wilo.com/quick/PL/pl/articleNumber/2243052
4105 | 2220145 | 4062679222714 | Wilo-Atmos GIGA-I 50/240-3/4-S1 pompa dławnicowa | Pompa dławnicowa do zastosowań grzewczych, klimatyzacyjnych i chłodniczych Wilo-Atmos GIGA-I 50/240-3/4-S1 | 3113 | PG3 | 28 | K | 22601 | NIE |  | 84137059 | 0 | 216 | 311 | Wilo-Atmos GIGA-I 50/240-3/4-S1 | Uniwersalna pompa dławnicowa | Wilo-Atmos GIGA-I | Tłoczenie wody grzewczej (zgodnie z VDI 2035), wody zimnej i mieszanin woda-glikol | Wilo | DE | 1 | SZT |  | 0.4 | IE3 | Zielony | Europaleta | 1 | 1 | 1 | 326 | 657 | 440 | 800 | 1200 | 584 | 118 | 143 | http://downloads-wilo-select.wilo.com/assets/WIB_WILO32345000.jpg | //cms.media.wilo.com/dcipicxmlfeature/wilo538710/6974175/wilo538710_1.jpg |  |  |  |  | https://wilo.com/quick/PL/pl/articleNumber/2220145
4106 | 2243053 | 4062679523484 | Wilo-Atmos GIGA-I 50/240-3/4-S1-IE4 pompa dławnicowa blokowa | Pompa dławnicowa blokowa Wilo-Atmos GIGA-I 50/240-3/4-S1-IE4 jednostopniowa wirowa o konstrukcji Inline do montażu na rurociągu lub do ustawienia na fundamencie. Przyłącza kołnierzowe z przyłączami pomiarowymi ciśnienia R 1/8. Pompy z silnikami ≥ 5,5 kW są wyposażone w czujniki termistorowe jako zabezpieczenie silnika.Skrzynia zaciskowa do silnika ≤ 7,5 kW. Uszczelnienie mechaniczne do tłoczenia wody o temperaturze do Tmax. = +140 °C. Do T ≤ +40 °C dopuszczalna jest domieszka glikolu od 20 % do 40 % objętości. Przy mieszaninie woda-glikol z zawartością glikolu > 40 % do max. 50 % objętości i o temp. przetłaczanej cieczy od > +40 °C do max. +120 °C lub przetłaczanego medium innego niż woda należy zastosować alternatywne uszczelnienie mechaniczne. W przypadku użycia mieszaniny wody i glikolu zaleca się zasadniczo zastosowanie wariantu S1 z odpowiednim uszczelnieniem mechanicznym. | 3267 | PG3 | 28 | A | 22601 | NIE |  | 84137059 | 0 | 216 | 311 | Wilo-Atmos GIGA-I 50/240-3/4-S1-IE4 | Pompa dławnicowa blokowa | Wilo-Atmos GIGA-B | Tłoczenie wody grzewczej (zgodnie z VDI 2035), wody zimnej i mieszanin woda-glikol | Wilo | DE | 1 | SZT |  | 0.4 | IE4 | Zielony | Paleta jednorazowego użytku | 1 | 1 | 1 | 345 | 656 | 440 | 600 | 800 | 800 | 93 | 115 | http://downloads-wilo-select.wilo.com/assets/WIB_WILO32345000.jpg | https://wilo.com/quick/PL/pl/articleNumber/ |  | 3000 |  | Nowość | https://wilo.com/quick/PL/pl/articleNumber/2243053
4107 | 2220152 | 4062679222011 | Wilo-Atmos GIGA-I 50/250-22/2 pompa dławnicowa | Pompa dławnicowa do zastosowań grzewczych, klimatyzacyjnych i chłodniczych Wilo-Atmos GIGA-I 50/250-22/2 | 8831 | PG3 | 28 | K | 22601 | NIE |  | 84137059 | 0 | 216 | 311 | Wilo-Atmos GIGA-I 50/250-22/2 | Uniwersalna pompa dławnicowa | Wilo-Atmos GIGA-I | Tłoczenie wody grzewczej (zgodnie z VDI 2035), wody zimnej i mieszanin woda-glikol | Wilo | DE | 1 | SZT |  | 0.4 | IE3 | Zielony | Europaleta | 1 | 1 | 1 | 350 | 953 | 497 | 800 | 1200 | 624 | 286 | 310 | http://downloads-wilo-select.wilo.com/assets/WIB_WILO32345000.jpg | //cms.media.wilo.com/dcipicxmlfeature/wilo538710/6974175/wilo538710_1.jpg |  |  |  |  | https://wilo.com/quick/PL/pl/articleNumber/2220152
4108 | 2243060 | 4062679523545 | Wilo-Atmos GIGA-I 50/250-22/2-IE4 pompa dławnicowa blokowa | Pompa dławnicowa blokowa Wilo-Atmos GIGA-I 50/250-22/2-IE4 jednostopniowa wirowa o konstrukcji Inline do montażu na rurociągu lub do ustawienia na fundamencie. Przyłącza kołnierzowe z przyłączami pomiarowymi ciśnienia R 1/8. Pompy z silnikami ≥ 5,5 kW są wyposażone w czujniki termistorowe jako zabezpieczenie silnika.Skrzynia zaciskowa do silnika ≤ 7,5 kW. Uszczelnienie mechaniczne do tłoczenia wody o temperaturze do Tmax. = +140 °C. Do T ≤ +40 °C dopuszczalna jest domieszka glikolu od 20 % do 40 % objętości. Przy mieszaninie woda-glikol z zawartością glikolu > 40 % do max. 50 % objętości i o temp. przetłaczanej cieczy od > +40 °C do max. +120 °C lub przetłaczanego medium innego niż woda należy zastosować alternatywne uszczelnienie mechaniczne. W przypadku użycia mieszaniny wody i glikolu zaleca się zasadniczo zastosowanie wariantu S1 z odpowiednim uszczelnieniem mechanicznym. | 9268 | PG3 | 28 | A | 22601 | NIE |  | 84137059 | 0 | 216 | 311 | Wilo-Atmos GIGA-I 50/250-22/2-IE4 | Pompa dławnicowa blokowa | Wilo-Atmos GIGA-B | Tłoczenie wody grzewczej (zgodnie z VDI 2035), wody zimnej i mieszanin woda-glikol | Wilo | DE | 1 | SZT |  | 0.4 | IE4 | Zielony | Europaleta | 1 | 1 | 1 | 350 | 953 | 480 | 800 | 1200 | 800 | 219 | 262 | http://downloads-wilo-select.wilo.com/assets/WIB_WILO32345000.jpg | https://wilo.com/quick/PL/pl/articleNumber/ |  | 22000 |  | Nowość | https://wilo.com/quick/PL/pl/articleNumber/2243060
4109 | 2220153 | 4062679223599 | Wilo-Atmos GIGA-I 50/250-22/2-S1 pompa dławnicowa | Pompa dławnicowa do zastosowań grzewczych, klimatyzacyjnych i chłodniczych Wilo-Atmos GIGA-I 50/250-22/2-S1 | 8953 | PG3 | 28 | K | 22601 | NIE |  | 84137059 | 0 | 216 | 311 | Wilo-Atmos GIGA-I 50/250-22/2-S1 | Uniwersalna pompa dławnicowa | Wilo-Atmos GIGA-I | Tłoczenie wody grzewczej (zgodnie z VDI 2035), wody zimnej i mieszanin woda-glikol | Wilo | DE | 1 | SZT |  | 0.4 | IE3 | Zielony | Europaleta | 1 | 1 | 1 | 350 | 953 | 497 | 800 | 1200 | 624 | 286 | 310 | http://downloads-wilo-select.wilo.com/assets/WIB_WILO32345000.jpg | //cms.media.wilo.com/dcipicxmlfeature/wilo538710/6974175/wilo538710_1.jpg |  |  |  |  | https://wilo.com/quick/PL/pl/articleNumber/2220153
4110 | 2243061 | 4062679523552 | Wilo-Atmos GIGA-I 50/250-22/2-S1-IE4 pompa dławnicowa blokowa | Pompa dławnicowa blokowa Wilo-Atmos GIGA-I 50/250-22/2-S1-IE4 jednostopniowa wirowa o konstrukcji Inline do montażu na rurociągu lub do ustawienia na fundamencie. Przyłącza kołnierzowe z przyłączami pomiarowymi ciśnienia R 1/8. Wszystkie komponenty żeliwa są pokryte powłoką kataforetyczną. Pompy z silnikami ≥ 5,5 kW są seryjnie wyposażone w czujniki termistorowe jako zabezpieczenie silnika.Skrzynia zaciskowa do silnika ≤ 7,5 kW. Uszczelnienie mechaniczne S1 zalecane w przypadku mieszanin woda-glikol z udziałem glikolu do maks. 50% objętości i temp. przetłaczanej cieczy od -20 °C do maks. +90 °C ... +110 °C oraz w przypadku udziałów oleju w mieszaninie wody i glikolu. | 9395 | PG3 | 28 | A | 22601 | NIE |  | 84137059 | 0 | 216 | 311 | Wilo-Atmos GIGA-I 50/250-22/2-S1-IE4 | Pompa dławnicowa blokowa | Wilo-Atmos GIGA-B | Tłoczenie wody grzewczej (zgodnie z VDI 2035), wody zimnej i mieszanin woda-glikol | Wilo | DE | 1 | SZT |  | 0.4 | IE4 | Zielony | Europaleta | 1 | 1 | 1 | 350 | 953 | 480 | 800 | 1200 | 800 | 219 | 262 | http://downloads-wilo-select.wilo.com/assets/WIB_WILO32345000.jpg | https://wilo.com/quick/PL/pl/articleNumber/ |  | 22000 |  | Nowość | https://wilo.com/quick/PL/pl/articleNumber/2243061
4111 | 2220150 | 4062679222004 | Wilo-Atmos GIGA-I 50/250-30/2 pompa dławnicowa | Pompa dławnicowa do zastosowań grzewczych, klimatyzacyjnych i chłodniczych Wilo-Atmos GIGA-I 50/250-30/2 | 9431 | PG3 | 28 | K | 22601 | NIE |  | 84137059 | 0 | 216 | 311 | Wilo-Atmos GIGA-I 50/250-30/2 | Uniwersalna pompa dławnicowa | Wilo-Atmos GIGA-I | Tłoczenie wody grzewczej (zgodnie z VDI 2035), wody zimnej i mieszanin woda-glikol | Wilo | DE | 1 | SZT |  | 0.4 | IE3 | Zielony | Europaleta | 1 | 1 | 1 | 400 | 995 | 524 | 800 | 1200 | 668 | 338 | 362 | http://downloads-wilo-select.wilo.com/assets/WIB_WILO32345000.jpg | //cms.media.wilo.com/dcipicxmlfeature/wilo538710/6974175/wilo538710_1.jpg |  |  |  |  | https://wilo.com/quick/PL/pl/articleNumber/2220150
4112 | 2243058 | 4062679523521 | Wilo-Atmos GIGA-I 50/250-30/2-IE4 pompa dławnicowa blokowa | Pompa dławnicowa blokowa Wilo-Atmos GIGA-I 50/250-30/2-IE4 jednostopniowa wirowa o konstrukcji Inline do montażu na rurociągu lub do ustawienia na fundamencie. Przyłącza kołnierzowe z przyłączami pomiarowymi ciśnienia R 1/8. Pompy z silnikami ≥ 5,5 kW są wyposażone w czujniki termistorowe jako zabezpieczenie silnika.Skrzynia zaciskowa do silnika ≤ 7,5 kW. Uszczelnienie mechaniczne do tłoczenia wody o temperaturze do Tmax. = +140 °C. Do T ≤ +40 °C dopuszczalna jest domieszka glikolu od 20 % do 40 % objętości. Przy mieszaninie woda-glikol z zawartością glikolu > 40 % do max. 50 % objętości i o temp. przetłaczanej cieczy od > +40 °C do max. +120 °C lub przetłaczanego medium innego niż woda należy zastosować alternatywne uszczelnienie mechaniczne. W przypadku użycia mieszaniny wody i glikolu zaleca się zasadniczo zastosowanie wariantu S1 z odpowiednim uszczelnieniem mechanicznym. | 9899 | PG3 | 28 | A | 22601 | NIE |  | 84137059 | 0 | 216 | 311 | Wilo-Atmos GIGA-I 50/250-30/2-IE4 | Pompa dławnicowa blokowa | Wilo-Atmos GIGA-B | Tłoczenie wody grzewczej (zgodnie z VDI 2035), wody zimnej i mieszanin woda-glikol | Wilo | DE | 1 | SZT |  | 0.4 | IE4 | Zielony | Europaleta | 1 | 1 | 1 | 400 | 1062 | 477 | 800 | 1200 | 800 | 244 | 287 | http://downloads-wilo-select.wilo.com/assets/WIB_WILO32345000.jpg | https://wilo.com/quick/PL/pl/articleNumber/ |  | 30000 |  | Nowość | https://wilo.com/quick/PL/pl/articleNumber/2243058
4113 | 2220151 | 4062679223582 | Wilo-Atmos GIGA-I 50/250-30/2-S1 pompa dławnicowa | Pompa dławnicowa do zastosowań grzewczych, klimatyzacyjnych i chłodniczych Wilo-Atmos GIGA-I 50/250-30/2-S1 | 9552 | PG3 | 28 | K | 22601 | NIE |  | 84137059 | 0 | 216 | 311 | Wilo-Atmos GIGA-I 50/250-30/2-S1 | Uniwersalna pompa dławnicowa | Wilo-Atmos GIGA-I | Tłoczenie wody grzewczej (zgodnie z VDI 2035), wody zimnej i mieszanin woda-glikol | Wilo | DE | 1 | SZT |  | 0.4 | IE3 | Zielony | Europaleta | 1 | 1 | 1 | 400 | 995 | 524 | 800 | 1200 | 668 | 338 | 362 | http://downloads-wilo-select.wilo.com/assets/WIB_WILO32345000.jpg | //cms.media.wilo.com/dcipicxmlfeature/wilo538710/6974175/wilo538710_1.jpg |  |  |  |  | https://wilo.com/quick/PL/pl/articleNumber/2220151
4114 | 2243059 | 4062679523538 | Wilo-Atmos GIGA-I 50/250-30/2-S1-IE4 pompa dławnicowa blokowa | Pompa dławnicowa blokowa Wilo-Atmos GIGA-I 50/250-30/2-S1-IE4 jednostopniowa wirowa o konstrukcji Inline do montażu na rurociągu lub do ustawienia na fundamencie. Przyłącza kołnierzowe z przyłączami pomiarowymi ciśnienia R 1/8. Wszystkie komponenty żeliwa są pokryte powłoką kataforetyczną. Pompy z silnikami ≥ 5,5 kW są seryjnie wyposażone w czujniki termistorowe jako zabezpieczenie silnika.Skrzynia zaciskowa do silnika ≤ 7,5 kW. Uszczelnienie mechaniczne S1 zalecane w przypadku mieszanin woda-glikol z udziałem glikolu do maks. 50% objętości i temp. przetłaczanej cieczy od -20 °C do maks. +90 °C ... +110 °C oraz w przypadku udziałów oleju w mieszaninie wody i glikolu. | 10026 | PG3 | 28 | A | 22601 | NIE |  | 84137059 | 0 | 216 | 311 | Wilo-Atmos GIGA-I 50/250-30/2-S1-IE4 | Pompa dławnicowa blokowa | Wilo-Atmos GIGA-B | Tłoczenie wody grzewczej (zgodnie z VDI 2035), wody zimnej i mieszanin woda-glikol | Wilo | DE | 1 | SZT |  | 0.4 | IE4 | Zielony | Europaleta | 1 | 1 | 1 | 400 | 1062 | 477 | 800 | 1200 | 800 | 244 | 287 | http://downloads-wilo-select.wilo.com/assets/WIB_WILO32345000.jpg | https://wilo.com/quick/PL/pl/articleNumber/ |  | 30000 |  | Nowość | https://wilo.com/quick/PL/pl/articleNumber/2243059
4115 | 2222610 | 4062679256702 | Wilo-Atmos GIGA-I 50/250-4/4 pompa dławnicowa | Pompa dławnicowa do zastosowań grzewczych, klimatyzacyjnych i chłodniczych Wilo-Atmos GIGA-I 50/250-4/4 | 3374 | PG3 | 28 | K | 22601 | NIE |  | 84137059 | 0 | 216 | 311 | Wilo-Atmos GIGA-I 50/250-4/4 | Uniwersalna pompa dławnicowa | Wilo-Atmos GIGA-I | Tłoczenie wody grzewczej (zgodnie z VDI 2035), wody zimnej i mieszanin woda-glikol | Wilo | DE | 1 | SZT |  | 0.4 | IE3 | Zielony | Europaleta | 1 | 1 | 1 | 326 | 667 | 440 | 800 | 1200 | 584 | 124 | 149 | http://downloads-wilo-select.wilo.com/assets/WIB_WILO32345000.jpg | //cms.media.wilo.com/dcipicxmlfeature/wilo538710/6974175/wilo538710_1.jpg |  |  |  |  | https://wilo.com/quick/PL/pl/articleNumber/2222610
4116 | 2243050 | 4062679523453 | Wilo-Atmos GIGA-I 50/250-4/4-IE4 pompa dławnicowa blokowa | Pompa dławnicowa blokowa Wilo-Atmos GIGA-I 50/250-4/4-IE4 jednostopniowa wirowa o konstrukcji Inline do montażu na rurociągu lub do ustawienia na fundamencie. Przyłącza kołnierzowe z przyłączami pomiarowymi ciśnienia R 1/8. Pompy z silnikami ≥ 5,5 kW są wyposażone w czujniki termistorowe jako zabezpieczenie silnika. Skrzynia zaciskowa do silnika ≤ 7,5 kW.. Uszczelnienie mechaniczne do tłoczenia wody o temperaturze do Tmax. = +140 °C. Do T ≤ +40 °C dopuszczalna jest domieszka glikolu od 20 % do 40 % objętości. W przypadku mieszanin woda-glikol z zawartością glikolu > 40 % do max. 50 % objętości i o temp. przetłaczanej cieczy od > +40 °C do max. +120 °C lub przetłaczanego medium innego niż woda należy zastosować alternatywne uszczelnienie mechaniczne. W przypadku użycia mieszaniny wody i glikolu zaleca się zasadniczo zastosowanie wariantu S1 z odpowiednim uszczelnieniem mechanicznym. | 3541 | PG3 | 28 | A | 22601 | NIE |  | 84137059 | 0 | 216 | 311 | Wilo-Atmos GIGA-I 50/250-4/4-IE4 | Pompa dławnicowa blokowa | Wilo-Atmos GIGA-B | Tłoczenie wody grzewczej (zgodnie z VDI 2035), wody zimnej i mieszanin woda-glikol | Wilo | DE | 1 | SZT |  | 0.4 | IE4 | Zielony | Paleta jednorazowego użytku | 1 | 1 | 1 | 345 | 678 | 440 | 600 | 800 | 800 | 108 | 130 | http://downloads-wilo-select.wilo.com/assets/WIB_WILO32345000.jpg | https://wilo.com/quick/PL/pl/articleNumber/ |  | 4000 |  | Nowość | https://wilo.com/quick/PL/pl/articleNumber/2243050
4117 | 2222611 | 4062679256856 | Wilo-Atmos GIGA-I 50/250-4/4-S1 pompa dławnicowa | Pompa dławnicowa do zastosowań grzewczych, klimatyzacyjnych i chłodniczych Wilo-Atmos GIGA-I 50/250-4/4-S1 | 3495 | PG3 | 28 | K | 22601 | NIE |  | 84137059 | 0 | 216 | 311 | Wilo-Atmos GIGA-I 50/250-4/4-S1 | Uniwersalna pompa dławnicowa | Wilo-Atmos GIGA-I | Tłoczenie wody grzewczej (zgodnie z VDI 2035), wody zimnej i mieszanin woda-glikol | Wilo | DE | 1 | SZT |  | 0.4 | IE3 | Zielony | Europaleta | 1 | 1 | 1 | 326 | 667 | 440 | 800 | 1200 | 584 | 124 | 149 | http://downloads-wilo-select.wilo.com/assets/WIB_WILO32345000.jpg | //cms.media.wilo.com/dcipicxmlfeature/wilo538710/6974175/wilo538710_1.jpg |  |  |  |  | https://wilo.com/quick/PL/pl/articleNumber/2222611
4118 | 2243051 | 4062679523460 | Wilo-Atmos GIGA-I 50/250-4/4-S1-IE4 pompa dławnicowa blokowa | Pompa dławnicowa blokowa Wilo-Atmos GIGA-I 50/250-4/4-S1-IE4 jednostopniowa wirowa o konstrukcji Inline do montażu na rurociągu lub do ustawienia na fundamencie. Przyłącza kołnierzowe z przyłączami pomiarowymi ciśnienia R 1/8. Pompy z silnikami ≥ 5,5 kW są wyposażone w czujniki termistorowe jako zabezpieczenie silnika.Skrzynia zaciskowa do silnika ≤ 7,5 kW. Uszczelnienie mechaniczne do tłoczenia wody o temperaturze do Tmax. = +140 °C. Do T ≤ +40 °C dopuszczalna jest domieszka glikolu od 20 % do 40 % objętości. Przy mieszaninie woda-glikol z zawartością glikolu > 40 % do max. 50 % objętości i o temp. przetłaczanej cieczy od > +40 °C do max. +120 °C lub przetłaczanego medium innego niż woda należy zastosować alternatywne uszczelnienie mechaniczne. W przypadku użycia mieszaniny wody i glikolu zaleca się zasadniczo zastosowanie wariantu S1 z odpowiednim uszczelnieniem mechanicznym. | 3669 | PG3 | 28 | A | 22601 | NIE |  | 84137059 | 0 | 216 | 311 | Wilo-Atmos GIGA-I 50/250-4/4-S1-IE4 | Pompa dławnicowa blokowa | Wilo-Atmos GIGA-B | Tłoczenie wody grzewczej (zgodnie z VDI 2035), wody zimnej i mieszanin woda-glikol | Wilo | DE | 1 | SZT |  | 0.4 | IE4 | Zielony | Paleta jednorazowego użytku | 1 | 1 | 1 | 345 | 678 | 440 | 600 | 800 | 800 | 108 | 130 | http://downloads-wilo-select.wilo.com/assets/WIB_WILO32345000.jpg | https://wilo.com/quick/PL/pl/articleNumber/ |  | 4000 |  | Nowość | https://wilo.com/quick/PL/pl/articleNumber/2243051
4119 | 2222628 | 4062679261287 | Wilo-Atmos GIGA-I 50/85-1,5/2 pompa dławnicowa | Pompa dławnicowa do zastosowań grzewczych, klimatyzacyjnych i chłodniczych Wilo-Atmos GIGA-I 50/85-1,5/2 | 2272 | PG3 | 28 | K | 22601 | NIE |  | 84137059 | 0 | 216 | 311 | Wilo-Atmos GIGA-I 50/85-1,5/2 | Uniwersalna pompa dławnicowa | Wilo-Atmos GIGA-I | Tłoczenie wody grzewczej (zgodnie z VDI 2035), wody zimnej i mieszanin woda-glikol | Wilo | DE | 1 | SZT |  | 0.4 | IE3 | Zielony | Karton | 2 | 1 | 4 | 214 | 559 | 351 | 600 | 800 | 525 | 59 | 65 | http://downloads-wilo-select.wilo.com/assets/WIB_WILO32345000.jpg | //cms.media.wilo.com/dcipicxmlfeature/wilo538710/6974175/wilo538710_1.jpg |  |  |  |  | https://wilo.com/quick/PL/pl/articleNumber/2222628
4120 | 2242988 | 4062679523118 | Wilo-Atmos GIGA-I 50/85-1,5/2-IE4 pompa dławnicowa blokowa | Pompa dławnicowa blokowa Wilo-Atmos GIGA-I 50/85-1,5/2-IE4 jednostopniowa wirowa o konstrukcji Inline do montażu na rurociągu lub do ustawienia na fundamencie. Przyłącza kołnierzowe z przyłączami pomiarowymi ciśnienia R 1/8. Pompy z silnikami ≥ 5,5 kW są wyposażone w czujniki termistorowe jako zabezpieczenie silnika.Skrzynia zaciskowa do silnika ≤ 7,5 kW. Uszczelnienie mechaniczne do tłoczenia wody o temperaturze do Tmax. = +140 °C. Do T ≤ +40 °C dopuszczalna jest domieszka glikolu od 20 % do 40 % objętości. Przy mieszaninie woda-glikol z zawartością glikolu > 40 % do max. 50 % objętości i o temp. przetłaczanej cieczy od > +40 °C do max. +120 °C lub przetłaczanego medium innego niż woda należy zastosować alternatywne uszczelnienie mechaniczne. W przypadku użycia mieszaniny wody i glikolu zaleca się zasadniczo zastosowanie wariantu S1 z odpowiednim uszczelnieniem mechanicznym. | 2386 | PG3 | 28 | A | 22601 | NIE |  | 84137059 | 0 | 216 | 311 | Wilo-Atmos GIGA-I 50/85-1,5/2-IE4 | Pompa dławnicowa blokowa | Wilo-Atmos GIGA-B | Tłoczenie wody grzewczej (zgodnie z VDI 2035), wody zimnej i mieszanin woda-glikol | Wilo | DE | 1 | SZT |  | 0.4 | IE4 | Zielony | Karton | 2 | 1 | 4 | 227 | 583 | 340 | 600 | 800 | 525 | 56 | 62 | http://downloads-wilo-select.wilo.com/assets/WIB_WILO32345000.jpg | https://wilo.com/quick/PL/pl/articleNumber/ |  | 1500 |  | Nowość | https://wilo.com/quick/PL/pl/articleNumber/2242988
4121 | 2222629 | 4062679261294 | Wilo-Atmos GIGA-I 50/85-1,5/2-S1 pompa dławnicowa | Pompa dławnicowa do zastosowań grzewczych, klimatyzacyjnych i chłodniczych Wilo-Atmos GIGA-I 50/85-1,5/2-S1 | 2395 | PG3 | 28 | K | 22601 | NIE |  | 84137059 | 0 | 216 | 311 | Wilo-Atmos GIGA-I 50/85-1,5/2-S1 | Uniwersalna pompa dławnicowa | Wilo-Atmos GIGA-I | Tłoczenie wody grzewczej (zgodnie z VDI 2035), wody zimnej i mieszanin woda-glikol | Wilo | DE | 1 | SZT |  | 0.4 | IE3 | Zielony | Karton | 2 | 1 | 4 | 241 | 559 | 351 | 600 | 800 | 525 | 59 | 65 | http://downloads-wilo-select.wilo.com/assets/WIB_WILO32345000.jpg | //cms.media.wilo.com/dcipicxmlfeature/wilo538710/6974175/wilo538710_1.jpg |  |  |  |  | https://wilo.com/quick/PL/pl/articleNumber/2222629
4122 | 2242989 | 4062679523125 | Wilo-Atmos GIGA-I 50/85-1,5/2-S1-IE4 pompa dławnicowa blokowa | Pompa dławnicowa blokowa Wilo-Atmos GIGA-I 50/85-1,5/2-S1-IE4 jednostopniowa wirowa o konstrukcji Inline do montażu na rurociągu lub do ustawienia na fundamencie. Przyłącza kołnierzowe z przyłączami pomiarowymi ciśnienia R 1/8. Wszystkie komponenty żeliwa są pokryte powłoką kataforetyczną. Pompy z silnikami ≥ 5,5 kW są seryjnie wyposażone w czujniki termistorowe jako zabezpieczenie silnika.Skrzynia zaciskowa do silnika ≤ 7,5 kW. Uszczelnienie mechaniczne S1 zalecane w przypadku mieszanin woda-glikol z udziałem glikolu do maks. 50% objętości i temp. przetłaczanej cieczy od -20 °C do maks. +90 °C ... +110 °C oraz w przypadku udziałów oleju w mieszaninie wody i glikolu. | 2514 | PG3 | 28 | A | 22601 | NIE |  | 84137059 | 0 | 216 | 311 | Wilo-Atmos GIGA-I 50/85-1,5/2-S1-IE4 | Pompa dławnicowa blokowa | Wilo-Atmos GIGA-B | Tłoczenie wody grzewczej (zgodnie z VDI 2035), wody zimnej i mieszanin woda-glikol | Wilo | DE | 1 | SZT |  | 0.4 | IE4 | Zielony | Karton | 2 | 1 | 4 | 227 | 583 | 340 | 600 | 800 | 525 | 56 | 62 | http://downloads-wilo-select.wilo.com/assets/WIB_WILO32345000.jpg | https://wilo.com/quick/PL/pl/articleNumber/ |  | 1500 |  | Nowość | https://wilo.com/quick/PL/pl/articleNumber/2242989
4123 | 2220112 | 4062679221915 | Wilo-Atmos GIGA-I 50/95-2,2/2 pompa dławnicowa | Pompa dławnicowa do zastosowań grzewczych, klimatyzacyjnych i chłodniczych Wilo-Atmos GIGA-I 50/95-2,2/2 | 2420 | PG3 | 28 | K | 22601 | NIE |  | 84137059 | 0 | 216 | 311 | Wilo-Atmos GIGA-I 50/95-2,2/2 | Uniwersalna pompa dławnicowa | Wilo-Atmos GIGA-I | Tłoczenie wody grzewczej (zgodnie z VDI 2035), wody zimnej i mieszanin woda-glikol | Wilo | DE | 1 | SZT |  | 0.4 | IE3 | Zielony | Karton | 2 | 1 | 4 | 214 | 583 | 351 | 600 | 800 | 525 | 62 | 68 | http://downloads-wilo-select.wilo.com/assets/WIB_WILO32345000.jpg | //cms.media.wilo.com/dcipicxmlfeature/wilo538710/6974175/wilo538710_1.jpg |  |  |  |  | https://wilo.com/quick/PL/pl/articleNumber/2220112
4124 | 2242986 | 4062679523095 | Wilo-Atmos GIGA-I 50/95-2,2/2-IE4 pompa dławnicowa blokowa | Pompa dławnicowa blokowa Wilo-Atmos GIGA-I 50/95-2,2/2-IE4 jednostopniowa wirowa o konstrukcji Inline do montażu na rurociągu lub do ustawienia na fundamencie. Przyłącza kołnierzowe z przyłączami pomiarowymi ciśnienia R 1/8. Pompy z silnikami ≥ 5,5 kW są wyposażone w czujniki termistorowe jako zabezpieczenie silnika.Skrzynia zaciskowa do silnika ≤ 7,5 kW. Uszczelnienie mechaniczne do tłoczenia wody o temperaturze do Tmax. = +140 °C. Do T ≤ +40 °C dopuszczalna jest domieszka glikolu od 20 % do 40 % objętości. Przy mieszaninie woda-glikol z zawartością glikolu > 40 % do max. 50 % objętości i o temp. przetłaczanej cieczy od > +40 °C do max. +120 °C lub przetłaczanego medium innego niż woda należy zastosować alternatywne uszczelnienie mechaniczne. W przypadku użycia mieszaniny wody i glikolu zaleca się zasadniczo zastosowanie wariantu S1 z odpowiednim uszczelnieniem mechanicznym. | 2540 | PG3 | 28 | A | 22601 | NIE |  | 84137059 | 0 | 216 | 311 | Wilo-Atmos GIGA-I 50/95-2,2/2-IE4 | Pompa dławnicowa blokowa | Wilo-Atmos GIGA-B | Tłoczenie wody grzewczej (zgodnie z VDI 2035), wody zimnej i mieszanin woda-glikol | Wilo | DE | 1 | SZT |  | 0.4 | IE4 | Zielony | Karton | 2 | 1 | 4 | 227 | 583 | 340 | 600 | 800 | 525 | 57 | 63 | http://downloads-wilo-select.wilo.com/assets/WIB_WILO32345000.jpg | https://wilo.com/quick/PL/pl/articleNumber/ |  | 2200 |  | Nowość | https://wilo.com/quick/PL/pl/articleNumber/2242986
4125 | 2220113 | 4062679223490 | Wilo-Atmos GIGA-I 50/95-2,2/2-S1 pompa dławnicowa | Pompa dławnicowa do zastosowań grzewczych, klimatyzacyjnych i chłodniczych Wilo-Atmos GIGA-I 50/95-2,2/2-S1 | 2541 | PG3 | 28 | K | 22601 | NIE |  | 84137059 | 0 | 216 | 311 | Wilo-Atmos GIGA-I 50/95-2,2/2-S1 | Uniwersalna pompa dławnicowa | Wilo-Atmos GIGA-I | Tłoczenie wody grzewczej (zgodnie z VDI 2035), wody zimnej i mieszanin woda-glikol | Wilo | DE | 1 | SZT |  | 0.4 | IE3 | Zielony | Karton | 2 | 1 | 4 | 214 | 583 | 351 | 600 | 800 | 525 | 62 | 68 | http://downloads-wilo-select.wilo.com/assets/WIB_WILO32345000.jpg | //cms.media.wilo.com/dcipicxmlfeature/wilo538710/6974175/wilo538710_1.jpg |  |  |  |  | https://wilo.com/quick/PL/pl/articleNumber/2220113
4126 | 2242987 | 4062679523101 | Wilo-Atmos GIGA-I 50/95-2,2/2-S1-IE4 pompa dławnicowa blokowa | Pompa dławnicowa blokowa Wilo-Atmos GIGA-I 50/95-2,2/2-S1-IE4 jednostopniowa wirowa o konstrukcji Inline do montażu na rurociągu lub do ustawienia na fundamencie. Przyłącza kołnierzowe z przyłączami pomiarowymi ciśnienia R 1/8. Wszystkie komponenty żeliwa są pokryte powłoką kataforetyczną. Pompy z silnikami ≥ 5,5 kW są seryjnie wyposażone w czujniki termistorowe jako zabezpieczenie silnika.Skrzynia zaciskowa do silnika ≤ 7,5 kW. Uszczelnienie mechaniczne S1 zalecane w przypadku mieszanin woda-glikol z udziałem glikolu do maks. 50% objętości i temp. przetłaczanej cieczy od -20 °C do maks. +90 °C ... +110 °C oraz w przypadku udziałów oleju w mieszaninie wody i glikolu. | 2668 | PG3 | 28 | A | 22601 | NIE |  | 84137059 | 0 | 216 | 311 | Wilo-Atmos GIGA-I 50/95-2,2/2-S1-IE4 | Pompa dławnicowa blokowa | Wilo-Atmos GIGA-B | Tłoczenie wody grzewczej (zgodnie z VDI 2035), wody zimnej i mieszanin woda-glikol | Wilo | DE | 1 | SZT |  | 0.4 | IE4 | Zielony | Karton | 2 | 1 | 4 | 227 | 583 | 340 | 600 | 800 | 525 | 57 | 63 | http://downloads-wilo-select.wilo.com/assets/WIB_WILO32345000.jpg | https://wilo.com/quick/PL/pl/articleNumber/ |  | 2200 |  | Nowość | https://wilo.com/quick/PL/pl/articleNumber/2242987
4127 | 2219030 | 4062679221229 | Wilo-Atmos GIGA-I 65/105-0,55/4 pompa dławnicowa | Pompa dławnicowa do zastosowań grzewczych, klimatyzacyjnych i chłodniczych Wilo-Atmos GIGA-I 65/105-0,55/4 | 2305 | PG3 | 28 | K | 22601 | NIE |  | 84137059 | 0 | 216 | 311 | Wilo-Atmos GIGA-I 65/105-0,55/4 | Uniwersalna pompa dławnicowa | Wilo-Atmos GIGA-I | Tłoczenie wody grzewczej (zgodnie z VDI 2035), wody zimnej i mieszanin woda-glikol | Wilo | DE | 1 | SZT |  | 0.4 | IE3 | Zielony | Karton | 2 | 1 | 4 | 219 | 561 | 340 | 600 | 800 | 525 | 53 | 59 | http://downloads-wilo-select.wilo.com/assets/WIB_WILO32345000.jpg | //cms.media.wilo.com/dcipicxmlfeature/wilo538710/6974175/wilo538710_1.jpg |  |  |  |  | https://wilo.com/quick/PL/pl/articleNumber/2219030
4128 | 2243074 | 4062679523682 | Wilo-Atmos GIGA-I 65/105-0,55/4-IE4 pompa dławnicowa blokowa | Pompa dławnicowa blokowa Wilo-Atmos GIGA-I 65/105-0,55/4-IE4 jednostopniowa wirowa o konstrukcji Inline do montażu na rurociągu lub do ustawienia na fundamencie. Przyłącza kołnierzowe z przyłączami pomiarowymi ciśnienia R 1/8. Pompy z silnikami ≥ 5,5 kW są wyposażone w czujniki termistorowe jako zabezpieczenie silnika. Skrzynia zaciskowa do silnika ≤ 7,5 kW.. Uszczelnienie mechaniczne do tłoczenia wody o temperaturze do Tmax. = +140 °C. Do T ≤ +40 °C dopuszczalna jest domieszka glikolu od 20 % do 40 % objętości. W przypadku mieszanin woda-glikol z zawartością glikolu > 40 % do max. 50 % objętości i o temp. przetłaczanej cieczy od > +40 °C do max. +120 °C lub przetłaczanego medium innego niż woda należy zastosować alternatywne uszczelnienie mechaniczne. W przypadku użycia mieszaniny wody i glikolu zaleca się zasadniczo zastosowanie wariantu S1 z odpowiednim uszczelnieniem mechanicznym. | 2418 | PG3 | 28 | A | 22601 | NIE |  | 84137059 | 0 | 216 | 311 | Wilo-Atmos GIGA-I 65/105-0,55/4-IE4 | Pompa dławnicowa blokowa | Wilo-Atmos GIGA-B | Tłoczenie wody grzewczej (zgodnie z VDI 2035), wody zimnej i mieszanin woda-glikol | Wilo | DE | 1 | SZT |  | 0.4 | IE4 | Zielony | Karton | 2 | 1 | 4 | 232 | 534 | 340 | 600 | 800 | 525 | 50 | 56 | http://downloads-wilo-select.wilo.com/assets/WIB_WILO32345000.jpg | https://wilo.com/quick/PL/pl/articleNumber/ |  | 550 |  | Nowość | https://wilo.com/quick/PL/pl/articleNumber/2243074
4129 | 2219031 | 4062679222769 | Wilo-Atmos GIGA-I 65/105-0,55/4-S1 pompa dławnicowa | Pompa dławnicowa do zastosowań grzewczych, klimatyzacyjnych i chłodniczych Wilo-Atmos GIGA-I 65/105-0,55/4-S1 | 2427 | PG3 | 28 | K | 22601 | NIE |  | 84137059 | 0 | 216 | 311 | Wilo-Atmos GIGA-I 65/105-0,55/4-S1 | Uniwersalna pompa dławnicowa | Wilo-Atmos GIGA-I | Tłoczenie wody grzewczej (zgodnie z VDI 2035), wody zimnej i mieszanin woda-glikol | Wilo | DE | 1 | SZT |  | 0.4 | IE3 | Zielony | Karton | 2 | 1 | 4 | 219 | 561 | 340 | 600 | 800 | 525 | 53 | 59 | http://downloads-wilo-select.wilo.com/assets/WIB_WILO32345000.jpg | //cms.media.wilo.com/dcipicxmlfeature/wilo538710/6974175/wilo538710_1.jpg |  |  |  |  | https://wilo.com/quick/PL/pl/articleNumber/2219031
4130 | 2243075 | 4062679523699 | Wilo-Atmos GIGA-I 65/105-0,55/4-S1-IE4 pompa dławnicowa blokowa | Pompa dławnicowa blokowa Wilo-Atmos GIGA-I 65/105-0,55/4-S1-IE4 jednostopniowa wirowa o konstrukcji Inline do montażu na rurociągu lub do ustawienia na fundamencie. Przyłącza kołnierzowe z przyłączami pomiarowymi ciśnienia R 1/8. Pompy z silnikami ≥ 5,5 kW są wyposażone w czujniki termistorowe jako zabezpieczenie silnika.Skrzynia zaciskowa do silnika ≤ 7,5 kW. Uszczelnienie mechaniczne do tłoczenia wody o temperaturze do Tmax. = +140 °C. Do T ≤ +40 °C dopuszczalna jest domieszka glikolu od 20 % do 40 % objętości. Przy mieszaninie woda-glikol z zawartością glikolu > 40 % do max. 50 % objętości i o temp. przetłaczanej cieczy od > +40 °C do max. +120 °C lub przetłaczanego medium innego niż woda należy zastosować alternatywne uszczelnienie mechaniczne. W przypadku użycia mieszaniny wody i glikolu zaleca się zasadniczo zastosowanie wariantu S1 z odpowiednim uszczelnieniem mechanicznym. | 2547 | PG3 | 28 | A | 22601 | NIE |  | 84137059 | 0 | 216 | 311 | Wilo-Atmos GIGA-I 65/105-0,55/4-S1-IE4 | Pompa dławnicowa blokowa | Wilo-Atmos GIGA-B | Tłoczenie wody grzewczej (zgodnie z VDI 2035), wody zimnej i mieszanin woda-glikol | Wilo | DE | 1 | SZT |  | 0.4 | IE4 | Zielony | Karton | 2 | 1 | 4 | 232 | 534 | 340 | 600 | 800 | 525 | 50 | 56 | http://downloads-wilo-select.wilo.com/assets/WIB_WILO32345000.jpg | https://wilo.com/quick/PL/pl/articleNumber/ |  | 550 |  | Nowość | https://wilo.com/quick/PL/pl/articleNumber/2243075
4131 | 2219038 | 4062679222080 | Wilo-Atmos GIGA-I 65/105-4/2 pompa dławnicowa | Pompa dławnicowa do zastosowań grzewczych, klimatyzacyjnych i chłodniczych Wilo-Atmos GIGA-I 65/105-4/2 | 2995 | PG3 | 28 | K | 22601 | NIE |  | 84137059 | 0 | 216 | 311 | Wilo-Atmos GIGA-I 65/105-4/2 | Uniwersalna pompa dławnicowa | Wilo-Atmos GIGA-I | Tłoczenie wody grzewczej (zgodnie z VDI 2035), wody zimnej i mieszanin woda-glikol | Wilo | DE | 1 | SZT |  | 0.4 | IE3 | Zielony | Paleta jednorazowego użytku | 1 | 1 | 1 | 250 | 655 | 355 | 600 | 800 | 480 | 78 | 88 | http://downloads-wilo-select.wilo.com/assets/WIB_WILO32345000.jpg | //cms.media.wilo.com/dcipicxmlfeature/wilo538710/6974175/wilo538710_1.jpg |  |  |  |  | https://wilo.com/quick/PL/pl/articleNumber/2219038
4132 | 2243082 | 4062679523767 | Wilo-Atmos GIGA-I 65/105-4/2-IE4 pompa dławnicowa blokowa | Pompa dławnicowa blokowa Wilo-Atmos GIGA-I 65/105-4/2-IE4 jednostopniowa wirowa o konstrukcji Inline do montażu na rurociągu lub do ustawienia na fundamencie. Przyłącza kołnierzowe z przyłączami pomiarowymi ciśnienia R 1/8. Pompy z silnikami ≥ 5,5 kW są wyposażone w czujniki termistorowe jako zabezpieczenie silnika.Skrzynia zaciskowa do silnika ≤ 7,5 kW. Uszczelnienie mechaniczne do tłoczenia wody o temperaturze do Tmax. = +140 °C. Do T ≤ +40 °C dopuszczalna jest domieszka glikolu od 20 % do 40 % objętości. Przy mieszaninie woda-glikol z zawartością glikolu > 40 % do max. 50 % objętości i o temp. przetłaczanej cieczy od > +40 °C do max. +120 °C lub przetłaczanego medium innego niż woda należy zastosować alternatywne uszczelnienie mechaniczne. W przypadku użycia mieszaniny wody i glikolu zaleca się zasadniczo zastosowanie wariantu S1 z odpowiednim uszczelnieniem mechanicznym. | 3143 | PG3 | 28 | A | 22601 | NIE |  | 84137059 | 0 | 216 | 311 | Wilo-Atmos GIGA-I 65/105-4/2-IE4 | Pompa dławnicowa blokowa | Wilo-Atmos GIGA-B | Tłoczenie wody grzewczej (zgodnie z VDI 2035), wody zimnej i mieszanin woda-glikol | Wilo | DE | 1 | SZT |  | 0.4 | IE4 | Zielony | Paleta jednorazowego użytku | 1 | 1 | 1 | 250 | 652 | 343 | 600 | 800 | 600 | 75 | 95 | http://downloads-wilo-select.wilo.com/assets/WIB_WILO32345000.jpg | https://wilo.com/quick/PL/pl/articleNumber/ |  | 4000 |  | Nowość | https://wilo.com/quick/PL/pl/articleNumber/2243082
4133 | 2219039 | 4062679223667 | Wilo-Atmos GIGA-I 65/105-4/2-S1 pompa dławnicowa | Pompa dławnicowa do zastosowań grzewczych, klimatyzacyjnych i chłodniczych Wilo-Atmos GIGA-I 65/105-4/2-S1 | 3117 | PG3 | 28 | K | 22601 | NIE |  | 84137059 | 0 | 216 | 311 | Wilo-Atmos GIGA-I 65/105-4/2-S1 | Uniwersalna pompa dławnicowa | Wilo-Atmos GIGA-I | Tłoczenie wody grzewczej (zgodnie z VDI 2035), wody zimnej i mieszanin woda-glikol | Wilo | DE | 1 | SZT |  | 0.4 | IE3 | Zielony | Paleta jednorazowego użytku | 1 | 1 | 1 | 250 | 655 | 355 | 600 | 800 | 480 | 78 | 88 | http://downloads-wilo-select.wilo.com/assets/WIB_WILO32345000.jpg | //cms.media.wilo.com/dcipicxmlfeature/wilo538710/6974175/wilo538710_1.jpg |  |  |  |  | https://wilo.com/quick/PL/pl/articleNumber/2219039
4134 | 2243083 | 4062679523774 | Wilo-Atmos GIGA-I 65/105-4/2-S1-IE4 pompa dławnicowa blokowa | Pompa dławnicowa blokowa Wilo-Atmos GIGA-I 65/105-4/2-S1-IE4 jednostopniowa wirowa o konstrukcji Inline do montażu na rurociągu lub do ustawienia na fundamencie. Przyłącza kołnierzowe z przyłączami pomiarowymi ciśnienia R 1/8. Wszystkie komponenty żeliwa są pokryte powłoką kataforetyczną. Pompy z silnikami ≥ 5,5 kW są seryjnie wyposażone w czujniki termistorowe jako zabezpieczenie silnika.Skrzynia zaciskowa do silnika ≤ 7,5 kW. Uszczelnienie mechaniczne S1 zalecane w przypadku mieszanin woda-glikol z udziałem glikolu do maks. 50% objętości i temp. przetłaczanej cieczy od -20 °C do maks. +90 °C ... +110 °C oraz w przypadku udziałów oleju w mieszaninie wody i glikolu. | 3272 | PG3 | 28 | A | 22601 | NIE |  | 84137059 | 0 | 216 | 311 | Wilo-Atmos GIGA-I 65/105-4/2-S1-IE4 | Pompa dławnicowa blokowa | Wilo-Atmos GIGA-B | Tłoczenie wody grzewczej (zgodnie z VDI 2035), wody zimnej i mieszanin woda-glikol | Wilo | DE | 1 | SZT |  | 0.4 | IE4 | Zielony | Paleta jednorazowego użytku | 1 | 1 | 1 | 250 | 652 | 343 | 600 | 800 | 600 | 75 | 95 | http://downloads-wilo-select.wilo.com/assets/WIB_WILO32345000.jpg | https://wilo.com/quick/PL/pl/articleNumber/ |  | 4000 |  | Nowość | https://wilo.com/quick/PL/pl/articleNumber/2243083
4135 | 2219028 | 4062679221212 | Wilo-Atmos GIGA-I 65/115-0,75/4 pompa dławnicowa | Pompa dławnicowa do zastosowań grzewczych, klimatyzacyjnych i chłodniczych Wilo-Atmos GIGA-I 65/115-0,75/4 | 2593 | PG3 | 28 | K | 22601 | NIE |  | 84137059 | 0 | 216 | 311 | Wilo-Atmos GIGA-I 65/115-0,75/4 | Uniwersalna pompa dławnicowa | Wilo-Atmos GIGA-I | Tłoczenie wody grzewczej (zgodnie z VDI 2035), wody zimnej i mieszanin woda-glikol | Wilo | DE | 1 | SZT |  | 0.4 | IE3 | Zielony | Karton | 2 | 1 | 4 | 219 | 561 | 340 | 600 | 800 | 525 | 55 | 61 | http://downloads-wilo-select.wilo.com/assets/WIB_WILO32345000.jpg | //cms.media.wilo.com/dcipicxmlfeature/wilo538710/6974175/wilo538710_1.jpg |  |  |  |  | https://wilo.com/quick/PL/pl/articleNumber/2219028
4136 | 2243072 | 4062679523668 | Wilo-Atmos GIGA-I 65/115-0,75/4-IE4 pompa dławnicowa blokowa | Pompa dławnicowa blokowa Wilo-Atmos GIGA-I 65/115-0,75/4-IE4 jednostopniowa wirowa o konstrukcji Inline do montażu na rurociągu lub do ustawienia na fundamencie. Przyłącza kołnierzowe z przyłączami pomiarowymi ciśnienia R 1/8. Pompy z silnikami ≥ 5,5 kW są wyposażone w czujniki termistorowe jako zabezpieczenie silnika. Skrzynia zaciskowa do silnika ≤ 7,5 kW.. Uszczelnienie mechaniczne do tłoczenia wody o temperaturze do Tmax. = +140 °C. Do T ≤ +40 °C dopuszczalna jest domieszka glikolu od 20 % do 40 % objętości. W przypadku mieszanin woda-glikol z zawartością glikolu > 40 % do max. 50 % objętości i o temp. przetłaczanej cieczy od > +40 °C do max. +120 °C lub przetłaczanego medium innego niż woda należy zastosować alternatywne uszczelnienie mechaniczne. W przypadku użycia mieszaniny wody i glikolu zaleca się zasadniczo zastosowanie wariantu S1 z odpowiednim uszczelnieniem mechanicznym. | 2721 | PG3 | 28 | A | 22601 | NIE |  | 84137059 | 0 | 216 | 311 | Wilo-Atmos GIGA-I 65/115-0,75/4-IE4 | Pompa dławnicowa blokowa | Wilo-Atmos GIGA-B | Tłoczenie wody grzewczej (zgodnie z VDI 2035), wody zimnej i mieszanin woda-glikol | Wilo | DE | 1 | SZT |  | 0.4 | IE4 | Zielony | Karton | 2 | 1 | 4 | 232 | 559 | 340 | 600 | 800 | 525 | 52 | 59 | http://downloads-wilo-select.wilo.com/assets/WIB_WILO32345000.jpg | https://wilo.com/quick/PL/pl/articleNumber/ |  | 750 |  | Nowość | https://wilo.com/quick/PL/pl/articleNumber/2243072
4137 | 2219029 | 4062679222752 | Wilo-Atmos GIGA-I 65/115-0,75/4-S1 pompa dławnicowa | Pompa dławnicowa do zastosowań grzewczych, klimatyzacyjnych i chłodniczych Wilo-Atmos GIGA-I 65/115-0,75/4-S1 | 2713 | PG3 | 28 | K | 22601 | NIE |  | 84137059 | 0 | 216 | 311 | Wilo-Atmos GIGA-I 65/115-0,75/4-S1 | Uniwersalna pompa dławnicowa | Wilo-Atmos GIGA-I | Tłoczenie wody grzewczej (zgodnie z VDI 2035), wody zimnej i mieszanin woda-glikol | Wilo | DE | 1 | SZT |  | 0.4 | IE3 | Zielony | Karton | 2 | 1 | 4 | 219 | 561 | 340 | 600 | 800 | 525 | 55 | 61 | http://downloads-wilo-select.wilo.com/assets/WIB_WILO32345000.jpg | //cms.media.wilo.com/dcipicxmlfeature/wilo538710/6974175/wilo538710_1.jpg |  |  |  |  | https://wilo.com/quick/PL/pl/articleNumber/2219029
4138 | 2243073 | 4062679523675 | Wilo-Atmos GIGA-I 65/115-0,75/4-S1-IE4 pompa dławnicowa blokowa | Pompa dławnicowa blokowa Wilo-Atmos GIGA-I 65/115-0,75/4-S1-IE4 jednostopniowa wirowa o konstrukcji Inline do montażu na rurociągu lub do ustawienia na fundamencie. Przyłącza kołnierzowe z przyłączami pomiarowymi ciśnienia R 1/8. Pompy z silnikami ≥ 5,5 kW są wyposażone w czujniki termistorowe jako zabezpieczenie silnika.Skrzynia zaciskowa do silnika ≤ 7,5 kW. Uszczelnienie mechaniczne do tłoczenia wody o temperaturze do Tmax. = +140 °C. Do T ≤ +40 °C dopuszczalna jest domieszka glikolu od 20 % do 40 % objętości. Przy mieszaninie woda-glikol z zawartością glikolu > 40 % do max. 50 % objętości i o temp. przetłaczanej cieczy od > +40 °C do max. +120 °C lub przetłaczanego medium innego niż woda należy zastosować alternatywne uszczelnienie mechaniczne. W przypadku użycia mieszaniny wody i glikolu zaleca się zasadniczo zastosowanie wariantu S1 z odpowiednim uszczelnieniem mechanicznym. | 2849 | PG3 | 28 | A | 22601 | NIE |  | 84137059 | 0 | 216 | 311 | Wilo-Atmos GIGA-I 65/115-0,75/4-S1-IE4 | Pompa dławnicowa blokowa | Wilo-Atmos GIGA-B | Tłoczenie wody grzewczej (zgodnie z VDI 2035), wody zimnej i mieszanin woda-glikol | Wilo | DE | 1 | SZT |  | 0.4 | IE4 | Zielony | Karton | 2 | 1 | 4 | 232 | 559 | 340 | 600 | 800 | 525 | 52 | 59 | http://downloads-wilo-select.wilo.com/assets/WIB_WILO32345000.jpg | https://wilo.com/quick/PL/pl/articleNumber/ |  | 750 |  | Nowość | https://wilo.com/quick/PL/pl/articleNumber/2243073
4139 | 2219036 | 4062679222073 | Wilo-Atmos GIGA-I 65/115-5,5/2 pompa dławnicowa | Pompa dławnicowa do zastosowań grzewczych, klimatyzacyjnych i chłodniczych Wilo-Atmos GIGA-I 65/115-5,5/2 | 4021 | PG3 | 28 | K | 22601 | NIE |  | 84137059 | 0 | 216 | 311 | Wilo-Atmos GIGA-I 65/115-5,5/2 | Uniwersalna pompa dławnicowa | Wilo-Atmos GIGA-I | Tłoczenie wody grzewczej (zgodnie z VDI 2035), wody zimnej i mieszanin woda-glikol | Wilo | DE | 1 | SZT |  | 0.4 | IE3 | Zielony | Europaleta | 1 | 1 | 1 | 300 | 741 | 368 | 800 | 1200 | 517 | 96 | 119 | http://downloads-wilo-select.wilo.com/assets/WIB_WILO32345000.jpg | //cms.media.wilo.com/dcipicxmlfeature/wilo538710/6974175/wilo538710_1.jpg |  |  |  |  | https://wilo.com/quick/PL/pl/articleNumber/2219036
4140 | 2243080 | 4062679523743 | Wilo-Atmos GIGA-I 65/115-5,5/2-IE4 pompa dławnicowa blokowa | Pompa dławnicowa blokowa Wilo-Atmos GIGA-I 65/115-5,5/2-IE4 jednostopniowa wirowa o konstrukcji Inline do montażu na rurociągu lub do ustawienia na fundamencie. Przyłącza kołnierzowe z przyłączami pomiarowymi ciśnienia R 1/8. Pompy z silnikami ≥ 5,5 kW są wyposażone w czujniki termistorowe jako zabezpieczenie silnika.Skrzynia zaciskowa do silnika ≤ 7,5 kW. Uszczelnienie mechaniczne do tłoczenia wody o temperaturze do Tmax. = +140 °C. Do T ≤ +40 °C dopuszczalna jest domieszka glikolu od 20 % do 40 % objętości. Przy mieszaninie woda-glikol z zawartością glikolu > 40 % do max. 50 % objętości i o temp. przetłaczanej cieczy od > +40 °C do max. +120 °C lub przetłaczanego medium innego niż woda należy zastosować alternatywne uszczelnienie mechaniczne. W przypadku użycia mieszaniny wody i glikolu zaleca się zasadniczo zastosowanie wariantu S1 z odpowiednim uszczelnieniem mechanicznym. | 4219 | PG3 | 28 | A | 22601 | NIE |  | 84137059 | 0 | 216 | 311 | Wilo-Atmos GIGA-I 65/115-5,5/2-IE4 | Pompa dławnicowa blokowa | Wilo-Atmos GIGA-B | Tłoczenie wody grzewczej (zgodnie z VDI 2035), wody zimnej i mieszanin woda-glikol | Wilo | DE | 1 | SZT |  | 0.4 | IE4 | Zielony | Europaleta | 1 | 1 | 1 | 300 | 737 | 370 | 800 | 1200 | 600 | 99 | 140 | http://downloads-wilo-select.wilo.com/assets/WIB_WILO32345000.jpg | https://wilo.com/quick/PL/pl/articleNumber/ |  | 5500 |  | Nowość | https://wilo.com/quick/PL/pl/articleNumber/2243080
4141 | 2219037 | 4062679223650 | Wilo-Atmos GIGA-I 65/115-5,5/2-S1 pompa dławnicowa | Pompa dławnicowa do zastosowań grzewczych, klimatyzacyjnych i chłodniczych Wilo-Atmos GIGA-I 65/115-5,5/2-S1 | 4141 | PG3 | 28 | K | 22601 | NIE |  | 84137059 | 0 | 216 | 311 | Wilo-Atmos GIGA-I 65/115-5,5/2-S1 | Uniwersalna pompa dławnicowa | Wilo-Atmos GIGA-I | Tłoczenie wody grzewczej (zgodnie z VDI 2035), wody zimnej i mieszanin woda-glikol | Wilo | DE | 1 | SZT |  | 0.4 | IE3 | Zielony | Europaleta | 1 | 1 | 1 | 300 | 741 | 368 | 800 | 1200 | 517 | 96 | 119 | http://downloads-wilo-select.wilo.com/assets/WIB_WILO32345000.jpg | //cms.media.wilo.com/dcipicxmlfeature/wilo538710/6974175/wilo538710_1.jpg |  |  |  |  | https://wilo.com/quick/PL/pl/articleNumber/2219037
4142 | 2243081 | 4062679523750 | Wilo-Atmos GIGA-I 65/115-5,5/2-S1-IE4 pompa dławnicowa blokowa | Pompa dławnicowa blokowa Wilo-Atmos GIGA-I 65/115-5,5/2-S1-IE4 jednostopniowa wirowa o konstrukcji Inline do montażu na rurociągu lub do ustawienia na fundamencie. Przyłącza kołnierzowe z przyłączami pomiarowymi ciśnienia R 1/8. Wszystkie komponenty żeliwa są pokryte powłoką kataforetyczną. Pompy z silnikami ≥ 5,5 kW są seryjnie wyposażone w czujniki termistorowe jako zabezpieczenie silnika.Skrzynia zaciskowa do silnika ≤ 7,5 kW. Uszczelnienie mechaniczne S1 zalecane w przypadku mieszanin woda-glikol z udziałem glikolu do maks. 50% objętości i temp. przetłaczanej cieczy od -20 °C do maks. +90 °C ... +110 °C oraz w przypadku udziałów oleju w mieszaninie wody i glikolu. | 4348 | PG3 | 28 | A | 22601 | NIE |  | 84137059 | 0 | 216 | 311 | Wilo-Atmos GIGA-I 65/115-5,5/2-S1-IE4 | Pompa dławnicowa blokowa | Wilo-Atmos GIGA-B | Tłoczenie wody grzewczej (zgodnie z VDI 2035), wody zimnej i mieszanin woda-glikol | Wilo | DE | 1 | SZT |  | 0.4 | IE4 | Zielony | Europaleta | 1 | 1 | 1 | 300 | 737 | 370 | 800 | 1200 | 600 | 99 | 140 | http://downloads-wilo-select.wilo.com/assets/WIB_WILO32345000.jpg | https://wilo.com/quick/PL/pl/articleNumber/ |  | 5500 |  | Nowość | https://wilo.com/quick/PL/pl/articleNumber/2243081
4143 | 2219026 | 4062679221205 | Wilo-Atmos GIGA-I 65/125-1,1/4 pompa dławnicowa | Pompa dławnicowa do zastosowań grzewczych, klimatyzacyjnych i chłodniczych Wilo-Atmos GIGA-I 65/125-1,1/4 | 2677 | PG3 | 28 | K | 22601 | NIE |  | 84137059 | 0 | 216 | 311 | Wilo-Atmos GIGA-I 65/125-1,1/4 | Uniwersalna pompa dławnicowa | Wilo-Atmos GIGA-I | Tłoczenie wody grzewczej (zgodnie z VDI 2035), wody zimnej i mieszanin woda-glikol | Wilo | DE | 1 | SZT |  | 0.4 | IE3 | Zielony | Karton | 2 | 1 | 4 | 219 | 585 | 340 | 600 | 800 | 525 | 66 | 72 | http://downloads-wilo-select.wilo.com/assets/WIB_WILO32345000.jpg | //cms.media.wilo.com/dcipicxmlfeature/wilo538710/6974175/wilo538710_1.jpg |  |  |  |  | https://wilo.com/quick/PL/pl/articleNumber/2219026
4144 | 2243070 | 4062679523644 | Wilo-Atmos GIGA-I 65/125-1,1/4-IE4 pompa dławnicowa blokowa | Pompa dławnicowa blokowa Wilo-Atmos GIGA-I 65/125-1,1/4-IE4 jednostopniowa wirowa o konstrukcji Inline do montażu na rurociągu lub do ustawienia na fundamencie. Przyłącza kołnierzowe z przyłączami pomiarowymi ciśnienia R 1/8. Pompy z silnikami ≥ 5,5 kW są wyposażone w czujniki termistorowe jako zabezpieczenie silnika. Skrzynia zaciskowa do silnika ≤ 7,5 kW.. Uszczelnienie mechaniczne do tłoczenia wody o temperaturze do Tmax. = +140 °C. Do T ≤ +40 °C dopuszczalna jest domieszka glikolu od 20 % do 40 % objętości. W przypadku mieszanin woda-glikol z zawartością glikolu > 40 % do max. 50 % objętości i o temp. przetłaczanej cieczy od > +40 °C do max. +120 °C lub przetłaczanego medium innego niż woda należy zastosować alternatywne uszczelnienie mechaniczne. W przypadku użycia mieszaniny wody i glikolu zaleca się zasadniczo zastosowanie wariantu S1 z odpowiednim uszczelnieniem mechanicznym. | 2809 | PG3 | 28 | A | 22601 | NIE |  | 84137059 | 0 | 216 | 311 | Wilo-Atmos GIGA-I 65/125-1,1/4-IE4 | Pompa dławnicowa blokowa | Wilo-Atmos GIGA-B | Tłoczenie wody grzewczej (zgodnie z VDI 2035), wody zimnej i mieszanin woda-glikol | Wilo | DE | 1 | SZT |  | 0.4 | IE4 | Zielony | Karton | 2 | 1 | 4 | 232 | 600 | 340 | 600 | 800 | 525 | 58 | 65 | http://downloads-wilo-select.wilo.com/assets/WIB_WILO32345000.jpg | https://wilo.com/quick/PL/pl/articleNumber/ |  | 1100 |  | Nowość | https://wilo.com/quick/PL/pl/articleNumber/2243070
4145 | 2219027 | 4062679222745 | Wilo-Atmos GIGA-I 65/125-1,1/4-S1 pompa dławnicowa | Pompa dławnicowa do zastosowań grzewczych, klimatyzacyjnych i chłodniczych Wilo-Atmos GIGA-I 65/125-1,1/4-S1 | 2798 | PG3 | 28 | K | 22601 | NIE |  | 84137059 | 0 | 216 | 311 | Wilo-Atmos GIGA-I 65/125-1,1/4-S1 | Uniwersalna pompa dławnicowa | Wilo-Atmos GIGA-I | Tłoczenie wody grzewczej (zgodnie z VDI 2035), wody zimnej i mieszanin woda-glikol | Wilo | DE | 1 | SZT |  | 0.4 | IE3 | Zielony | Karton | 2 | 1 | 4 | 219 | 585 | 340 | 600 | 800 | 525 | 66 | 72 | http://downloads-wilo-select.wilo.com/assets/WIB_WILO32345000.jpg | //cms.media.wilo.com/dcipicxmlfeature/wilo538710/6974175/wilo538710_1.jpg |  |  |  |  | https://wilo.com/quick/PL/pl/articleNumber/2219027
4146 | 2243071 | 4062679523651 | Wilo-Atmos GIGA-I 65/125-1,1/4-S1-IE4 pompa dławnicowa blokowa | Pompa dławnicowa blokowa Wilo-Atmos GIGA-I 65/125-1,1/4-S1-IE4 jednostopniowa wirowa o konstrukcji Inline do montażu na rurociągu lub do ustawienia na fundamencie. Przyłącza kołnierzowe z przyłączami pomiarowymi ciśnienia R 1/8. Pompy z silnikami ≥ 5,5 kW są wyposażone w czujniki termistorowe jako zabezpieczenie silnika.Skrzynia zaciskowa do silnika ≤ 7,5 kW. Uszczelnienie mechaniczne do tłoczenia wody o temperaturze do Tmax. = +140 °C. Do T ≤ +40 °C dopuszczalna jest domieszka glikolu od 20 % do 40 % objętości. Przy mieszaninie woda-glikol z zawartością glikolu > 40 % do max. 50 % objętości i o temp. przetłaczanej cieczy od > +40 °C do max. +120 °C lub przetłaczanego medium innego niż woda należy zastosować alternatywne uszczelnienie mechaniczne. W przypadku użycia mieszaniny wody i glikolu zaleca się zasadniczo zastosowanie wariantu S1 z odpowiednim uszczelnieniem mechanicznym. | 2937 | PG3 | 28 | A | 22601 | NIE |  | 84137059 | 0 | 216 | 311 | Wilo-Atmos GIGA-I 65/125-1,1/4-S1-IE4 | Pompa dławnicowa blokowa | Wilo-Atmos GIGA-B | Tłoczenie wody grzewczej (zgodnie z VDI 2035), wody zimnej i mieszanin woda-glikol | Wilo | DE | 1 | SZT |  | 0.4 | IE4 | Zielony | Karton | 2 | 1 | 4 | 232 | 600 | 340 | 600 | 800 | 525 | 58 | 65 | http://downloads-wilo-select.wilo.com/assets/WIB_WILO32345000.jpg | https://wilo.com/quick/PL/pl/articleNumber/ |  | 1100 |  | Nowość | https://wilo.com/quick/PL/pl/articleNumber/2243071
4147 | 2219034 | 4062679222066 | Wilo-Atmos GIGA-I 65/125-7,5/2 pompa dławnicowa | Pompa dławnicowa do zastosowań grzewczych, klimatyzacyjnych i chłodniczych Wilo-Atmos GIGA-I 65/125-7,5/2 | 4197 | PG3 | 28 | K | 22601 | NIE |  | 84137059 | 0 | 216 | 311 | Wilo-Atmos GIGA-I 65/125-7,5/2 | Uniwersalna pompa dławnicowa | Wilo-Atmos GIGA-I | Tłoczenie wody grzewczej (zgodnie z VDI 2035), wody zimnej i mieszanin woda-glikol | Wilo | DE | 1 | SZT |  | 0.4 | IE3 | Zielony | Europaleta | 1 | 1 | 1 | 300 | 741 | 368 | 800 | 1200 | 517 | 112 | 135 | http://downloads-wilo-select.wilo.com/assets/WIB_WILO32345000.jpg | //cms.media.wilo.com/dcipicxmlfeature/wilo538710/6974175/wilo538710_1.jpg |  |  |  |  | https://wilo.com/quick/PL/pl/articleNumber/2219034
4148 | 2243078 | 4062679523729 | Wilo-Atmos GIGA-I 65/125-7,5/2-IE4 pompa dławnicowa blokowa | Pompa dławnicowa blokowa Wilo-Atmos GIGA-I 65/125-7,5/2-IE4 jednostopniowa wirowa o konstrukcji Inline do montażu na rurociągu lub do ustawienia na fundamencie. Przyłącza kołnierzowe z przyłączami pomiarowymi ciśnienia R 1/8. Pompy z silnikami ≥ 5,5 kW są wyposażone w czujniki termistorowe jako zabezpieczenie silnika.Skrzynia zaciskowa do silnika ≤ 7,5 kW. Uszczelnienie mechaniczne do tłoczenia wody o temperaturze do Tmax. = +140 °C. Do T ≤ +40 °C dopuszczalna jest domieszka glikolu od 20 % do 40 % objętości. Przy mieszaninie woda-glikol z zawartością glikolu > 40 % do max. 50 % objętości i o temp. przetłaczanej cieczy od > +40 °C do max. +120 °C lub przetłaczanego medium innego niż woda należy zastosować alternatywne uszczelnienie mechaniczne. W przypadku użycia mieszaniny wody i glikolu zaleca się zasadniczo zastosowanie wariantu S1 z odpowiednim uszczelnieniem mechanicznym. | 4406 | PG3 | 28 | A | 22601 | NIE |  | 84137059 | 0 | 216 | 311 | Wilo-Atmos GIGA-I 65/125-7,5/2-IE4 | Pompa dławnicowa blokowa | Wilo-Atmos GIGA-B | Tłoczenie wody grzewczej (zgodnie z VDI 2035), wody zimnej i mieszanin woda-glikol | Wilo | DE | 1 | SZT |  | 0.4 | IE4 | Zielony | Europaleta | 1 | 1 | 1 | 300 | 737 | 370 | 800 | 1200 | 600 | 104 | 146 | http://downloads-wilo-select.wilo.com/assets/WIB_WILO32345000.jpg | https://wilo.com/quick/PL/pl/articleNumber/ |  | 7500 |  | Nowość | https://wilo.com/quick/PL/pl/articleNumber/2243078
4149 | 2219035 | 4062679223643 | Wilo-Atmos GIGA-I 65/125-7,5/2-S1 pompa dławnicowa | Pompa dławnicowa do zastosowań grzewczych, klimatyzacyjnych i chłodniczych Wilo-Atmos GIGA-I 65/125-7,5/2-S1 | 4320 | PG3 | 28 | K | 22601 | NIE |  | 84137059 | 0 | 216 | 311 | Wilo-Atmos GIGA-I 65/125-7,5/2-S1 | Uniwersalna pompa dławnicowa | Wilo-Atmos GIGA-I | Tłoczenie wody grzewczej (zgodnie z VDI 2035), wody zimnej i mieszanin woda-glikol | Wilo | DE | 1 | SZT |  | 0.4 | IE3 | Zielony | Europaleta | 1 | 1 | 1 | 300 | 741 | 368 | 800 | 1200 | 517 | 112 | 135 | http://downloads-wilo-select.wilo.com/assets/WIB_WILO32345000.jpg | //cms.media.wilo.com/dcipicxmlfeature/wilo538710/6974175/wilo538710_1.jpg |  |  |  |  | https://wilo.com/quick/PL/pl/articleNumber/2219035
4150 | 2243079 | 4062679523736 | Wilo-Atmos GIGA-I 65/125-7,5/2-S1-IE4 pompa dławnicowa blokowa | Pompa dławnicowa blokowa Wilo-Atmos GIGA-I 65/125-7,5/2-S1-IE4 jednostopniowa wirowa o konstrukcji Inline do montażu na rurociągu lub do ustawienia na fundamencie. Przyłącza kołnierzowe z przyłączami pomiarowymi ciśnienia R 1/8. Wszystkie komponenty żeliwa są pokryte powłoką kataforetyczną. Pompy z silnikami ≥ 5,5 kW są seryjnie wyposażone w czujniki termistorowe jako zabezpieczenie silnika.Skrzynia zaciskowa do silnika ≤ 7,5 kW. Uszczelnienie mechaniczne S1 zalecane w przypadku mieszanin woda-glikol z udziałem glikolu do maks. 50% objętości i temp. przetłaczanej cieczy od -20 °C do maks. +90 °C ... +110 °C oraz w przypadku udziałów oleju w mieszaninie wody i glikolu. | 4534 | PG3 | 28 | A | 22601 | NIE |  | 84137059 | 0 | 216 | 311 | Wilo-Atmos GIGA-I 65/125-7,5/2-S1-IE4 | Pompa dławnicowa blokowa | Wilo-Atmos GIGA-B | Tłoczenie wody grzewczej (zgodnie z VDI 2035), wody zimnej i mieszanin woda-glikol | Wilo | DE | 1 | SZT |  | 0.4 | IE4 | Zielony | Europaleta | 1 | 1 | 1 | 300 | 737 | 370 | 800 | 1200 | 600 | 104 | 146 | http://downloads-wilo-select.wilo.com/assets/WIB_WILO32345000.jpg | https://wilo.com/quick/PL/pl/articleNumber/ |  | 7500 |  | Nowość | https://wilo.com/quick/PL/pl/articleNumber/2243079
4151 | 2220172 | 4062679222127 | Wilo-Atmos GIGA-I 65/130-5,5/2 pompa dławnicowa | Pompa dławnicowa do zastosowań grzewczych, klimatyzacyjnych i chłodniczych Wilo-Atmos GIGA-I 65/130-5,5/2 | 4021 | PG3 | 28 | K | 22601 | NIE |  | 84137059 | 0 | 216 | 311 | Wilo-Atmos GIGA-I 65/130-5,5/2 | Uniwersalna pompa dławnicowa | Wilo-Atmos GIGA-I | Tłoczenie wody grzewczej (zgodnie z VDI 2035), wody zimnej i mieszanin woda-glikol | Wilo | DE | 1 | SZT |  | 0.4 | IE3 | Zielony | Europaleta | 1 | 1 | 1 | 300 | 728 | 430 | 800 | 1200 | 574 | 104 | 128 | http://downloads-wilo-select.wilo.com/assets/WIB_WILO32345000.jpg | //cms.media.wilo.com/dcipicxmlfeature/wilo538710/6974175/wilo538710_1.jpg |  |  |  |  | https://wilo.com/quick/PL/pl/articleNumber/2220172
4152 | 2243098 | 4062679523903 | Wilo-Atmos GIGA-I 65/130-5,5/2-IE4 pompa dławnicowa blokowa | Pompa dławnicowa blokowa Wilo-Atmos GIGA-I 65/130-5,5/2-IE4 jednostopniowa wirowa o konstrukcji Inline do montażu na rurociągu lub do ustawienia na fundamencie. Przyłącza kołnierzowe z przyłączami pomiarowymi ciśnienia R 1/8. Pompy z silnikami ≥ 5,5 kW są wyposażone w czujniki termistorowe jako zabezpieczenie silnika.Skrzynia zaciskowa do silnika ≤ 7,5 kW. Uszczelnienie mechaniczne do tłoczenia wody o temperaturze do Tmax. = +140 °C. Do T ≤ +40 °C dopuszczalna jest domieszka glikolu od 20 % do 40 % objętości. Przy mieszaninie woda-glikol z zawartością glikolu > 40 % do max. 50 % objętości i o temp. przetłaczanej cieczy od > +40 °C do max. +120 °C lub przetłaczanego medium innego niż woda należy zastosować alternatywne uszczelnienie mechaniczne. W przypadku użycia mieszaniny wody i glikolu zaleca się zasadniczo zastosowanie wariantu S1 z odpowiednim uszczelnieniem mechanicznym. | 4219 | PG3 | 28 | A | 22601 | NIE |  | 84137059 | 0 | 216 | 311 | Wilo-Atmos GIGA-I 65/130-5,5/2-IE4 | Pompa dławnicowa blokowa | Wilo-Atmos GIGA-B | Tłoczenie wody grzewczej (zgodnie z VDI 2035), wody zimnej i mieszanin woda-glikol | Wilo | DE | 1 | SZT |  | 0.4 | IE4 | Zielony | Europaleta | 1 | 1 | 1 | 300 | 724 | 430 | 800 | 1200 | 800 | 107 | 151 | http://downloads-wilo-select.wilo.com/assets/WIB_WILO32345000.jpg | https://wilo.com/quick/PL/pl/articleNumber/ |  | 5500 |  | Nowość | https://wilo.com/quick/PL/pl/articleNumber/2243098
4153 | 2220173 | 4062679223704 | Wilo-Atmos GIGA-I 65/130-5,5/2-S1 pompa dławnicowa | Pompa dławnicowa do zastosowań grzewczych, klimatyzacyjnych i chłodniczych Wilo-Atmos GIGA-I 65/130-5,5/2-S1 | 4141 | PG3 | 28 | K | 22601 | NIE |  | 84137059 | 0 | 216 | 311 | Wilo-Atmos GIGA-I 65/130-5,5/2-S1 | Uniwersalna pompa dławnicowa | Wilo-Atmos GIGA-I | Tłoczenie wody grzewczej (zgodnie z VDI 2035), wody zimnej i mieszanin woda-glikol | Wilo | DE | 1 | SZT |  | 0.4 | IE3 | Zielony | Europaleta | 1 | 1 | 1 | 300 | 728 | 430 | 800 | 1200 | 574 | 104 | 128 | http://downloads-wilo-select.wilo.com/assets/WIB_WILO32345000.jpg | //cms.media.wilo.com/dcipicxmlfeature/wilo538710/6974175/wilo538710_1.jpg |  |  |  |  | https://wilo.com/quick/PL/pl/articleNumber/2220173
4154 | 2243099 | 4062679523910 | Wilo-Atmos GIGA-I 65/130-5,5/2-S1-IE4 pompa dławnicowa blokowa | Pompa dławnicowa blokowa Wilo-Atmos GIGA-I 65/130-5,5/2-S1-IE4 jednostopniowa wirowa o konstrukcji Inline do montażu na rurociągu lub do ustawienia na fundamencie. Przyłącza kołnierzowe z przyłączami pomiarowymi ciśnienia R 1/8. Wszystkie komponenty żeliwa są pokryte powłoką kataforetyczną. Pompy z silnikami ≥ 5,5 kW są seryjnie wyposażone w czujniki termistorowe jako zabezpieczenie silnika.Skrzynia zaciskowa do silnika ≤ 7,5 kW. Uszczelnienie mechaniczne S1 zalecane w przypadku mieszanin woda-glikol z udziałem glikolu do maks. 50% objętości i temp. przetłaczanej cieczy od -20 °C do maks. +90 °C ... +110 °C oraz w przypadku udziałów oleju w mieszaninie wody i glikolu. | 4348 | PG3 | 28 | A | 22601 | NIE |  | 84137059 | 0 | 216 | 311 | Wilo-Atmos GIGA-I 65/130-5,5/2-S1-IE4 | Pompa dławnicowa blokowa | Wilo-Atmos GIGA-B | Tłoczenie wody grzewczej (zgodnie z VDI 2035), wody zimnej i mieszanin woda-glikol | Wilo | DE | 1 | SZT |  | 0.4 | IE4 | Zielony | Europaleta | 1 | 1 | 1 | 300 | 724 | 430 | 800 | 1200 | 800 | 107 | 151 | http://downloads-wilo-select.wilo.com/assets/WIB_WILO32345000.jpg | https://wilo.com/quick/PL/pl/articleNumber/ |  | 5500 |  | Nowość | https://wilo.com/quick/PL/pl/articleNumber/2243099
4155 | 2220166 | 4062679221267 | Wilo-Atmos GIGA-I 65/140-0,75/4 pompa dławnicowa | Pompa dławnicowa do zastosowań grzewczych, klimatyzacyjnych i chłodniczych Wilo-Atmos GIGA-I 65/140-0,75/4 | 2593 | PG3 | 28 | K | 22601 | NIE |  | 84137059 | 0 | 216 | 311 | Wilo-Atmos GIGA-I 65/140-0,75/4 | Uniwersalna pompa dławnicowa | Wilo-Atmos GIGA-I | Tłoczenie wody grzewczej (zgodnie z VDI 2035), wody zimnej i mieszanin woda-glikol | Wilo | DE | 1 | SZT |  | 0.4 | IE3 | Zielony | Karton | 2 | 1 | 4 | 248 | 548 | 430 | 600 | 800 | 525 | 65 | 71 | http://downloads-wilo-select.wilo.com/assets/WIB_WILO32345000.jpg | //cms.media.wilo.com/dcipicxmlfeature/wilo538710/6974175/wilo538710_1.jpg |  |  |  |  | https://wilo.com/quick/PL/pl/articleNumber/2220166
4156 | 2243090 | 4062679523835 | Wilo-Atmos GIGA-I 65/140-0,75/4-IE4 pompa dławnicowa blokowa | Pompa dławnicowa blokowa Wilo-Atmos GIGA-I 65/140-0,75/4-IE4 jednostopniowa wirowa o konstrukcji Inline do montażu na rurociągu lub do ustawienia na fundamencie. Przyłącza kołnierzowe z przyłączami pomiarowymi ciśnienia R 1/8. Pompy z silnikami ≥ 5,5 kW są wyposażone w czujniki termistorowe jako zabezpieczenie silnika. Skrzynia zaciskowa do silnika ≤ 7,5 kW.. Uszczelnienie mechaniczne do tłoczenia wody o temperaturze do Tmax. = +140 °C. Do T ≤ +40 °C dopuszczalna jest domieszka glikolu od 20 % do 40 % objętości. W przypadku mieszanin woda-glikol z zawartością glikolu > 40 % do max. 50 % objętości i o temp. przetłaczanej cieczy od > +40 °C do max. +120 °C lub przetłaczanego medium innego niż woda należy zastosować alternatywne uszczelnienie mechaniczne. W przypadku użycia mieszaniny wody i glikolu zaleca się zasadniczo zastosowanie wariantu S1 z odpowiednim uszczelnieniem mechanicznym. | 2721 | PG3 | 28 | A | 22601 | NIE |  | 84137059 | 0 | 216 | 311 | Wilo-Atmos GIGA-I 65/140-0,75/4-IE4 | Pompa dławnicowa blokowa | Wilo-Atmos GIGA-B | Tłoczenie wody grzewczej (zgodnie z VDI 2035), wody zimnej i mieszanin woda-glikol | Wilo | DE | 1 | SZT |  | 0.4 | IE4 | Zielony | Karton | 2 | 1 | 4 | 268 | 546 | 430 | 600 | 800 | 525 | 62 | 68 | http://downloads-wilo-select.wilo.com/assets/WIB_WILO32345000.jpg | https://wilo.com/quick/PL/pl/articleNumber/ |  | 750 |  | Nowość | https://wilo.com/quick/PL/pl/articleNumber/2243090
4157 | 2220167 | 4062679222806 | Wilo-Atmos GIGA-I 65/140-0,75/4-S1 pompa dławnicowa | Pompa dławnicowa do zastosowań grzewczych, klimatyzacyjnych i chłodniczych Wilo-Atmos GIGA-I 65/140-0,75/4-S1 | 2713 | PG3 | 28 | K | 22601 | NIE |  | 84137059 | 0 | 216 | 311 | Wilo-Atmos GIGA-I 65/140-0,75/4-S1 | Uniwersalna pompa dławnicowa | Wilo-Atmos GIGA-I | Tłoczenie wody grzewczej (zgodnie z VDI 2035), wody zimnej i mieszanin woda-glikol | Wilo | DE | 1 | SZT |  | 0.4 | IE3 | Zielony | Karton | 2 | 1 | 4 | 248 | 548 | 430 | 600 | 800 | 525 | 65 | 71 | http://downloads-wilo-select.wilo.com/assets/WIB_WILO32345000.jpg | //cms.media.wilo.com/dcipicxmlfeature/wilo538710/6974175/wilo538710_1.jpg |  |  |  |  | https://wilo.com/quick/PL/pl/articleNumber/2220167
4158 | 2243091 | 4062679523842 | Wilo-Atmos GIGA-I 65/140-0,75/4-S1-IE4 pompa dławnicowa blokowa | Pompa dławnicowa blokowa Wilo-Atmos GIGA-I 65/140-0,75/4-S1-IE4 jednostopniowa wirowa o konstrukcji Inline do montażu na rurociągu lub do ustawienia na fundamencie. Przyłącza kołnierzowe z przyłączami pomiarowymi ciśnienia R 1/8. Pompy z silnikami ≥ 5,5 kW są wyposażone w czujniki termistorowe jako zabezpieczenie silnika.Skrzynia zaciskowa do silnika ≤ 7,5 kW. Uszczelnienie mechaniczne do tłoczenia wody o temperaturze do Tmax. = +140 °C. Do T ≤ +40 °C dopuszczalna jest domieszka glikolu od 20 % do 40 % objętości. Przy mieszaninie woda-glikol z zawartością glikolu > 40 % do max. 50 % objętości i o temp. przetłaczanej cieczy od > +40 °C do max. +120 °C lub przetłaczanego medium innego niż woda należy zastosować alternatywne uszczelnienie mechaniczne. W przypadku użycia mieszaniny wody i glikolu zaleca się zasadniczo zastosowanie wariantu S1 z odpowiednim uszczelnieniem mechanicznym. | 2849 | PG3 | 28 | A | 22601 | NIE |  | 84137059 | 0 | 216 | 311 | Wilo-Atmos GIGA-I 65/140-0,75/4-S1-IE4 | Pompa dławnicowa blokowa | Wilo-Atmos GIGA-B | Tłoczenie wody grzewczej (zgodnie z VDI 2035), wody zimnej i mieszanin woda-glikol | Wilo | DE | 1 | SZT |  | 0.4 | IE4 | Zielony | Karton | 2 | 1 | 4 | 268 | 546 | 430 | 600 | 800 | 525 | 62 | 68 | http://downloads-wilo-select.wilo.com/assets/WIB_WILO32345000.jpg | https://wilo.com/quick/PL/pl/articleNumber/ |  | 750 |  | Nowość | https://wilo.com/quick/PL/pl/articleNumber/2243091
4159 | 2220170 | 4062679222110 | Wilo-Atmos GIGA-I 65/140-7,5/2 pompa dławnicowa | Pompa dławnicowa do zastosowań grzewczych, klimatyzacyjnych i chłodniczych Wilo-Atmos GIGA-I 65/140-7,5/2 | 4197 | PG3 | 28 | K | 22601 | NIE |  | 84137059 | 0 | 216 | 311 | Wilo-Atmos GIGA-I 65/140-7,5/2 | Uniwersalna pompa dławnicowa | Wilo-Atmos GIGA-I | Tłoczenie wody grzewczej (zgodnie z VDI 2035), wody zimnej i mieszanin woda-glikol | Wilo | DE | 1 | SZT |  | 0.4 | IE3 | Zielony | Europaleta | 1 | 1 | 1 | 300 | 728 | 430 | 800 | 1200 | 574 | 120 | 144 | http://downloads-wilo-select.wilo.com/assets/WIB_WILO32345000.jpg | //cms.media.wilo.com/dcipicxmlfeature/wilo538710/6974175/wilo538710_1.jpg |  |  |  |  | https://wilo.com/quick/PL/pl/articleNumber/2220170
4160 | 2243096 | 4062679523880 | Wilo-Atmos GIGA-I 65/140-7,5/2-IE4 pompa dławnicowa blokowa | Pompa dławnicowa blokowa Wilo-Atmos GIGA-I 65/140-7,5/2-IE4 jednostopniowa wirowa o konstrukcji Inline do montażu na rurociągu lub do ustawienia na fundamencie. Przyłącza kołnierzowe z przyłączami pomiarowymi ciśnienia R 1/8. Pompy z silnikami ≥ 5,5 kW są wyposażone w czujniki termistorowe jako zabezpieczenie silnika.Skrzynia zaciskowa do silnika ≤ 7,5 kW. Uszczelnienie mechaniczne do tłoczenia wody o temperaturze do Tmax. = +140 °C. Do T ≤ +40 °C dopuszczalna jest domieszka glikolu od 20 % do 40 % objętości. Przy mieszaninie woda-glikol z zawartością glikolu > 40 % do max. 50 % objętości i o temp. przetłaczanej cieczy od > +40 °C do max. +120 °C lub przetłaczanego medium innego niż woda należy zastosować alternatywne uszczelnienie mechaniczne. W przypadku użycia mieszaniny wody i glikolu zaleca się zasadniczo zastosowanie wariantu S1 z odpowiednim uszczelnieniem mechanicznym. | 4406 | PG3 | 28 | A | 22601 | NIE |  | 84137059 | 0 | 216 | 311 | Wilo-Atmos GIGA-I 65/140-7,5/2-IE4 | Pompa dławnicowa blokowa | Wilo-Atmos GIGA-B | Tłoczenie wody grzewczej (zgodnie z VDI 2035), wody zimnej i mieszanin woda-glikol | Wilo | DE | 1 | SZT |  | 0.4 | IE4 | Zielony | Europaleta | 1 | 1 | 1 | 300 | 724 | 430 | 800 | 1200 | 800 | 113 | 157 | http://downloads-wilo-select.wilo.com/assets/WIB_WILO32345000.jpg | https://wilo.com/quick/PL/pl/articleNumber/ |  | 7500 |  | Nowość | https://wilo.com/quick/PL/pl/articleNumber/2243096
4161 | 2220171 | 4062679223698 | Wilo-Atmos GIGA-I 65/140-7,5/2-S1 pompa dławnicowa | Pompa dławnicowa do zastosowań grzewczych, klimatyzacyjnych i chłodniczych Wilo-Atmos GIGA-I 65/140-7,5/2-S1 | 4320 | PG3 | 28 | K | 22601 | NIE |  | 84137059 | 0 | 216 | 311 | Wilo-Atmos GIGA-I 65/140-7,5/2-S1 | Uniwersalna pompa dławnicowa | Wilo-Atmos GIGA-I | Tłoczenie wody grzewczej (zgodnie z VDI 2035), wody zimnej i mieszanin woda-glikol | Wilo | DE | 1 | SZT |  | 0.4 | IE3 | Zielony | Europaleta | 1 | 1 | 1 | 300 | 728 | 430 | 800 | 1200 | 574 | 120 | 144 | http://downloads-wilo-select.wilo.com/assets/WIB_WILO32345000.jpg | //cms.media.wilo.com/dcipicxmlfeature/wilo538710/6974175/wilo538710_1.jpg |  |  |  |  | https://wilo.com/quick/PL/pl/articleNumber/2220171
4162 | 2243097 | 4062679523897 | Wilo-Atmos GIGA-I 65/140-7,5/2-S1-IE4 pompa dławnicowa blokowa | Pompa dławnicowa blokowa Wilo-Atmos GIGA-I 65/140-7,5/2-S1-IE4 jednostopniowa wirowa o konstrukcji Inline do montażu na rurociągu lub do ustawienia na fundamencie. Przyłącza kołnierzowe z przyłączami pomiarowymi ciśnienia R 1/8. Wszystkie komponenty żeliwa są pokryte powłoką kataforetyczną. Pompy z silnikami ≥ 5,5 kW są seryjnie wyposażone w czujniki termistorowe jako zabezpieczenie silnika.Skrzynia zaciskowa do silnika ≤ 7,5 kW. Uszczelnienie mechaniczne S1 zalecane w przypadku mieszanin woda-glikol z udziałem glikolu do maks. 50% objętości i temp. przetłaczanej cieczy od -20 °C do maks. +90 °C ... +110 °C oraz w przypadku udziałów oleju w mieszaninie wody i glikolu. | 4534 | PG3 | 28 | A | 22601 | NIE |  | 84137059 | 0 | 216 | 311 | Wilo-Atmos GIGA-I 65/140-7,5/2-S1-IE4 | Pompa dławnicowa blokowa | Wilo-Atmos GIGA-B | Tłoczenie wody grzewczej (zgodnie z VDI 2035), wody zimnej i mieszanin woda-glikol | Wilo | DE | 1 | SZT |  | 0.4 | IE4 | Zielony | Europaleta | 1 | 1 | 1 | 300 | 724 | 430 | 800 | 1200 | 800 | 113 | 157 | http://downloads-wilo-select.wilo.com/assets/WIB_WILO32345000.jpg | https://wilo.com/quick/PL/pl/articleNumber/ |  | 7500 |  | Nowość | https://wilo.com/quick/PL/pl/articleNumber/2243097
4163 | 2220164 | 4062679221250 | Wilo-Atmos GIGA-I 65/150-1,1/4 pompa dławnicowa | Pompa dławnicowa do zastosowań grzewczych, klimatyzacyjnych i chłodniczych Wilo-Atmos GIGA-I 65/150-1,1/4 | 2677 | PG3 | 28 | K | 22601 | NIE |  | 84137059 | 0 | 216 | 311 | Wilo-Atmos GIGA-I 65/150-1,1/4 | Uniwersalna pompa dławnicowa | Wilo-Atmos GIGA-I | Tłoczenie wody grzewczej (zgodnie z VDI 2035), wody zimnej i mieszanin woda-glikol | Wilo | DE | 1 | SZT |  | 0.4 | IE3 | Zielony | Paleta jednorazowego użytku | 1 | 1 | 1 | 248 | 572 | 430 | 600 | 800 | 562 | 76 | 87 | http://downloads-wilo-select.wilo.com/assets/WIB_WILO32345000.jpg | //cms.media.wilo.com/dcipicxmlfeature/wilo538710/6974175/wilo538710_1.jpg |  |  |  |  | https://wilo.com/quick/PL/pl/articleNumber/2220164
4164 | 2243088 | 4062679523811 | Wilo-Atmos GIGA-I 65/150-1,1/4-IE4 pompa dławnicowa blokowa | Pompa dławnicowa blokowa Wilo-Atmos GIGA-I 65/150-1,1/4-IE4 jednostopniowa wirowa o konstrukcji Inline do montażu na rurociągu lub do ustawienia na fundamencie. Przyłącza kołnierzowe z przyłączami pomiarowymi ciśnienia R 1/8. Pompy z silnikami ≥ 5,5 kW są wyposażone w czujniki termistorowe jako zabezpieczenie silnika. Skrzynia zaciskowa do silnika ≤ 7,5 kW.. Uszczelnienie mechaniczne do tłoczenia wody o temperaturze do Tmax. = +140 °C. Do T ≤ +40 °C dopuszczalna jest domieszka glikolu od 20 % do 40 % objętości. W przypadku mieszanin woda-glikol z zawartością glikolu > 40 % do max. 50 % objętości i o temp. przetłaczanej cieczy od > +40 °C do max. +120 °C lub przetłaczanego medium innego niż woda należy zastosować alternatywne uszczelnienie mechaniczne. W przypadku użycia mieszaniny wody i glikolu zaleca się zasadniczo zastosowanie wariantu S1 z odpowiednim uszczelnieniem mechanicznym. | 2809 | PG3 | 28 | A | 22601 | NIE |  | 84137059 | 0 | 216 | 311 | Wilo-Atmos GIGA-I 65/150-1,1/4-IE4 | Pompa dławnicowa blokowa | Wilo-Atmos GIGA-B | Tłoczenie wody grzewczej (zgodnie z VDI 2035), wody zimnej i mieszanin woda-glikol | Wilo | DE | 1 | SZT |  | 0.4 | IE4 | Zielony | Paleta jednorazowego użytku | 1 | 1 | 1 | 268 | 587 | 430 | 600 | 800 | 800 | 68 | 90 | http://downloads-wilo-select.wilo.com/assets/WIB_WILO32345000.jpg | https://wilo.com/quick/PL/pl/articleNumber/ |  | 1100 |  | Nowość | https://wilo.com/quick/PL/pl/articleNumber/2243088
4165 | 2220165 | 4062679222790 | Wilo-Atmos GIGA-I 65/150-1,1/4-S1 pompa dławnicowa | Pompa dławnicowa do zastosowań grzewczych, klimatyzacyjnych i chłodniczych Wilo-Atmos GIGA-I 65/150-1,1/4-S1 | 2798 | PG3 | 28 | K | 22601 | NIE |  | 84137059 | 0 | 216 | 311 | Wilo-Atmos GIGA-I 65/150-1,1/4-S1 | Uniwersalna pompa dławnicowa | Wilo-Atmos GIGA-I | Tłoczenie wody grzewczej (zgodnie z VDI 2035), wody zimnej i mieszanin woda-glikol | Wilo | DE | 1 | SZT |  | 0.4 | IE3 | Zielony | Paleta jednorazowego użytku | 1 | 1 | 1 | 248 | 572 | 430 | 600 | 800 | 562 | 76 | 87 | http://downloads-wilo-select.wilo.com/assets/WIB_WILO32345000.jpg | //cms.media.wilo.com/dcipicxmlfeature/wilo538710/6974175/wilo538710_1.jpg |  |  |  |  | https://wilo.com/quick/PL/pl/articleNumber/2220165
4166 | 2243089 | 4062679523828 | Wilo-Atmos GIGA-I 65/150-1,1/4-S1-IE4 pompa dławnicowa blokowa | Pompa dławnicowa blokowa Wilo-Atmos GIGA-I 65/150-1,1/4-S1-IE4 jednostopniowa wirowa o konstrukcji Inline do montażu na rurociągu lub do ustawienia na fundamencie. Przyłącza kołnierzowe z przyłączami pomiarowymi ciśnienia R 1/8. Pompy z silnikami ≥ 5,5 kW są wyposażone w czujniki termistorowe jako zabezpieczenie silnika.Skrzynia zaciskowa do silnika ≤ 7,5 kW. Uszczelnienie mechaniczne do tłoczenia wody o temperaturze do Tmax. = +140 °C. Do T ≤ +40 °C dopuszczalna jest domieszka glikolu od 20 % do 40 % objętości. Przy mieszaninie woda-glikol z zawartością glikolu > 40 % do max. 50 % objętości i o temp. przetłaczanej cieczy od > +40 °C do max. +120 °C lub przetłaczanego medium innego niż woda należy zastosować alternatywne uszczelnienie mechaniczne. W przypadku użycia mieszaniny wody i glikolu zaleca się zasadniczo zastosowanie wariantu S1 z odpowiednim uszczelnieniem mechanicznym. | 2937 | PG3 | 28 | A | 22601 | NIE |  | 84137059 | 0 | 216 | 311 | Wilo-Atmos GIGA-I 65/150-1,1/4-S1-IE4 | Pompa dławnicowa blokowa | Wilo-Atmos GIGA-B | Tłoczenie wody grzewczej (zgodnie z VDI 2035), wody zimnej i mieszanin woda-glikol | Wilo | DE | 1 | SZT |  | 0.4 | IE4 | Zielony | Paleta jednorazowego użytku | 1 | 1 | 1 | 268 | 587 | 430 | 600 | 800 | 800 | 68 | 90 | http://downloads-wilo-select.wilo.com/assets/WIB_WILO32345000.jpg | https://wilo.com/quick/PL/pl/articleNumber/ |  | 1100 |  | Nowość | https://wilo.com/quick/PL/pl/articleNumber/2243089
4167 | 2220168 | 4062679222103 | Wilo-Atmos GIGA-I 65/150-11/2 pompa dławnicowa | Pompa dławnicowa do zastosowań grzewczych, klimatyzacyjnych i chłodniczych Wilo-Atmos GIGA-I 65/150-11/2 | 5532 | PG3 | 28 | K | 22601 | NIE |  | 84137059 | 0 | 216 | 311 | Wilo-Atmos GIGA-I 65/150-11/2 | Uniwersalna pompa dławnicowa | Wilo-Atmos GIGA-I | Tłoczenie wody grzewczej (zgodnie z VDI 2035), wody zimnej i mieszanin woda-glikol | Wilo | DE | 1 | SZT |  | 0.4 | IE3 | Zielony | Europaleta | 1 | 1 | 1 | 350 | 843 | 480 | 800 | 1200 | 624 | 158 | 182 | http://downloads-wilo-select.wilo.com/assets/WIB_WILO32345000.jpg | //cms.media.wilo.com/dcipicxmlfeature/wilo538710/6974175/wilo538710_1.jpg |  |  |  |  | https://wilo.com/quick/PL/pl/articleNumber/2220168
4168 | 2243094 | 4062679523866 | Wilo-Atmos GIGA-I 65/150-11/2-IE4 pompa dławnicowa blokowa | Pompa dławnicowa blokowa Wilo-Atmos GIGA-I 65/150-11/2-IE4 jednostopniowa wirowa o konstrukcji Inline do montażu na rurociągu lub do ustawienia na fundamencie. Przyłącza kołnierzowe z przyłączami pomiarowymi ciśnienia R 1/8. Pompy z silnikami ≥ 5,5 kW są wyposażone w czujniki termistorowe jako zabezpieczenie silnika.Skrzynia zaciskowa do silnika ≤ 7,5 kW. Uszczelnienie mechaniczne do tłoczenia wody o temperaturze do Tmax. = +140 °C. Do T ≤ +40 °C dopuszczalna jest domieszka glikolu od 20 % do 40 % objętości. Przy mieszaninie woda-glikol z zawartością glikolu > 40 % do max. 50 % objętości i o temp. przetłaczanej cieczy od > +40 °C do max. +120 °C lub przetłaczanego medium innego niż woda należy zastosować alternatywne uszczelnienie mechaniczne. W przypadku użycia mieszaniny wody i glikolu zaleca się zasadniczo zastosowanie wariantu S1 z odpowiednim uszczelnieniem mechanicznym. | 5806 | PG3 | 28 | A | 22601 | NIE |  | 84137059 | 0 | 216 | 311 | Wilo-Atmos GIGA-I 65/150-11/2-IE4 | Pompa dławnicowa blokowa | Wilo-Atmos GIGA-B | Tłoczenie wody grzewczej (zgodnie z VDI 2035), wody zimnej i mieszanin woda-glikol | Wilo | DE | 1 | SZT |  | 0.4 | IE4 | Zielony | Europaleta | 1 | 1 | 1 | 350 | 807 | 448 | 800 | 1200 | 800 | 145 | 188 | http://downloads-wilo-select.wilo.com/assets/WIB_WILO32345000.jpg | https://wilo.com/quick/PL/pl/articleNumber/ |  | 11000 |  | Nowość | https://wilo.com/quick/PL/pl/articleNumber/2243094
4169 | 2220169 | 4062679223681 | Wilo-Atmos GIGA-I 65/150-11/2-S1 pompa dławnicowa | Pompa dławnicowa do zastosowań grzewczych, klimatyzacyjnych i chłodniczych Wilo-Atmos GIGA-I 65/150-11/2-S1 | 5652 | PG3 | 28 | K | 22601 | NIE |  | 84137059 | 0 | 216 | 311 | Wilo-Atmos GIGA-I 65/150-11/2-S1 | Uniwersalna pompa dławnicowa | Wilo-Atmos GIGA-I | Tłoczenie wody grzewczej (zgodnie z VDI 2035), wody zimnej i mieszanin woda-glikol | Wilo | DE | 1 | SZT |  | 0.4 | IE3 | Zielony | Europaleta | 1 | 1 | 1 | 350 | 843 | 480 | 800 | 1200 | 624 | 158 | 182 | http://downloads-wilo-select.wilo.com/assets/WIB_WILO32345000.jpg | //cms.media.wilo.com/dcipicxmlfeature/wilo538710/6974175/wilo538710_1.jpg |  |  |  |  | https://wilo.com/quick/PL/pl/articleNumber/2220169
4170 | 2243095 | 4062679523873 | Wilo-Atmos GIGA-I 65/150-11/2-S1-IE4 pompa dławnicowa blokowa | Pompa dławnicowa blokowa Wilo-Atmos GIGA-I 65/150-11/2-S1-IE4 jednostopniowa wirowa o konstrukcji Inline do montażu na rurociągu lub do ustawienia na fundamencie. Przyłącza kołnierzowe z przyłączami pomiarowymi ciśnienia R 1/8. Wszystkie komponenty żeliwa są pokryte powłoką kataforetyczną. Pompy z silnikami ≥ 5,5 kW są seryjnie wyposażone w czujniki termistorowe jako zabezpieczenie silnika.Skrzynia zaciskowa do silnika ≤ 7,5 kW. Uszczelnienie mechaniczne S1 zalecane w przypadku mieszanin woda-glikol z udziałem glikolu do maks. 50% objętości i temp. przetłaczanej cieczy od -20 °C do maks. +90 °C ... +110 °C oraz w przypadku udziałów oleju w mieszaninie wody i glikolu. | 5934 | PG3 | 28 | A | 22601 | NIE |  | 84137059 | 0 | 216 | 311 | Wilo-Atmos GIGA-I 65/150-11/2-S1-IE4 | Pompa dławnicowa blokowa | Wilo-Atmos GIGA-B | Tłoczenie wody grzewczej (zgodnie z VDI 2035), wody zimnej i mieszanin woda-glikol | Wilo | DE | 1 | SZT |  | 0.4 | IE4 | Zielony | Europaleta | 1 | 1 | 1 | 350 | 807 | 448 | 800 | 1200 | 800 | 145 | 188 | http://downloads-wilo-select.wilo.com/assets/WIB_WILO32345000.jpg | https://wilo.com/quick/PL/pl/articleNumber/ |  | 11000 |  | Nowość | https://wilo.com/quick/PL/pl/articleNumber/2243095
4171 | 2220162 | 4062679221243 | Wilo-Atmos GIGA-I 65/160-1,5/4 pompa dławnicowa | Pompa dławnicowa do zastosowań grzewczych, klimatyzacyjnych i chłodniczych Wilo-Atmos GIGA-I 65/160-1,5/4 | 2695 | PG3 | 28 | K | 22601 | NIE |  | 84137059 | 0 | 216 | 311 | Wilo-Atmos GIGA-I 65/160-1,5/4 | Uniwersalna pompa dławnicowa | Wilo-Atmos GIGA-I | Tłoczenie wody grzewczej (zgodnie z VDI 2035), wody zimnej i mieszanin woda-glikol | Wilo | DE | 1 | SZT |  | 0.4 | IE3 | Zielony | Paleta jednorazowego użytku | 1 | 1 | 1 | 248 | 588 | 430 | 600 | 800 | 562 | 82 | 93 | http://downloads-wilo-select.wilo.com/assets/WIB_WILO32345000.jpg | //cms.media.wilo.com/dcipicxmlfeature/wilo538710/6974175/wilo538710_1.jpg |  |  |  |  | https://wilo.com/quick/PL/pl/articleNumber/2220162
4172 | 2243086 | 4062679523798 | Wilo-Atmos GIGA-I 65/160-1,5/4-IE4 pompa dławnicowa blokowa | Pompa dławnicowa blokowa Wilo-Atmos GIGA-I 65/160-1,5/4-IE4 jednostopniowa wirowa o konstrukcji Inline do montażu na rurociągu lub do ustawienia na fundamencie. Przyłącza kołnierzowe z przyłączami pomiarowymi ciśnienia R 1/8. Pompy z silnikami ≥ 5,5 kW są wyposażone w czujniki termistorowe jako zabezpieczenie silnika. Skrzynia zaciskowa do silnika ≤ 7,5 kW.. Uszczelnienie mechaniczne do tłoczenia wody o temperaturze do Tmax. = +140 °C. Do T ≤ +40 °C dopuszczalna jest domieszka glikolu od 20 % do 40 % objętości. W przypadku mieszanin woda-glikol z zawartością glikolu > 40 % do max. 50 % objętości i o temp. przetłaczanej cieczy od > +40 °C do max. +120 °C lub przetłaczanego medium innego niż woda należy zastosować alternatywne uszczelnienie mechaniczne. W przypadku użycia mieszaniny wody i glikolu zaleca się zasadniczo zastosowanie wariantu S1 z odpowiednim uszczelnieniem mechanicznym. | 2828 | PG3 | 28 | A | 22601 | NIE |  | 84137059 | 0 | 216 | 311 | Wilo-Atmos GIGA-I 65/160-1,5/4-IE4 | Pompa dławnicowa blokowa | Wilo-Atmos GIGA-B | Tłoczenie wody grzewczej (zgodnie z VDI 2035), wody zimnej i mieszanin woda-glikol | Wilo | DE | 1 | SZT |  | 0.4 | IE4 | Zielony | Paleta jednorazowego użytku | 1 | 1 | 1 | 268 | 611 | 430 | 600 | 800 | 800 | 72 | 94 | http://downloads-wilo-select.wilo.com/assets/WIB_WILO32345000.jpg | https://wilo.com/quick/PL/pl/articleNumber/ |  | 1500 |  | Nowość | https://wilo.com/quick/PL/pl/articleNumber/2243086
4173 | 2220163 | 4062679222783 | Wilo-Atmos GIGA-I 65/160-1,5/4-S1 pompa dławnicowa | Pompa dławnicowa do zastosowań grzewczych, klimatyzacyjnych i chłodniczych Wilo-Atmos GIGA-I 65/160-1,5/4-S1 | 2816 | PG3 | 28 | K | 22601 | NIE |  | 84137059 | 0 | 216 | 311 | Wilo-Atmos GIGA-I 65/160-1,5/4-S1 | Uniwersalna pompa dławnicowa | Wilo-Atmos GIGA-I | Tłoczenie wody grzewczej (zgodnie z VDI 2035), wody zimnej i mieszanin woda-glikol | Wilo | DE | 1 | SZT |  | 0.4 | IE3 | Zielony | Paleta jednorazowego użytku | 1 | 1 | 1 | 248 | 588 | 430 | 600 | 800 | 562 | 82 | 93 | http://downloads-wilo-select.wilo.com/assets/WIB_WILO32345000.jpg | //cms.media.wilo.com/dcipicxmlfeature/wilo538710/6974175/wilo538710_1.jpg |  |  |  |  | https://wilo.com/quick/PL/pl/articleNumber/2220163
4174 | 2243087 | 4062679523804 | Wilo-Atmos GIGA-I 65/160-1,5/4-S1-IE4 pompa dławnicowa blokowa | Pompa dławnicowa blokowa Wilo-Atmos GIGA-I 65/160-1,5/4-S1-IE4 jednostopniowa wirowa o konstrukcji Inline do montażu na rurociągu lub do ustawienia na fundamencie. Przyłącza kołnierzowe z przyłączami pomiarowymi ciśnienia R 1/8. Pompy z silnikami ≥ 5,5 kW są wyposażone w czujniki termistorowe jako zabezpieczenie silnika.Skrzynia zaciskowa do silnika ≤ 7,5 kW. Uszczelnienie mechaniczne do tłoczenia wody o temperaturze do Tmax. = +140 °C. Do T ≤ +40 °C dopuszczalna jest domieszka glikolu od 20 % do 40 % objętości. Przy mieszaninie woda-glikol z zawartością glikolu > 40 % do max. 50 % objętości i o temp. przetłaczanej cieczy od > +40 °C do max. +120 °C lub przetłaczanego medium innego niż woda należy zastosować alternatywne uszczelnienie mechaniczne. W przypadku użycia mieszaniny wody i glikolu zaleca się zasadniczo zastosowanie wariantu S1 z odpowiednim uszczelnieniem mechanicznym. | 2956 | PG3 | 28 | A | 22601 | NIE |  | 84137059 | 0 | 216 | 311 | Wilo-Atmos GIGA-I 65/160-1,5/4-S1-IE4 | Pompa dławnicowa blokowa | Wilo-Atmos GIGA-B | Tłoczenie wody grzewczej (zgodnie z VDI 2035), wody zimnej i mieszanin woda-glikol | Wilo | DE | 1 | SZT |  | 0.4 | IE4 | Zielony | Paleta jednorazowego użytku | 1 | 1 | 1 | 268 | 611 | 430 | 600 | 800 | 800 | 72 | 94 | http://downloads-wilo-select.wilo.com/assets/WIB_WILO32345000.jpg | https://wilo.com/quick/PL/pl/articleNumber/ |  | 1500 |  | Nowość | https://wilo.com/quick/PL/pl/articleNumber/2243087
4175 | 2222612 | 4062679256757 | Wilo-Atmos GIGA-I 65/160-15/2 pompa dławnicowa | Pompa dławnicowa do zastosowań grzewczych, klimatyzacyjnych i chłodniczych Wilo-Atmos GIGA-I 65/160-15/2 | 5697 | PG3 | 28 | K | 22601 | NIE |  | 84137059 | 0 | 216 | 311 | Wilo-Atmos GIGA-I 65/160-15/2 | Uniwersalna pompa dławnicowa | Wilo-Atmos GIGA-I | Tłoczenie wody grzewczej (zgodnie z VDI 2035), wody zimnej i mieszanin woda-glikol | Wilo | DE | 1 | SZT |  | 0.4 | IE3 | Zielony | Europaleta | 1 | 1 | 1 | 350 | 843 | 480 | 800 | 1200 | 624 | 174 | 198 | http://downloads-wilo-select.wilo.com/assets/WIB_WILO32345000.jpg | //cms.media.wilo.com/dcipicxmlfeature/wilo538710/6974175/wilo538710_1.jpg |  |  |  |  | https://wilo.com/quick/PL/pl/articleNumber/2222612
4176 | 2243092 | 4062679523859 | Wilo-Atmos GIGA-I 65/160-15/2-IE4 pompa dławnicowa blokowa | Pompa dławnicowa blokowa Wilo-Atmos GIGA-I 65/160-15/2-IE4 jednostopniowa wirowa o konstrukcji Inline do montażu na rurociągu lub do ustawienia na fundamencie. Przyłącza kołnierzowe z przyłączami pomiarowymi ciśnienia R 1/8. Pompy z silnikami ≥ 5,5 kW są wyposażone w czujniki termistorowe jako zabezpieczenie silnika.Skrzynia zaciskowa do silnika ≤ 7,5 kW. Uszczelnienie mechaniczne do tłoczenia wody o temperaturze do Tmax. = +140 °C. Do T ≤ +40 °C dopuszczalna jest domieszka glikolu od 20 % do 40 % objętości. Przy mieszaninie woda-glikol z zawartością glikolu > 40 % do max. 50 % objętości i o temp. przetłaczanej cieczy od > +40 °C do max. +120 °C lub przetłaczanego medium innego niż woda należy zastosować alternatywne uszczelnienie mechaniczne. W przypadku użycia mieszaniny wody i glikolu zaleca się zasadniczo zastosowanie wariantu S1 z odpowiednim uszczelnieniem mechanicznym. | 5979 | PG3 | 28 | A | 22601 | NIE |  | 84137059 | 0 | 216 | 311 | Wilo-Atmos GIGA-I 65/160-15/2-IE4 | Pompa dławnicowa blokowa | Wilo-Atmos GIGA-B | Tłoczenie wody grzewczej (zgodnie z VDI 2035), wody zimnej i mieszanin woda-glikol | Wilo | DE | 1 | SZT |  | 0.4 | IE4 | Zielony | Europaleta | 1 | 1 | 1 | 350 | 807 | 448 | 800 | 1200 | 800 | 152 | 195 | http://downloads-wilo-select.wilo.com/assets/WIB_WILO32345000.jpg | https://wilo.com/quick/PL/pl/articleNumber/ |  | 15000 |  | Nowość | https://wilo.com/quick/PL/pl/articleNumber/2243092
4177 | 2222613 | 4062679256900 | Wilo-Atmos GIGA-I 65/160-15/2-S1 pompa dławnicowa | Pompa dławnicowa do zastosowań grzewczych, klimatyzacyjnych i chłodniczych Wilo-Atmos GIGA-I 65/160-15/2-S1 | 5819 | PG3 | 28 | K | 22601 | NIE |  | 84137059 | 0 | 216 | 311 | Wilo-Atmos GIGA-I 65/160-15/2-S1 | Uniwersalna pompa dławnicowa | Wilo-Atmos GIGA-I | Tłoczenie wody grzewczej (zgodnie z VDI 2035), wody zimnej i mieszanin woda-glikol | Wilo | DE | 1 | SZT |  | 0.4 | IE3 | Zielony | Europaleta | 1 | 1 | 1 | 350 | 843 | 480 | 800 | 1200 | 624 | 174 | 198 | http://downloads-wilo-select.wilo.com/assets/WIB_WILO32345000.jpg | //cms.media.wilo.com/dcipicxmlfeature/wilo538710/6974175/wilo538710_1.jpg |  |  |  |  | https://wilo.com/quick/PL/pl/articleNumber/2222613
4178 | 2243093 | 4062679492827 | Wilo-Atmos GIGA-I 65/160-15/2-S1-IE4 pompa dławnicowa blokowa | Pompa dławnicowa blokowa Wilo-Atmos GIGA-I 65/160-15/2-S1-IE4 jednostopniowa wirowa o konstrukcji Inline do montażu na rurociągu lub do ustawienia na fundamencie. Przyłącza kołnierzowe z przyłączami pomiarowymi ciśnienia R 1/8. Wszystkie komponenty żeliwa są pokryte powłoką kataforetyczną. Pompy z silnikami ≥ 5,5 kW są seryjnie wyposażone w czujniki termistorowe jako zabezpieczenie silnika.Skrzynia zaciskowa do silnika ≤ 7,5 kW. Uszczelnienie mechaniczne S1 zalecane w przypadku mieszanin woda-glikol z udziałem glikolu do maks. 50% objętości i temp. przetłaczanej cieczy od -20 °C do maks. +90 °C ... +110 °C oraz w przypadku udziałów oleju w mieszaninie wody i glikolu. | 6108 | PG3 | 28 | A | 22601 | NIE |  | 84137059 | 0 | 216 | 311 | Wilo-Atmos GIGA-I 65/160-15/2-S1-IE4 | Pompa dławnicowa blokowa | Wilo-Atmos GIGA-B | Tłoczenie wody grzewczej (zgodnie z VDI 2035), wody zimnej i mieszanin woda-glikol | Wilo | DE | 1 | SZT |  | 0.4 | IE4 | Zielony | Europaleta | 1 | 1 | 1 | 350 | 807 | 448 | 800 | 1200 | 800 | 152 | 195 | http://downloads-wilo-select.wilo.com/assets/WIB_WILO32345000.jpg | https://wilo.com/quick/PL/pl/articleNumber/ |  | 15000 |  | Nowość | https://wilo.com/quick/PL/pl/articleNumber/2243093
4179 | 2220188 | 4062679222165 | Wilo-Atmos GIGA-I 65/180-15/2 pompa dławnicowa | Pompa dławnicowa do zastosowań grzewczych, klimatyzacyjnych i chłodniczych Wilo-Atmos GIGA-I 65/180-15/2 | 6684 | PG3 | 28 | K | 22601 | NIE |  | 84137059 | 0 | 216 | 311 | Wilo-Atmos GIGA-I 65/180-15/2 | Uniwersalna pompa dławnicowa | Wilo-Atmos GIGA-I | Tłoczenie wody grzewczej (zgodnie z VDI 2035), wody zimnej i mieszanin woda-glikol | Wilo | DE | 1 | SZT |  | 0.4 | IE3 | Zielony | Europaleta | 1 | 1 | 1 | 350 | 889 | 510 | 800 | 1200 | 654 | 187 | 211 | http://downloads-wilo-select.wilo.com/assets/WIB_WILO32345000.jpg | //cms.media.wilo.com/dcipicxmlfeature/wilo538710/6974175/wilo538710_1.jpg |  |  |  |  | https://wilo.com/quick/PL/pl/articleNumber/2220188
4180 | 2243114 | 4062679475615 | Wilo-Atmos GIGA-I 65/180-15/2-IE4 pompa dławnicowa blokowa | Pompa dławnicowa blokowa Wilo-Atmos GIGA-I 65/180-15/2-IE4 jednostopniowa wirowa o konstrukcji Inline do montażu na rurociągu lub do ustawienia na fundamencie. Przyłącza kołnierzowe z przyłączami pomiarowymi ciśnienia R 1/8. Pompy z silnikami ≥ 5,5 kW są wyposażone w czujniki termistorowe jako zabezpieczenie silnika.Skrzynia zaciskowa do silnika ≤ 7,5 kW. Uszczelnienie mechaniczne do tłoczenia wody o temperaturze do Tmax. = +140 °C. Do T ≤ +40 °C dopuszczalna jest domieszka glikolu od 20 % do 40 % objętości. Przy mieszaninie woda-glikol z zawartością glikolu > 40 % do max. 50 % objętości i o temp. przetłaczanej cieczy od > +40 °C do max. +120 °C lub przetłaczanego medium innego niż woda należy zastosować alternatywne uszczelnienie mechaniczne. W przypadku użycia mieszaniny wody i glikolu zaleca się zasadniczo zastosowanie wariantu S1 z odpowiednim uszczelnieniem mechanicznym. | 7015 | PG3 | 28 | A | 22601 | NIE |  | 84137059 | 0 | 216 | 311 | Wilo-Atmos GIGA-I 65/180-15/2-IE4 | Pompa dławnicowa blokowa | Wilo-Atmos GIGA-B | Tłoczenie wody grzewczej (zgodnie z VDI 2035), wody zimnej i mieszanin woda-glikol | Wilo | DE | 1 | SZT |  | 0.4 | IE4 | Zielony | Europaleta | 1 | 1 | 1 | 350 | 853 | 478 | 800 | 1200 | 800 | 165 | 209 | http://downloads-wilo-select.wilo.com/assets/WIB_WILO32345000.jpg | https://wilo.com/quick/PL/pl/articleNumber/ |  | 15000 |  | Nowość | https://wilo.com/quick/PL/pl/articleNumber/2243114
4181 | 2220189 | 4062679223742 | Wilo-Atmos GIGA-I 65/180-15/2-S1 pompa dławnicowa | Pompa dławnicowa do zastosowań grzewczych, klimatyzacyjnych i chłodniczych Wilo-Atmos GIGA-I 65/180-15/2-S1 | 6805 | PG3 | 28 | K | 22601 | NIE |  | 84137059 | 0 | 216 | 311 | Wilo-Atmos GIGA-I 65/180-15/2-S1 | Uniwersalna pompa dławnicowa | Wilo-Atmos GIGA-I | Tłoczenie wody grzewczej (zgodnie z VDI 2035), wody zimnej i mieszanin woda-glikol | Wilo | DE | 1 | SZT |  | 0.4 | IE3 | Zielony | Europaleta | 1 | 1 | 1 | 350 | 889 | 510 | 800 | 1200 | 654 | 187 | 211 | http://downloads-wilo-select.wilo.com/assets/WIB_WILO32345000.jpg | //cms.media.wilo.com/dcipicxmlfeature/wilo538710/6974175/wilo538710_1.jpg |  |  |  |  | https://wilo.com/quick/PL/pl/articleNumber/2220189
4182 | 2243115 | 4062679524061 | Wilo-Atmos GIGA-I 65/180-15/2-S1-IE4 pompa dławnicowa blokowa | Pompa dławnicowa blokowa Wilo-Atmos GIGA-I 65/180-15/2-S1-IE4 jednostopniowa wirowa o konstrukcji Inline do montażu na rurociągu lub do ustawienia na fundamencie. Przyłącza kołnierzowe z przyłączami pomiarowymi ciśnienia R 1/8. Wszystkie komponenty żeliwa są pokryte powłoką kataforetyczną. Pompy z silnikami ≥ 5,5 kW są seryjnie wyposażone w czujniki termistorowe jako zabezpieczenie silnika.Skrzynia zaciskowa do silnika ≤ 7,5 kW. Uszczelnienie mechaniczne S1 zalecane w przypadku mieszanin woda-glikol z udziałem glikolu do maks. 50% objętości i temp. przetłaczanej cieczy od -20 °C do maks. +90 °C ... +110 °C oraz w przypadku udziałów oleju w mieszaninie wody i glikolu. | 7142 | PG3 | 28 | A | 22601 | NIE |  | 84137059 | 0 | 216 | 311 | Wilo-Atmos GIGA-I 65/180-15/2-S1-IE4 | Pompa dławnicowa blokowa | Wilo-Atmos GIGA-B | Tłoczenie wody grzewczej (zgodnie z VDI 2035), wody zimnej i mieszanin woda-glikol | Wilo | DE | 1 | SZT |  | 0.4 | IE4 | Zielony | Europaleta | 1 | 1 | 1 | 350 | 853 | 478 | 800 | 1200 | 800 | 165 | 209 | http://downloads-wilo-select.wilo.com/assets/WIB_WILO32345000.jpg | https://wilo.com/quick/PL/pl/articleNumber/ |  | 15000 |  | Nowość | https://wilo.com/quick/PL/pl/articleNumber/2243115
4183 | 2222622 | 4062679256764 | Wilo-Atmos GIGA-I 65/190-15/2 pompa dławnicowa | Pompa dławnicowa do zastosowań grzewczych, klimatyzacyjnych i chłodniczych Wilo-Atmos GIGA-I 65/190-15/2 | 6684 | PG3 | 28 | K | 22601 | NIE |  | 84137059 | 0 | 216 | 311 | Wilo-Atmos GIGA-I 65/190-15/2 | Uniwersalna pompa dławnicowa | Wilo-Atmos GIGA-I | Tłoczenie wody grzewczej (zgodnie z VDI 2035), wody zimnej i mieszanin woda-glikol | Wilo | DE | 1 | SZT |  | 0.4 | IE3 | Zielony | Europaleta | 1 | 1 | 1 | 350 | 889 | 510 | 800 | 1200 | 654 | 187 | 211 | http://downloads-wilo-select.wilo.com/assets/WIB_WILO32345000.jpg | //cms.media.wilo.com/dcipicxmlfeature/wilo538710/6974175/wilo538710_1.jpg |  |  |  |  | https://wilo.com/quick/PL/pl/articleNumber/2222622
4184 | 2243112 | 4062679524047 | Wilo-Atmos GIGA-I 65/190-15/2-IE4 pompa dławnicowa blokowa | Pompa dławnicowa blokowa Wilo-Atmos GIGA-I 65/190-15/2-IE4 jednostopniowa wirowa o konstrukcji Inline do montażu na rurociągu lub do ustawienia na fundamencie. Przyłącza kołnierzowe z przyłączami pomiarowymi ciśnienia R 1/8. Pompy z silnikami ≥ 5,5 kW są wyposażone w czujniki termistorowe jako zabezpieczenie silnika.Skrzynia zaciskowa do silnika ≤ 7,5 kW. Uszczelnienie mechaniczne do tłoczenia wody o temperaturze do Tmax. = +140 °C. Do T ≤ +40 °C dopuszczalna jest domieszka glikolu od 20 % do 40 % objętości. Przy mieszaninie woda-glikol z zawartością glikolu > 40 % do max. 50 % objętości i o temp. przetłaczanej cieczy od > +40 °C do max. +120 °C lub przetłaczanego medium innego niż woda należy zastosować alternatywne uszczelnienie mechaniczne. W przypadku użycia mieszaniny wody i glikolu zaleca się zasadniczo zastosowanie wariantu S1 z odpowiednim uszczelnieniem mechanicznym. | 7015 | PG3 | 28 | A | 22601 | NIE |  | 84137059 | 0 | 216 | 311 | Wilo-Atmos GIGA-I 65/190-15/2-IE4 | Pompa dławnicowa blokowa | Wilo-Atmos GIGA-B | Tłoczenie wody grzewczej (zgodnie z VDI 2035), wody zimnej i mieszanin woda-glikol | Wilo | DE | 1 | SZT |  | 0.4 | IE4 | Zielony | Europaleta | 1 | 1 | 1 | 350 | 853 | 478 | 800 | 1200 | 800 | 165 | 209 | http://downloads-wilo-select.wilo.com/assets/WIB_WILO32345000.jpg | https://wilo.com/quick/PL/pl/articleNumber/ |  | 15000 |  | Nowość | https://wilo.com/quick/PL/pl/articleNumber/2243112
4185 | 2222623 | 4062679256917 | Wilo-Atmos GIGA-I 65/190-15/2-S1 pompa dławnicowa | Pompa dławnicowa do zastosowań grzewczych, klimatyzacyjnych i chłodniczych Wilo-Atmos GIGA-I 65/190-15/2-S1 | 6805 | PG3 | 28 | K | 22601 | NIE |  | 84137059 | 0 | 216 | 311 | Wilo-Atmos GIGA-I 65/190-15/2-S1 | Uniwersalna pompa dławnicowa | Wilo-Atmos GIGA-I | Tłoczenie wody grzewczej (zgodnie z VDI 2035), wody zimnej i mieszanin woda-glikol | Wilo | DE | 1 | SZT |  | 0.4 | IE3 | Zielony | Europaleta | 1 | 1 | 1 | 350 | 889 | 510 | 800 | 1200 | 654 | 187 | 211 | http://downloads-wilo-select.wilo.com/assets/WIB_WILO32345000.jpg | //cms.media.wilo.com/dcipicxmlfeature/wilo538710/6974175/wilo538710_1.jpg |  |  |  |  | https://wilo.com/quick/PL/pl/articleNumber/2222623
4186 | 2243113 | 4062679524054 | Wilo-Atmos GIGA-I 65/190-15/2-S1-IE4 pompa dławnicowa blokowa | Pompa dławnicowa blokowa Wilo-Atmos GIGA-I 65/190-15/2-S1-IE4 jednostopniowa wirowa o konstrukcji Inline do montażu na rurociągu lub do ustawienia na fundamencie. Przyłącza kołnierzowe z przyłączami pomiarowymi ciśnienia R 1/8. Wszystkie komponenty żeliwa są pokryte powłoką kataforetyczną. Pompy z silnikami ≥ 5,5 kW są seryjnie wyposażone w czujniki termistorowe jako zabezpieczenie silnika.Skrzynia zaciskowa do silnika ≤ 7,5 kW. Uszczelnienie mechaniczne S1 zalecane w przypadku mieszanin woda-glikol z udziałem glikolu do maks. 50% objętości i temp. przetłaczanej cieczy od -20 °C do maks. +90 °C ... +110 °C oraz w przypadku udziałów oleju w mieszaninie wody i glikolu. | 7142 | PG3 | 28 | A | 22601 | NIE |  | 84137059 | 0 | 216 | 311 | Wilo-Atmos GIGA-I 65/190-15/2-S1-IE4 | Pompa dławnicowa blokowa | Wilo-Atmos GIGA-B | Tłoczenie wody grzewczej (zgodnie z VDI 2035), wody zimnej i mieszanin woda-glikol | Wilo | DE | 1 | SZT |  | 0.4 | IE4 | Zielony | Europaleta | 1 | 1 | 1 | 350 | 853 | 478 | 800 | 1200 | 800 | 165 | 209 | http://downloads-wilo-select.wilo.com/assets/WIB_WILO32345000.jpg | https://wilo.com/quick/PL/pl/articleNumber/ |  | 15000 |  | Nowość | https://wilo.com/quick/PL/pl/articleNumber/2243113
4187 | 2220186 | 4062679222158 | Wilo-Atmos GIGA-I 65/190-18,5/2 pompa dławnicowa | Pompa dławnicowa do zastosowań grzewczych, klimatyzacyjnych i chłodniczych Wilo-Atmos GIGA-I 65/190-18,5/2 | 7954 | PG3 | 28 | K | 22601 | NIE |  | 84137059 | 0 | 216 | 311 | Wilo-Atmos GIGA-I 65/190-18,5/2 | Uniwersalna pompa dławnicowa | Wilo-Atmos GIGA-I | Tłoczenie wody grzewczej (zgodnie z VDI 2035), wody zimnej i mieszanin woda-glikol | Wilo | DE | 1 | SZT |  | 0.4 | IE3 | Zielony | Europaleta | 1 | 1 | 1 | 350 | 889 | 510 | 800 | 1200 | 654 | 206 | 230 | http://downloads-wilo-select.wilo.com/assets/WIB_WILO32345000.jpg | //cms.media.wilo.com/dcipicxmlfeature/wilo538710/6974175/wilo538710_1.jpg |  |  |  |  | https://wilo.com/quick/PL/pl/articleNumber/2220186
4188 | 2243110 | 4062679524023 | Wilo-Atmos GIGA-I 65/190-18,5/2-IE4 pompa dławnicowa blokowa | Pompa dławnicowa blokowa Wilo-Atmos GIGA-I 65/190-18,5/2-IE4 jednostopniowa wirowa o konstrukcji Inline do montażu na rurociągu lub do ustawienia na fundamencie. Przyłącza kołnierzowe z przyłączami pomiarowymi ciśnienia R 1/8. Pompy z silnikami ≥ 5,5 kW są wyposażone w czujniki termistorowe jako zabezpieczenie silnika.Skrzynia zaciskowa do silnika ≤ 7,5 kW. Uszczelnienie mechaniczne do tłoczenia wody o temperaturze do Tmax. = +140 °C. Do T ≤ +40 °C dopuszczalna jest domieszka glikolu od 20 % do 40 % objętości. Przy mieszaninie woda-glikol z zawartością glikolu > 40 % do max. 50 % objętości i o temp. przetłaczanej cieczy od > +40 °C do max. +120 °C lub przetłaczanego medium innego niż woda należy zastosować alternatywne uszczelnienie mechaniczne. W przypadku użycia mieszaniny wody i glikolu zaleca się zasadniczo zastosowanie wariantu S1 z odpowiednim uszczelnieniem mechanicznym. | 8348 | PG3 | 28 | A | 22601 | NIE |  | 84137059 | 0 | 216 | 311 | Wilo-Atmos GIGA-I 65/190-18,5/2-IE4 | Pompa dławnicowa blokowa | Wilo-Atmos GIGA-B | Tłoczenie wody grzewczej (zgodnie z VDI 2035), wody zimnej i mieszanin woda-glikol | Wilo | DE | 1 | SZT |  | 0.4 | IE4 | Zielony | Europaleta | 1 | 1 | 1 | 350 | 853 | 478 | 800 | 1200 | 800 | 176 | 220 | http://downloads-wilo-select.wilo.com/assets/WIB_WILO32345000.jpg | https://wilo.com/quick/PL/pl/articleNumber/ |  | 18500 |  | Nowość | https://wilo.com/quick/PL/pl/articleNumber/2243110
4189 | 2220187 | 4062679223735 | Wilo-Atmos GIGA-I 65/190-18,5/2-S1 pompa dławnicowa | Pompa dławnicowa do zastosowań grzewczych, klimatyzacyjnych i chłodniczych Wilo-Atmos GIGA-I 65/190-18,5/2-S1 | 8077 | PG3 | 28 | K | 22601 | NIE |  | 84137059 | 0 | 216 | 311 | Wilo-Atmos GIGA-I 65/190-18,5/2-S1 | Uniwersalna pompa dławnicowa | Wilo-Atmos GIGA-I | Tłoczenie wody grzewczej (zgodnie z VDI 2035), wody zimnej i mieszanin woda-glikol | Wilo | DE | 1 | SZT |  | 0.4 | IE3 | Zielony | Europaleta | 1 | 1 | 1 | 350 | 889 | 510 | 800 | 1200 | 654 | 206 | 230 | http://downloads-wilo-select.wilo.com/assets/WIB_WILO32345000.jpg | //cms.media.wilo.com/dcipicxmlfeature/wilo538710/6974175/wilo538710_1.jpg |  |  |  |  | https://wilo.com/quick/PL/pl/articleNumber/2220187
4190 | 2243111 | 4062679524030 | Wilo-Atmos GIGA-I 65/190-18,5/2-S1-IE4 pompa dławnicowa blokowa | Pompa dławnicowa blokowa Wilo-Atmos GIGA-I 65/190-18,5/2-S1-IE4 jednostopniowa wirowa o konstrukcji Inline do montażu na rurociągu lub do ustawienia na fundamencie. Przyłącza kołnierzowe z przyłączami pomiarowymi ciśnienia R 1/8. Wszystkie komponenty żeliwa są pokryte powłoką kataforetyczną. Pompy z silnikami ≥ 5,5 kW są seryjnie wyposażone w czujniki termistorowe jako zabezpieczenie silnika.Skrzynia zaciskowa do silnika ≤ 7,5 kW. Uszczelnienie mechaniczne S1 zalecane w przypadku mieszanin woda-glikol z udziałem glikolu do maks. 50% objętości i temp. przetłaczanej cieczy od -20 °C do maks. +90 °C ... +110 °C oraz w przypadku udziałów oleju w mieszaninie wody i glikolu. | 8476 | PG3 | 28 | A | 22601 | NIE |  | 84137059 | 0 | 216 | 311 | Wilo-Atmos GIGA-I 65/190-18,5/2-S1-IE4 | Pompa dławnicowa blokowa | Wilo-Atmos GIGA-B | Tłoczenie wody grzewczej (zgodnie z VDI 2035), wody zimnej i mieszanin woda-glikol | Wilo | DE | 1 | SZT |  | 0.4 | IE4 | Zielony | Europaleta | 1 | 1 | 1 | 350 | 853 | 478 | 800 | 1200 | 800 | 176 | 220 | http://downloads-wilo-select.wilo.com/assets/WIB_WILO32345000.jpg | https://wilo.com/quick/PL/pl/articleNumber/ |  | 18500 |  | Nowość | https://wilo.com/quick/PL/pl/articleNumber/2243111
4191 | 2220178 | 4062679221298 | Wilo-Atmos GIGA-I 65/190-2,2/4 pompa dławnicowa | Pompa dławnicowa do zastosowań grzewczych, klimatyzacyjnych i chłodniczych Wilo-Atmos GIGA-I 65/190-2,2/4 | 3157 | PG3 | 28 | K | 22601 | NIE |  | 84137059 | 0 | 216 | 311 | Wilo-Atmos GIGA-I 65/190-2,2/4 | Uniwersalna pompa dławnicowa | Wilo-Atmos GIGA-I | Tłoczenie wody grzewczej (zgodnie z VDI 2035), wody zimnej i mieszanin woda-glikol | Wilo | DE | 1 | SZT |  | 0.4 | IE3 | Zielony | Europaleta | 1 | 1 | 1 | 308 | 646 | 475 | 800 | 1200 | 619 | 110 | 136 | http://downloads-wilo-select.wilo.com/assets/WIB_WILO32345000.jpg | //cms.media.wilo.com/dcipicxmlfeature/wilo538710/6974175/wilo538710_1.jpg |  |  |  |  | https://wilo.com/quick/PL/pl/articleNumber/2220178
4192 | 2243104 | 4062679523965 | Wilo-Atmos GIGA-I 65/190-2,2/4-IE4 pompa dławnicowa blokowa | Pompa dławnicowa blokowa Wilo-Atmos GIGA-I 65/190-2,2/4-IE4 jednostopniowa wirowa o konstrukcji Inline do montażu na rurociągu lub do ustawienia na fundamencie. Przyłącza kołnierzowe z przyłączami pomiarowymi ciśnienia R 1/8. Pompy z silnikami ≥ 5,5 kW są wyposażone w czujniki termistorowe jako zabezpieczenie silnika. Skrzynia zaciskowa do silnika ≤ 7,5 kW.. Uszczelnienie mechaniczne do tłoczenia wody o temperaturze do Tmax. = +140 °C. Do T ≤ +40 °C dopuszczalna jest domieszka glikolu od 20 % do 40 % objętości. W przypadku mieszanin woda-glikol z zawartością glikolu > 40 % do max. 50 % objętości i o temp. przetłaczanej cieczy od > +40 °C do max. +120 °C lub przetłaczanego medium innego niż woda należy zastosować alternatywne uszczelnienie mechaniczne. W przypadku użycia mieszaniny wody i glikolu zaleca się zasadniczo zastosowanie wariantu S1 z odpowiednim uszczelnieniem mechanicznym. | 3313 | PG3 | 28 | A | 22601 | NIE |  | 84137059 | 0 | 216 | 311 | Wilo-Atmos GIGA-I 65/190-2,2/4-IE4 | Pompa dławnicowa blokowa | Wilo-Atmos GIGA-B | Tłoczenie wody grzewczej (zgodnie z VDI 2035), wody zimnej i mieszanin woda-glikol | Wilo | DE | 1 | SZT |  | 0.4 | IE4 | Zielony | Paleta jednorazowego użytku | 1 | 1 | 1 | 321 | 661 | 475 | 600 | 800 | 800 | 90 | 112 | http://downloads-wilo-select.wilo.com/assets/WIB_WILO32345000.jpg | https://wilo.com/quick/PL/pl/articleNumber/ |  | 2200 |  | Nowość | https://wilo.com/quick/PL/pl/articleNumber/2243104
4193 | 2220179 | 4062679222837 | Wilo-Atmos GIGA-I 65/190-2,2/4-S1 pompa dławnicowa | Pompa dławnicowa do zastosowań grzewczych, klimatyzacyjnych i chłodniczych Wilo-Atmos GIGA-I 65/190-2,2/4-S1 | 3279 | PG3 | 28 | K | 22601 | NIE |  | 84137059 | 0 | 216 | 311 | Wilo-Atmos GIGA-I 65/190-2,2/4-S1 | Uniwersalna pompa dławnicowa | Wilo-Atmos GIGA-I | Tłoczenie wody grzewczej (zgodnie z VDI 2035), wody zimnej i mieszanin woda-glikol | Wilo | DE | 1 | SZT |  | 0.4 | IE3 | Zielony | Europaleta | 1 | 1 | 1 | 308 | 646 | 475 | 800 | 1200 | 619 | 110 | 136 | http://downloads-wilo-select.wilo.com/assets/WIB_WILO32345000.jpg | //cms.media.wilo.com/dcipicxmlfeature/wilo538710/6974175/wilo538710_1.jpg |  |  |  |  | https://wilo.com/quick/PL/pl/articleNumber/2220179
4194 | 2243105 | 4062679523972 | Wilo-Atmos GIGA-I 65/190-2,2/4-S1-IE4 pompa dławnicowa blokowa | Pompa dławnicowa blokowa Wilo-Atmos GIGA-I 65/190-2,2/4-S1-IE4 jednostopniowa wirowa o konstrukcji Inline do montażu na rurociągu lub do ustawienia na fundamencie. Przyłącza kołnierzowe z przyłączami pomiarowymi ciśnienia R 1/8. Pompy z silnikami ≥ 5,5 kW są wyposażone w czujniki termistorowe jako zabezpieczenie silnika.Skrzynia zaciskowa do silnika ≤ 7,5 kW. Uszczelnienie mechaniczne do tłoczenia wody o temperaturze do Tmax. = +140 °C. Do T ≤ +40 °C dopuszczalna jest domieszka glikolu od 20 % do 40 % objętości. Przy mieszaninie woda-glikol z zawartością glikolu > 40 % do max. 50 % objętości i o temp. przetłaczanej cieczy od > +40 °C do max. +120 °C lub przetłaczanego medium innego niż woda należy zastosować alternatywne uszczelnienie mechaniczne. W przypadku użycia mieszaniny wody i glikolu zaleca się zasadniczo zastosowanie wariantu S1 z odpowiednim uszczelnieniem mechanicznym. | 3442 | PG3 | 28 | A | 22601 | NIE |  | 84137059 | 0 | 216 | 311 | Wilo-Atmos GIGA-I 65/190-2,2/4-S1-IE4 | Pompa dławnicowa blokowa | Wilo-Atmos GIGA-B | Tłoczenie wody grzewczej (zgodnie z VDI 2035), wody zimnej i mieszanin woda-glikol | Wilo | DE | 1 | SZT |  | 0.4 | IE4 | Zielony | Paleta jednorazowego użytku | 1 | 1 | 1 | 321 | 661 | 475 | 600 | 800 | 800 | 90 | 112 | http://downloads-wilo-select.wilo.com/assets/WIB_WILO32345000.jpg | https://wilo.com/quick/PL/pl/articleNumber/ |  | 2200 |  | Nowość | https://wilo.com/quick/PL/pl/articleNumber/2243105
4195 | 2220184 | 4062679222141 | Wilo-Atmos GIGA-I 65/200-18,5/2 pompa dławnicowa | Pompa dławnicowa do zastosowań grzewczych, klimatyzacyjnych i chłodniczych Wilo-Atmos GIGA-I 65/200-18,5/2 | 7954 | PG3 | 28 | K | 22601 | NIE |  | 84137059 | 0 | 216 | 311 | Wilo-Atmos GIGA-I 65/200-18,5/2 | Uniwersalna pompa dławnicowa | Wilo-Atmos GIGA-I | Tłoczenie wody grzewczej (zgodnie z VDI 2035), wody zimnej i mieszanin woda-glikol | Wilo | DE | 1 | SZT |  | 0.4 | IE3 | Zielony | Europaleta | 1 | 1 | 1 | 350 | 889 | 510 | 800 | 1200 | 654 | 206 | 230 | http://downloads-wilo-select.wilo.com/assets/WIB_WILO32345000.jpg | //cms.media.wilo.com/dcipicxmlfeature/wilo538710/6974175/wilo538710_1.jpg |  |  |  |  | https://wilo.com/quick/PL/pl/articleNumber/2220184
4196 | 2243108 | 4062679524009 | Wilo-Atmos GIGA-I 65/200-18,5/2-IE4 pompa dławnicowa blokowa | Pompa dławnicowa blokowa Wilo-Atmos GIGA-I 65/200-18,5/2-IE4 jednostopniowa wirowa o konstrukcji Inline do montażu na rurociągu lub do ustawienia na fundamencie. Przyłącza kołnierzowe z przyłączami pomiarowymi ciśnienia R 1/8. Pompy z silnikami ≥ 5,5 kW są wyposażone w czujniki termistorowe jako zabezpieczenie silnika.Skrzynia zaciskowa do silnika ≤ 7,5 kW. Uszczelnienie mechaniczne do tłoczenia wody o temperaturze do Tmax. = +140 °C. Do T ≤ +40 °C dopuszczalna jest domieszka glikolu od 20 % do 40 % objętości. Przy mieszaninie woda-glikol z zawartością glikolu > 40 % do max. 50 % objętości i o temp. przetłaczanej cieczy od > +40 °C do max. +120 °C lub przetłaczanego medium innego niż woda należy zastosować alternatywne uszczelnienie mechaniczne. W przypadku użycia mieszaniny wody i glikolu zaleca się zasadniczo zastosowanie wariantu S1 z odpowiednim uszczelnieniem mechanicznym. | 8348 | PG3 | 28 | A | 22601 | NIE |  | 84137059 | 0 | 216 | 311 | Wilo-Atmos GIGA-I 65/200-18,5/2-IE4 | Pompa dławnicowa blokowa | Wilo-Atmos GIGA-B | Tłoczenie wody grzewczej (zgodnie z VDI 2035), wody zimnej i mieszanin woda-glikol | Wilo | DE | 1 | SZT |  | 0.4 | IE4 | Zielony | Europaleta | 1 | 1 | 1 | 350 | 853 | 478 | 800 | 1200 | 800 | 176 | 220 | http://downloads-wilo-select.wilo.com/assets/WIB_WILO32345000.jpg | https://wilo.com/quick/PL/pl/articleNumber/ |  | 18500 |  | Nowość | https://wilo.com/quick/PL/pl/articleNumber/2243108
4197 | 2220185 | 4062679223728 | Wilo-Atmos GIGA-I 65/200-18,5/2-S1 pompa dławnicowa | Pompa dławnicowa do zastosowań grzewczych, klimatyzacyjnych i chłodniczych Wilo-Atmos GIGA-I 65/200-18,5/2-S1 | 8077 | PG3 | 28 | K | 22601 | NIE |  | 84137059 | 0 | 216 | 311 | Wilo-Atmos GIGA-I 65/200-18,5/2-S1 | Uniwersalna pompa dławnicowa | Wilo-Atmos GIGA-I | Tłoczenie wody grzewczej (zgodnie z VDI 2035), wody zimnej i mieszanin woda-glikol | Wilo | DE | 1 | SZT |  | 0.4 | IE3 | Zielony | Europaleta | 1 | 1 | 1 | 350 | 889 | 510 | 800 | 1200 | 654 | 206 | 230 | http://downloads-wilo-select.wilo.com/assets/WIB_WILO32345000.jpg | //cms.media.wilo.com/dcipicxmlfeature/wilo538710/6974175/wilo538710_1.jpg |  |  |  |  | https://wilo.com/quick/PL/pl/articleNumber/2220185
4198 | 2243109 | 4062679524016 | Wilo-Atmos GIGA-I 65/200-18,5/2-S1-IE4 pompa dławnicowa blokowa | Pompa dławnicowa blokowa Wilo-Atmos GIGA-I 65/200-18,5/2-S1-IE4 jednostopniowa wirowa o konstrukcji Inline do montażu na rurociągu lub do ustawienia na fundamencie. Przyłącza kołnierzowe z przyłączami pomiarowymi ciśnienia R 1/8. Wszystkie komponenty żeliwa są pokryte powłoką kataforetyczną. Pompy z silnikami ≥ 5,5 kW są seryjnie wyposażone w czujniki termistorowe jako zabezpieczenie silnika.Skrzynia zaciskowa do silnika ≤ 7,5 kW. Uszczelnienie mechaniczne S1 zalecane w przypadku mieszanin woda-glikol z udziałem glikolu do maks. 50% objętości i temp. przetłaczanej cieczy od -20 °C do maks. +90 °C ... +110 °C oraz w przypadku udziałów oleju w mieszaninie wody i glikolu. | 8476 | PG3 | 28 | A | 22601 | NIE |  | 84137059 | 0 | 216 | 311 | Wilo-Atmos GIGA-I 65/200-18,5/2-S1-IE4 | Pompa dławnicowa blokowa | Wilo-Atmos GIGA-B | Tłoczenie wody grzewczej (zgodnie z VDI 2035), wody zimnej i mieszanin woda-glikol | Wilo | DE | 1 | SZT |  | 0.4 | IE4 | Zielony | Europaleta | 1 | 1 | 1 | 350 | 853 | 478 | 800 | 1200 | 800 | 176 | 220 | http://downloads-wilo-select.wilo.com/assets/WIB_WILO32345000.jpg | https://wilo.com/quick/PL/pl/articleNumber/ |  | 18500 |  | Nowość | https://wilo.com/quick/PL/pl/articleNumber/2243109
4199 | 2220176 | 4062679221281 | Wilo-Atmos GIGA-I 65/200-2,2/4 pompa dławnicowa | Pompa dławnicowa do zastosowań grzewczych, klimatyzacyjnych i chłodniczych Wilo-Atmos GIGA-I 65/200-2,2/4 | 3157 | PG3 | 28 | K | 22601 | NIE |  | 84137059 | 0 | 216 | 311 | Wilo-Atmos GIGA-I 65/200-2,2/4 | Uniwersalna pompa dławnicowa | Wilo-Atmos GIGA-I | Tłoczenie wody grzewczej (zgodnie z VDI 2035), wody zimnej i mieszanin woda-glikol | Wilo | DE | 1 | SZT |  | 0.4 | IE3 | Zielony | Europaleta | 1 | 1 | 1 | 308 | 646 | 475 | 800 | 1200 | 619 | 110 | 136 | http://downloads-wilo-select.wilo.com/assets/WIB_WILO32345000.jpg | //cms.media.wilo.com/dcipicxmlfeature/wilo538710/6974175/wilo538710_1.jpg |  |  |  |  | https://wilo.com/quick/PL/pl/articleNumber/2220176
4200 | 2243102 | 4062679523941 | Wilo-Atmos GIGA-I 65/200-2,2/4-IE4 pompa dławnicowa blokowa | Pompa dławnicowa blokowa Wilo-Atmos GIGA-I 65/200-2,2/4-IE4 jednostopniowa wirowa o konstrukcji Inline do montażu na rurociągu lub do ustawienia na fundamencie. Przyłącza kołnierzowe z przyłączami pomiarowymi ciśnienia R 1/8. Pompy z silnikami ≥ 5,5 kW są wyposażone w czujniki termistorowe jako zabezpieczenie silnika. Skrzynia zaciskowa do silnika ≤ 7,5 kW.. Uszczelnienie mechaniczne do tłoczenia wody o temperaturze do Tmax. = +140 °C. Do T ≤ +40 °C dopuszczalna jest domieszka glikolu od 20 % do 40 % objętości. W przypadku mieszanin woda-glikol z zawartością glikolu > 40 % do max. 50 % objętości i o temp. przetłaczanej cieczy od > +40 °C do max. +120 °C lub przetłaczanego medium innego niż woda należy zastosować alternatywne uszczelnienie mechaniczne. W przypadku użycia mieszaniny wody i glikolu zaleca się zasadniczo zastosowanie wariantu S1 z odpowiednim uszczelnieniem mechanicznym. | 3313 | PG3 | 28 | A | 22601 | NIE |  | 84137059 | 0 | 216 | 311 | Wilo-Atmos GIGA-I 65/200-2,2/4-IE4 | Pompa dławnicowa blokowa | Wilo-Atmos GIGA-B | Tłoczenie wody grzewczej (zgodnie z VDI 2035), wody zimnej i mieszanin woda-glikol | Wilo | DE | 1 | SZT |  | 0.4 | IE4 | Zielony | Paleta jednorazowego użytku | 1 | 1 | 1 | 321 | 661 | 475 | 600 | 800 | 800 | 90 | 112 | http://downloads-wilo-select.wilo.com/assets/WIB_WILO32345000.jpg | https://wilo.com/quick/PL/pl/articleNumber/ |  | 2200 |  | Nowość | https://wilo.com/quick/PL/pl/articleNumber/2243102
4201 | 2220177 | 4062679222820 | Wilo-Atmos GIGA-I 65/200-2,2/4-S1 pompa dławnicowa | Pompa dławnicowa do zastosowań grzewczych, klimatyzacyjnych i chłodniczych Wilo-Atmos GIGA-I 65/200-2,2/4-S1 | 3279 | PG3 | 28 | K | 22601 | NIE |  | 84137059 | 0 | 216 | 311 | Wilo-Atmos GIGA-I 65/200-2,2/4-S1 | Uniwersalna pompa dławnicowa | Wilo-Atmos GIGA-I | Tłoczenie wody grzewczej (zgodnie z VDI 2035), wody zimnej i mieszanin woda-glikol | Wilo | DE | 1 | SZT |  | 0.4 | IE3 | Zielony | Europaleta | 1 | 1 | 1 | 308 | 646 | 475 | 800 | 1200 | 619 | 110 | 136 | http://downloads-wilo-select.wilo.com/assets/WIB_WILO32345000.jpg | //cms.media.wilo.com/dcipicxmlfeature/wilo538710/6974175/wilo538710_1.jpg |  |  |  |  | https://wilo.com/quick/PL/pl/articleNumber/2220177
4202 | 2243103 | 4062679523958 | Wilo-Atmos GIGA-I 65/200-2,2/4-S1-IE4 pompa dławnicowa blokowa | Pompa dławnicowa blokowa Wilo-Atmos GIGA-I 65/200-2,2/4-S1-IE4 jednostopniowa wirowa o konstrukcji Inline do montażu na rurociągu lub do ustawienia na fundamencie. Przyłącza kołnierzowe z przyłączami pomiarowymi ciśnienia R 1/8. Pompy z silnikami ≥ 5,5 kW są wyposażone w czujniki termistorowe jako zabezpieczenie silnika.Skrzynia zaciskowa do silnika ≤ 7,5 kW. Uszczelnienie mechaniczne do tłoczenia wody o temperaturze do Tmax. = +140 °C. Do T ≤ +40 °C dopuszczalna jest domieszka glikolu od 20 % do 40 % objętości. Przy mieszaninie woda-glikol z zawartością glikolu > 40 % do max. 50 % objętości i o temp. przetłaczanej cieczy od > +40 °C do max. +120 °C lub przetłaczanego medium innego niż woda należy zastosować alternatywne uszczelnienie mechaniczne. W przypadku użycia mieszaniny wody i glikolu zaleca się zasadniczo zastosowanie wariantu S1 z odpowiednim uszczelnieniem mechanicznym. | 3442 | PG3 | 28 | A | 22601 | NIE |  | 84137059 | 0 | 216 | 311 | Wilo-Atmos GIGA-I 65/200-2,2/4-S1-IE4 | Pompa dławnicowa blokowa | Wilo-Atmos GIGA-B | Tłoczenie wody grzewczej (zgodnie z VDI 2035), wody zimnej i mieszanin woda-glikol | Wilo | DE | 1 | SZT |  | 0.4 | IE4 | Zielony | Paleta jednorazowego użytku | 1 | 1 | 1 | 321 | 661 | 475 | 600 | 800 | 800 | 90 | 112 | http://downloads-wilo-select.wilo.com/assets/WIB_WILO32345000.jpg | https://wilo.com/quick/PL/pl/articleNumber/ |  | 2200 |  | Nowość | https://wilo.com/quick/PL/pl/articleNumber/2243103
4203 | 2220182 | 4062679222134 | Wilo-Atmos GIGA-I 65/200-22/2 pompa dławnicowa | Pompa dławnicowa do zastosowań grzewczych, klimatyzacyjnych i chłodniczych Wilo-Atmos GIGA-I 65/200-22/2 | 8964 | PG3 | 28 | K | 22601 | NIE |  | 84137059 | 0 | 216 | 311 | Wilo-Atmos GIGA-I 65/200-22/2 | Uniwersalna pompa dławnicowa | Wilo-Atmos GIGA-I | Tłoczenie wody grzewczej (zgodnie z VDI 2035), wody zimnej i mieszanin woda-glikol | Wilo | DE | 1 | SZT |  | 0.4 | IE3 | Zielony | Europaleta | 1 | 1 | 1 | 350 | 958 | 532 | 800 | 1200 | 659 | 281 | 305 | http://downloads-wilo-select.wilo.com/assets/WIB_WILO32345000.jpg | //cms.media.wilo.com/dcipicxmlfeature/wilo538710/6974175/wilo538710_1.jpg |  |  |  |  | https://wilo.com/quick/PL/pl/articleNumber/2220182
4204 | 2243106 | 4062679523989 | Wilo-Atmos GIGA-I 65/200-22/2-IE4 pompa dławnicowa blokowa | Pompa dławnicowa blokowa Wilo-Atmos GIGA-I 65/200-22/2-IE4 jednostopniowa wirowa o konstrukcji Inline do montażu na rurociągu lub do ustawienia na fundamencie. Przyłącza kołnierzowe z przyłączami pomiarowymi ciśnienia R 1/8. Pompy z silnikami ≥ 5,5 kW są wyposażone w czujniki termistorowe jako zabezpieczenie silnika.Skrzynia zaciskowa do silnika ≤ 7,5 kW. Uszczelnienie mechaniczne do tłoczenia wody o temperaturze do Tmax. = +140 °C. Do T ≤ +40 °C dopuszczalna jest domieszka glikolu od 20 % do 40 % objętości. Przy mieszaninie woda-glikol z zawartością glikolu > 40 % do max. 50 % objętości i o temp. przetłaczanej cieczy od > +40 °C do max. +120 °C lub przetłaczanego medium innego niż woda należy zastosować alternatywne uszczelnienie mechaniczne. W przypadku użycia mieszaniny wody i glikolu zaleca się zasadniczo zastosowanie wariantu S1 z odpowiednim uszczelnieniem mechanicznym. | 9408 | PG3 | 28 | A | 22601 | NIE |  | 84137059 | 0 | 216 | 311 | Wilo-Atmos GIGA-I 65/200-22/2-IE4 | Pompa dławnicowa blokowa | Wilo-Atmos GIGA-B | Tłoczenie wody grzewczej (zgodnie z VDI 2035), wody zimnej i mieszanin woda-glikol | Wilo | DE | 1 | SZT |  | 0.4 | IE4 | Zielony | Europaleta | 1 | 1 | 1 | 350 | 958 | 515 | 800 | 1200 | 800 | 214 | 258 | http://downloads-wilo-select.wilo.com/assets/WIB_WILO32345000.jpg | https://wilo.com/quick/PL/pl/articleNumber/ |  | 22000 |  | Nowość | https://wilo.com/quick/PL/pl/articleNumber/2243106
4205 | 2220183 | 4062679223711 | Wilo-Atmos GIGA-I 65/200-22/2-S1 pompa dławnicowa | Pompa dławnicowa do zastosowań grzewczych, klimatyzacyjnych i chłodniczych Wilo-Atmos GIGA-I 65/200-22/2-S1 | 9085 | PG3 | 28 | K | 22601 | NIE |  | 84137059 | 0 | 216 | 311 | Wilo-Atmos GIGA-I 65/200-22/2-S1 | Uniwersalna pompa dławnicowa | Wilo-Atmos GIGA-I | Tłoczenie wody grzewczej (zgodnie z VDI 2035), wody zimnej i mieszanin woda-glikol | Wilo | DE | 1 | SZT |  | 0.4 | IE3 | Zielony | Europaleta | 1 | 1 | 1 | 350 | 958 | 532 | 800 | 1200 | 659 | 281 | 305 | http://downloads-wilo-select.wilo.com/assets/WIB_WILO32345000.jpg | //cms.media.wilo.com/dcipicxmlfeature/wilo538710/6974175/wilo538710_1.jpg |  |  |  |  | https://wilo.com/quick/PL/pl/articleNumber/2220183
4206 | 2243107 | 4062679523996 | Wilo-Atmos GIGA-I 65/200-22/2-S1-IE4 pompa dławnicowa blokowa | Pompa dławnicowa blokowa Wilo-Atmos GIGA-I 65/200-22/2-S1-IE4 jednostopniowa wirowa o konstrukcji Inline do montażu na rurociągu lub do ustawienia na fundamencie. Przyłącza kołnierzowe z przyłączami pomiarowymi ciśnienia R 1/8. Wszystkie komponenty żeliwa są pokryte powłoką kataforetyczną. Pompy z silnikami ≥ 5,5 kW są seryjnie wyposażone w czujniki termistorowe jako zabezpieczenie silnika.Skrzynia zaciskowa do silnika ≤ 7,5 kW. Uszczelnienie mechaniczne S1 zalecane w przypadku mieszanin woda-glikol z udziałem glikolu do maks. 50% objętości i temp. przetłaczanej cieczy od -20 °C do maks. +90 °C ... +110 °C oraz w przypadku udziałów oleju w mieszaninie wody i glikolu. | 9536 | PG3 | 28 | A | 22601 | NIE |  | 84137059 | 0 | 216 | 311 | Wilo-Atmos GIGA-I 65/200-22/2-S1-IE4 | Pompa dławnicowa blokowa | Wilo-Atmos GIGA-B | Tłoczenie wody grzewczej (zgodnie z VDI 2035), wody zimnej i mieszanin woda-glikol | Wilo | DE | 1 | SZT |  | 0.4 | IE4 | Zielony | Europaleta | 1 | 1 | 1 | 350 | 958 | 515 | 800 | 1200 | 800 | 214 | 258 | http://downloads-wilo-select.wilo.com/assets/WIB_WILO32345000.jpg | https://wilo.com/quick/PL/pl/articleNumber/ |  | 22000 |  | Nowość | https://wilo.com/quick/PL/pl/articleNumber/2243107
4207 | 2220174 | 4062679221274 | Wilo-Atmos GIGA-I 65/200-3/4 pompa dławnicowa | Pompa dławnicowa do zastosowań grzewczych, klimatyzacyjnych i chłodniczych Wilo-Atmos GIGA-I 65/200-3/4 | 3362 | PG3 | 28 | K | 22601 | NIE |  | 84137059 | 0 | 216 | 311 | Wilo-Atmos GIGA-I 65/200-3/4 | Uniwersalna pompa dławnicowa | Wilo-Atmos GIGA-I | Tłoczenie wody grzewczej (zgodnie z VDI 2035), wody zimnej i mieszanin woda-glikol | Wilo | DE | 1 | SZT |  | 0.4 | IE3 | Zielony | Europaleta | 1 | 1 | 1 | 308 | 662 | 475 | 800 | 1200 | 619 | 110 | 136 | http://downloads-wilo-select.wilo.com/assets/WIB_WILO32345000.jpg | //cms.media.wilo.com/dcipicxmlfeature/wilo538710/6974175/wilo538710_1.jpg |  |  |  |  | https://wilo.com/quick/PL/pl/articleNumber/2220174
4208 | 2243100 | 4062679523927 | Wilo-Atmos GIGA-I 65/200-3/4-IE4 pompa dławnicowa blokowa | Pompa dławnicowa blokowa Wilo-Atmos GIGA-I 65/200-3/4-IE4 jednostopniowa wirowa o konstrukcji Inline do montażu na rurociągu lub do ustawienia na fundamencie. Przyłącza kołnierzowe z przyłączami pomiarowymi ciśnienia R 1/8. Pompy z silnikami ≥ 5,5 kW są wyposażone w czujniki termistorowe jako zabezpieczenie silnika. Skrzynia zaciskowa do silnika ≤ 7,5 kW.. Uszczelnienie mechaniczne do tłoczenia wody o temperaturze do Tmax. = +140 °C. Do T ≤ +40 °C dopuszczalna jest domieszka glikolu od 20 % do 40 % objętości. W przypadku mieszanin woda-glikol z zawartością glikolu > 40 % do max. 50 % objętości i o temp. przetłaczanej cieczy od > +40 °C do max. +120 °C lub przetłaczanego medium innego niż woda należy zastosować alternatywne uszczelnienie mechaniczne. W przypadku użycia mieszaniny wody i glikolu zaleca się zasadniczo zastosowanie wariantu S1 z odpowiednim uszczelnieniem mechanicznym. | 3529 | PG3 | 28 | A | 22601 | NIE |  | 84137059 | 0 | 216 | 311 | Wilo-Atmos GIGA-I 65/200-3/4-IE4 | Pompa dławnicowa blokowa | Wilo-Atmos GIGA-B | Tłoczenie wody grzewczej (zgodnie z VDI 2035), wody zimnej i mieszanin woda-glikol | Wilo | DE | 1 | SZT |  | 0.4 | IE4 | Zielony | Paleta jednorazowego użytku | 1 | 1 | 1 | 321 | 661 | 475 | 600 | 800 | 800 | 85 | 108 | http://downloads-wilo-select.wilo.com/assets/WIB_WILO32345000.jpg | https://wilo.com/quick/PL/pl/articleNumber/ |  | 3000 |  | Nowość | https://wilo.com/quick/PL/pl/articleNumber/2243100
4209 | 2220175 | 4062679222813 | Wilo-Atmos GIGA-I 65/200-3/4-S1 pompa dławnicowa | Pompa dławnicowa do zastosowań grzewczych, klimatyzacyjnych i chłodniczych Wilo-Atmos GIGA-I 65/200-3/4-S1 | 3483 | PG3 | 28 | K | 22601 | NIE |  | 84137059 | 0 | 216 | 311 | Wilo-Atmos GIGA-I 65/200-3/4-S1 | Uniwersalna pompa dławnicowa | Wilo-Atmos GIGA-I | Tłoczenie wody grzewczej (zgodnie z VDI 2035), wody zimnej i mieszanin woda-glikol | Wilo | DE | 1 | SZT |  | 0.4 | IE3 | Zielony | Europaleta | 1 | 1 | 1 | 308 | 662 | 475 | 800 | 1200 | 619 | 110 | 136 | http://downloads-wilo-select.wilo.com/assets/WIB_WILO32345000.jpg | //cms.media.wilo.com/dcipicxmlfeature/wilo538710/6974175/wilo538710_1.jpg |  |  |  |  | https://wilo.com/quick/PL/pl/articleNumber/2220175
4210 | 2243101 | 4062679523934 | Wilo-Atmos GIGA-I 65/200-3/4-S1-IE4 pompa dławnicowa blokowa | Pompa dławnicowa blokowa Wilo-Atmos GIGA-I 65/200-3/4-S1-IE4 jednostopniowa wirowa o konstrukcji Inline do montażu na rurociągu lub do ustawienia na fundamencie. Przyłącza kołnierzowe z przyłączami pomiarowymi ciśnienia R 1/8. Pompy z silnikami ≥ 5,5 kW są wyposażone w czujniki termistorowe jako zabezpieczenie silnika.Skrzynia zaciskowa do silnika ≤ 7,5 kW. Uszczelnienie mechaniczne do tłoczenia wody o temperaturze do Tmax. = +140 °C. Do T ≤ +40 °C dopuszczalna jest domieszka glikolu od 20 % do 40 % objętości. Przy mieszaninie woda-glikol z zawartością glikolu > 40 % do max. 50 % objętości i o temp. przetłaczanej cieczy od > +40 °C do max. +120 °C lub przetłaczanego medium innego niż woda należy zastosować alternatywne uszczelnienie mechaniczne. W przypadku użycia mieszaniny wody i glikolu zaleca się zasadniczo zastosowanie wariantu S1 z odpowiednim uszczelnieniem mechanicznym. | 3658 | PG3 | 28 | A | 22601 | NIE |  | 84137059 | 0 | 216 | 311 | Wilo-Atmos GIGA-I 65/200-3/4-S1-IE4 | Pompa dławnicowa blokowa | Wilo-Atmos GIGA-B | Tłoczenie wody grzewczej (zgodnie z VDI 2035), wody zimnej i mieszanin woda-glikol | Wilo | DE | 1 | SZT |  | 0.4 | IE4 | Zielony | Paleta jednorazowego użytku | 1 | 1 | 1 | 321 | 661 | 475 | 600 | 800 | 800 | 85 | 108 | http://downloads-wilo-select.wilo.com/assets/WIB_WILO32345000.jpg | https://wilo.com/quick/PL/pl/articleNumber/ |  | 3000 |  | Nowość | https://wilo.com/quick/PL/pl/articleNumber/2243101
4211 | 2220200 | 4062679222226 | Wilo-Atmos GIGA-I 65/230-18,5/2 pompa dławnicowa | Pompa dławnicowa do zastosowań grzewczych, klimatyzacyjnych i chłodniczych Wilo-Atmos GIGA-I 65/230-18,5/2 | 7978 | PG3 | 28 | K | 22601 | NIE |  | 84137059 | 0 | 216 | 311 | Wilo-Atmos GIGA-I 65/230-18,5/2 | Uniwersalna pompa dławnicowa | Wilo-Atmos GIGA-I | Tłoczenie wody grzewczej (zgodnie z VDI 2035), wody zimnej i mieszanin woda-glikol | Wilo | DE | 1 | SZT |  | 0.4 | IE3 | Zielony | Europaleta | 1 | 1 | 1 | 352 | 910 | 500 | 800 | 1200 | 644 | 214 | 238 | http://downloads-wilo-select.wilo.com/assets/WIB_WILO32345000.jpg | //cms.media.wilo.com/dcipicxmlfeature/wilo538710/6974175/wilo538710_1.jpg |  |  |  |  | https://wilo.com/quick/PL/pl/articleNumber/2220200
4212 | 2243134 | 4062679524252 | Wilo-Atmos GIGA-I 65/230-18,5/2-IE4 pompa dławnicowa blokowa | Pompa dławnicowa blokowa Wilo-Atmos GIGA-I 65/230-18,5/2-IE4 jednostopniowa wirowa o konstrukcji Inline do montażu na rurociągu lub do ustawienia na fundamencie. Przyłącza kołnierzowe z przyłączami pomiarowymi ciśnienia R 1/8. Pompy z silnikami ≥ 5,5 kW są wyposażone w czujniki termistorowe jako zabezpieczenie silnika.Skrzynia zaciskowa do silnika ≤ 7,5 kW. Uszczelnienie mechaniczne do tłoczenia wody o temperaturze do Tmax. = +140 °C. Do T ≤ +40 °C dopuszczalna jest domieszka glikolu od 20 % do 40 % objętości. Przy mieszaninie woda-glikol z zawartością glikolu > 40 % do max. 50 % objętości i o temp. przetłaczanej cieczy od > +40 °C do max. +120 °C lub przetłaczanego medium innego niż woda należy zastosować alternatywne uszczelnienie mechaniczne. W przypadku użycia mieszaniny wody i glikolu zaleca się zasadniczo zastosowanie wariantu S1 z odpowiednim uszczelnieniem mechanicznym. | 8373 | PG3 | 28 | A | 22601 | NIE |  | 84137059 | 0 | 216 | 311 | Wilo-Atmos GIGA-I 65/230-18,5/2-IE4 | Pompa dławnicowa blokowa | Wilo-Atmos GIGA-B | Tłoczenie wody grzewczej (zgodnie z VDI 2035), wody zimnej i mieszanin woda-glikol | Wilo | DE | 1 | SZT |  | 0.4 | IE4 | Zielony | Europaleta | 1 | 1 | 1 | 352 | 873 | 475 | 800 | 1200 | 800 | 183 | 227 | http://downloads-wilo-select.wilo.com/assets/WIB_WILO32345000.jpg | https://wilo.com/quick/PL/pl/articleNumber/ |  | 18500 |  | Nowość | https://wilo.com/quick/PL/pl/articleNumber/2243134
4213 | 2220201 | 4062679223803 | Wilo-Atmos GIGA-I 65/230-18,5/2-S1 pompa dławnicowa | Pompa dławnicowa do zastosowań grzewczych, klimatyzacyjnych i chłodniczych Wilo-Atmos GIGA-I 65/230-18,5/2-S1 | 8100 | PG3 | 28 | K | 22601 | NIE |  | 84137059 | 0 | 216 | 311 | Wilo-Atmos GIGA-I 65/230-18,5/2-S1 | Uniwersalna pompa dławnicowa | Wilo-Atmos GIGA-I | Tłoczenie wody grzewczej (zgodnie z VDI 2035), wody zimnej i mieszanin woda-glikol | Wilo | DE | 1 | SZT |  | 0.4 | IE3 | Zielony | Europaleta | 1 | 1 | 1 | 352 | 910 | 500 | 800 | 1200 | 644 | 214 | 238 | http://downloads-wilo-select.wilo.com/assets/WIB_WILO32345000.jpg | //cms.media.wilo.com/dcipicxmlfeature/wilo538710/6974175/wilo538710_1.jpg |  |  |  |  | https://wilo.com/quick/PL/pl/articleNumber/2220201
4214 | 2243135 | 4062679524269 | Wilo-Atmos GIGA-I 65/230-18,5/2-S1-IE4 pompa dławnicowa blokowa | Pompa dławnicowa blokowa Wilo-Atmos GIGA-I 65/230-18,5/2-S1-IE4 jednostopniowa wirowa o konstrukcji Inline do montażu na rurociągu lub do ustawienia na fundamencie. Przyłącza kołnierzowe z przyłączami pomiarowymi ciśnienia R 1/8. Wszystkie komponenty żeliwa są pokryte powłoką kataforetyczną. Pompy z silnikami ≥ 5,5 kW są seryjnie wyposażone w czujniki termistorowe jako zabezpieczenie silnika.Skrzynia zaciskowa do silnika ≤ 7,5 kW. Uszczelnienie mechaniczne S1 zalecane w przypadku mieszanin woda-glikol z udziałem glikolu do maks. 50% objętości i temp. przetłaczanej cieczy od -20 °C do maks. +90 °C ... +110 °C oraz w przypadku udziałów oleju w mieszaninie wody i glikolu. | 8501 | PG3 | 28 | A | 22601 | NIE |  | 84137059 | 0 | 216 | 311 | Wilo-Atmos GIGA-I 65/230-18,5/2-S1-IE4 | Pompa dławnicowa blokowa | Wilo-Atmos GIGA-B | Tłoczenie wody grzewczej (zgodnie z VDI 2035), wody zimnej i mieszanin woda-glikol | Wilo | DE | 1 | SZT |  | 0.4 | IE4 | Zielony | Europaleta | 1 | 1 | 1 | 352 | 873 | 475 | 800 | 1200 | 800 | 183 | 227 | http://downloads-wilo-select.wilo.com/assets/WIB_WILO32345000.jpg | https://wilo.com/quick/PL/pl/articleNumber/ |  | 18500 |  | Nowość | https://wilo.com/quick/PL/pl/articleNumber/2243135
4215 | 2220198 | 4062679222219 | Wilo-Atmos GIGA-I 65/230-22/2 pompa dławnicowa | Pompa dławnicowa do zastosowań grzewczych, klimatyzacyjnych i chłodniczych Wilo-Atmos GIGA-I 65/230-22/2 | 9014 | PG3 | 28 | K | 22601 | NIE |  | 84137059 | 0 | 216 | 311 | Wilo-Atmos GIGA-I 65/230-22/2 | Uniwersalna pompa dławnicowa | Wilo-Atmos GIGA-I | Tłoczenie wody grzewczej (zgodnie z VDI 2035), wody zimnej i mieszanin woda-glikol | Wilo | DE | 1 | SZT |  | 0.4 | IE3 | Zielony | Europaleta | 1 | 1 | 1 | 352 | 979 | 522 | 800 | 1200 | 649 | 288 | 312 | http://downloads-wilo-select.wilo.com/assets/WIB_WILO32345000.jpg | //cms.media.wilo.com/dcipicxmlfeature/wilo538710/6974175/wilo538710_1.jpg |  |  |  |  | https://wilo.com/quick/PL/pl/articleNumber/2220198
4216 | 2243132 | 4062679524238 | Wilo-Atmos GIGA-I 65/230-22/2-IE4 pompa dławnicowa blokowa | Pompa dławnicowa blokowa Wilo-Atmos GIGA-I 65/230-22/2-IE4 jednostopniowa wirowa o konstrukcji Inline do montażu na rurociągu lub do ustawienia na fundamencie. Przyłącza kołnierzowe z przyłączami pomiarowymi ciśnienia R 1/8. Pompy z silnikami ≥ 5,5 kW są wyposażone w czujniki termistorowe jako zabezpieczenie silnika.Skrzynia zaciskowa do silnika ≤ 7,5 kW. Uszczelnienie mechaniczne do tłoczenia wody o temperaturze do Tmax. = +140 °C. Do T ≤ +40 °C dopuszczalna jest domieszka glikolu od 20 % do 40 % objętości. Przy mieszaninie woda-glikol z zawartością glikolu > 40 % do max. 50 % objętości i o temp. przetłaczanej cieczy od > +40 °C do max. +120 °C lub przetłaczanego medium innego niż woda należy zastosować alternatywne uszczelnienie mechaniczne. W przypadku użycia mieszaniny wody i glikolu zaleca się zasadniczo zastosowanie wariantu S1 z odpowiednim uszczelnieniem mechanicznym. | 9461 | PG3 | 28 | A | 22601 | NIE |  | 84137059 | 0 | 216 | 311 | Wilo-Atmos GIGA-I 65/230-22/2-IE4 | Pompa dławnicowa blokowa | Wilo-Atmos GIGA-B | Tłoczenie wody grzewczej (zgodnie z VDI 2035), wody zimnej i mieszanin woda-glikol | Wilo | DE | 1 | SZT |  | 0.4 | IE4 | Zielony | Europaleta | 1 | 1 | 1 | 352 | 979 | 505 | 800 | 1200 | 800 | 221 | 265 | http://downloads-wilo-select.wilo.com/assets/WIB_WILO32345000.jpg | https://wilo.com/quick/PL/pl/articleNumber/ |  | 22000 |  | Nowość | https://wilo.com/quick/PL/pl/articleNumber/2243132
4217 | 2220199 | 4062679223797 | Wilo-Atmos GIGA-I 65/230-22/2-S1 pompa dławnicowa | Pompa dławnicowa do zastosowań grzewczych, klimatyzacyjnych i chłodniczych Wilo-Atmos GIGA-I 65/230-22/2-S1 | 9137 | PG3 | 28 | K | 22601 | NIE |  | 84137059 | 0 | 216 | 311 | Wilo-Atmos GIGA-I 65/230-22/2-S1 | Uniwersalna pompa dławnicowa | Wilo-Atmos GIGA-I | Tłoczenie wody grzewczej (zgodnie z VDI 2035), wody zimnej i mieszanin woda-glikol | Wilo | DE | 1 | SZT |  | 0.4 | IE3 | Zielony | Europaleta | 1 | 1 | 1 | 352 | 979 | 522 | 800 | 1200 | 649 | 288 | 312 | http://downloads-wilo-select.wilo.com/assets/WIB_WILO32345000.jpg | //cms.media.wilo.com/dcipicxmlfeature/wilo538710/6974175/wilo538710_1.jpg |  |  |  |  | https://wilo.com/quick/PL/pl/articleNumber/2220199
4218 | 2243133 | 4062679524245 | Wilo-Atmos GIGA-I 65/230-22/2-S1-IE4 pompa dławnicowa blokowa | Pompa dławnicowa blokowa Wilo-Atmos GIGA-I 65/230-22/2-S1-IE4 jednostopniowa wirowa o konstrukcji Inline do montażu na rurociągu lub do ustawienia na fundamencie. Przyłącza kołnierzowe z przyłączami pomiarowymi ciśnienia R 1/8. Wszystkie komponenty żeliwa są pokryte powłoką kataforetyczną. Pompy z silnikami ≥ 5,5 kW są seryjnie wyposażone w czujniki termistorowe jako zabezpieczenie silnika.Skrzynia zaciskowa do silnika ≤ 7,5 kW. Uszczelnienie mechaniczne S1 zalecane w przypadku mieszanin woda-glikol z udziałem glikolu do maks. 50% objętości i temp. przetłaczanej cieczy od -20 °C do maks. +90 °C ... +110 °C oraz w przypadku udziałów oleju w mieszaninie wody i glikolu. | 9589 | PG3 | 28 | A | 22601 | NIE |  | 84137059 | 0 | 216 | 311 | Wilo-Atmos GIGA-I 65/230-22/2-S1-IE4 | Pompa dławnicowa blokowa | Wilo-Atmos GIGA-B | Tłoczenie wody grzewczej (zgodnie z VDI 2035), wody zimnej i mieszanin woda-glikol | Wilo | DE | 1 | SZT |  | 0.4 | IE4 | Zielony | Europaleta | 1 | 1 | 1 | 352 | 979 | 505 | 800 | 1200 | 800 | 221 | 265 | http://downloads-wilo-select.wilo.com/assets/WIB_WILO32345000.jpg | https://wilo.com/quick/PL/pl/articleNumber/ |  | 22000 |  | Nowość | https://wilo.com/quick/PL/pl/articleNumber/2243133
4219 | 2220210 | 4062679221359 | Wilo-Atmos GIGA-I 65/230-3/4 pompa dławnicowa | Pompa dławnicowa do zastosowań grzewczych, klimatyzacyjnych i chłodniczych Wilo-Atmos GIGA-I 65/230-3/4 | 3362 | PG3 | 28 | K | 22601 | NIE |  | 84137059 | 0 | 216 | 311 | Wilo-Atmos GIGA-I 65/230-3/4 | Uniwersalna pompa dławnicowa | Wilo-Atmos GIGA-I | Tłoczenie wody grzewczej (zgodnie z VDI 2035), wody zimnej i mieszanin woda-glikol | Wilo | DE | 1 | SZT |  | 0.4 | IE3 | Zielony | Europaleta | 1 | 1 | 1 | 336 | 683 | 475 | 800 | 1200 | 619 | 121 | 146 | http://downloads-wilo-select.wilo.com/assets/WIB_WILO32345000.jpg | //cms.media.wilo.com/dcipicxmlfeature/wilo538710/6974175/wilo538710_1.jpg |  |  |  |  | https://wilo.com/quick/PL/pl/articleNumber/2220210
4220 | 2243124 | 4062679524153 | Wilo-Atmos GIGA-I 65/230-3/4-IE4 pompa dławnicowa blokowa | Pompa dławnicowa blokowa Wilo-Atmos GIGA-I 65/230-3/4-IE4 jednostopniowa wirowa o konstrukcji Inline do montażu na rurociągu lub do ustawienia na fundamencie. Przyłącza kołnierzowe z przyłączami pomiarowymi ciśnienia R 1/8. Pompy z silnikami ≥ 5,5 kW są wyposażone w czujniki termistorowe jako zabezpieczenie silnika. Skrzynia zaciskowa do silnika ≤ 7,5 kW.. Uszczelnienie mechaniczne do tłoczenia wody o temperaturze do Tmax. = +140 °C. Do T ≤ +40 °C dopuszczalna jest domieszka glikolu od 20 % do 40 % objętości. W przypadku mieszanin woda-glikol z zawartością glikolu > 40 % do max. 50 % objętości i o temp. przetłaczanej cieczy od > +40 °C do max. +120 °C lub przetłaczanego medium innego niż woda należy zastosować alternatywne uszczelnienie mechaniczne. W przypadku użycia mieszaniny wody i glikolu zaleca się zasadniczo zastosowanie wariantu S1 z odpowiednim uszczelnieniem mechanicznym. | 3529 | PG3 | 28 | A | 22601 | NIE |  | 84137059 | 0 | 216 | 311 | Wilo-Atmos GIGA-I 65/230-3/4-IE4 | Pompa dławnicowa blokowa | Wilo-Atmos GIGA-B | Tłoczenie wody grzewczej (zgodnie z VDI 2035), wody zimnej i mieszanin woda-glikol | Wilo | DE | 1 | SZT |  | 0.4 | IE4 | Zielony | Paleta jednorazowego użytku | 1 | 1 | 1 | 350 | 682 | 475 | 600 | 800 | 800 | 96 | 118 | http://downloads-wilo-select.wilo.com/assets/WIB_WILO32345000.jpg | https://wilo.com/quick/PL/pl/articleNumber/ |  | 3000 |  | Nowość | https://wilo.com/quick/PL/pl/articleNumber/2243124
4221 | 2220211 | 4062679222899 | Wilo-Atmos GIGA-I 65/230-3/4-S1 pompa dławnicowa | Pompa dławnicowa do zastosowań grzewczych, klimatyzacyjnych i chłodniczych Wilo-Atmos GIGA-I 65/230-3/4-S1 | 3483 | PG3 | 28 | K | 22601 | NIE |  | 84137059 | 0 | 216 | 311 | Wilo-Atmos GIGA-I 65/230-3/4-S1 | Uniwersalna pompa dławnicowa | Wilo-Atmos GIGA-I | Tłoczenie wody grzewczej (zgodnie z VDI 2035), wody zimnej i mieszanin woda-glikol | Wilo | DE | 1 | SZT |  | 0.4 | IE3 | Zielony | Europaleta | 1 | 1 | 1 | 336 | 683 | 475 | 800 | 1200 | 619 | 121 | 146 | http://downloads-wilo-select.wilo.com/assets/WIB_WILO32345000.jpg | //cms.media.wilo.com/dcipicxmlfeature/wilo538710/6974175/wilo538710_1.jpg |  |  |  |  | https://wilo.com/quick/PL/pl/articleNumber/2220211
4222 | 2243125 | 4062679524160 | Wilo-Atmos GIGA-I 65/230-3/4-S1-IE4 pompa dławnicowa blokowa | Pompa dławnicowa blokowa Wilo-Atmos GIGA-I 65/230-3/4-S1-IE4 jednostopniowa wirowa o konstrukcji Inline do montażu na rurociągu lub do ustawienia na fundamencie. Przyłącza kołnierzowe z przyłączami pomiarowymi ciśnienia R 1/8. Pompy z silnikami ≥ 5,5 kW są wyposażone w czujniki termistorowe jako zabezpieczenie silnika.Skrzynia zaciskowa do silnika ≤ 7,5 kW. Uszczelnienie mechaniczne do tłoczenia wody o temperaturze do Tmax. = +140 °C. Do T ≤ +40 °C dopuszczalna jest domieszka glikolu od 20 % do 40 % objętości. Przy mieszaninie woda-glikol z zawartością glikolu > 40 % do max. 50 % objętości i o temp. przetłaczanej cieczy od > +40 °C do max. +120 °C lub przetłaczanego medium innego niż woda należy zastosować alternatywne uszczelnienie mechaniczne. W przypadku użycia mieszaniny wody i glikolu zaleca się zasadniczo zastosowanie wariantu S1 z odpowiednim uszczelnieniem mechanicznym. | 3658 | PG3 | 28 | A | 22601 | NIE |  | 84137059 | 0 | 216 | 311 | Wilo-Atmos GIGA-I 65/230-3/4-S1-IE4 | Pompa dławnicowa blokowa | Wilo-Atmos GIGA-B | Tłoczenie wody grzewczej (zgodnie z VDI 2035), wody zimnej i mieszanin woda-glikol | Wilo | DE | 1 | SZT |  | 0.4 | IE4 | Zielony | Paleta jednorazowego użytku | 1 | 1 | 1 | 350 | 682 | 475 | 600 | 800 | 800 | 96 | 118 | http://downloads-wilo-select.wilo.com/assets/WIB_WILO32345000.jpg | https://wilo.com/quick/PL/pl/articleNumber/ |  | 3000 |  | Nowość | https://wilo.com/quick/PL/pl/articleNumber/2243125
4223 | 2220208 | 4062679221342 | Wilo-Atmos GIGA-I 65/240-3/4 pompa dławnicowa | Pompa dławnicowa do zastosowań grzewczych, klimatyzacyjnych i chłodniczych Wilo-Atmos GIGA-I 65/240-3/4 | 3362 | PG3 | 28 | K | 22601 | NIE |  | 84137059 | 0 | 216 | 311 | Wilo-Atmos GIGA-I 65/240-3/4 | Uniwersalna pompa dławnicowa | Wilo-Atmos GIGA-I | Tłoczenie wody grzewczej (zgodnie z VDI 2035), wody zimnej i mieszanin woda-glikol | Wilo | DE | 1 | SZT |  | 0.4 | IE3 | Zielony | Europaleta | 1 | 1 | 1 | 336 | 683 | 475 | 800 | 1200 | 619 | 121 | 146 | http://downloads-wilo-select.wilo.com/assets/WIB_WILO32345000.jpg | //cms.media.wilo.com/dcipicxmlfeature/wilo538710/6974175/wilo538710_1.jpg |  |  |  |  | https://wilo.com/quick/PL/pl/articleNumber/2220208
4224 | 2243122 | 4062679524139 | Wilo-Atmos GIGA-I 65/240-3/4-IE4 pompa dławnicowa blokowa | Pompa dławnicowa blokowa Wilo-Atmos GIGA-I 65/240-3/4-IE4 jednostopniowa wirowa o konstrukcji Inline do montażu na rurociągu lub do ustawienia na fundamencie. Przyłącza kołnierzowe z przyłączami pomiarowymi ciśnienia R 1/8. Pompy z silnikami ≥ 5,5 kW są wyposażone w czujniki termistorowe jako zabezpieczenie silnika. Skrzynia zaciskowa do silnika ≤ 7,5 kW.. Uszczelnienie mechaniczne do tłoczenia wody o temperaturze do Tmax. = +140 °C. Do T ≤ +40 °C dopuszczalna jest domieszka glikolu od 20 % do 40 % objętości. W przypadku mieszanin woda-glikol z zawartością glikolu > 40 % do max. 50 % objętości i o temp. przetłaczanej cieczy od > +40 °C do max. +120 °C lub przetłaczanego medium innego niż woda należy zastosować alternatywne uszczelnienie mechaniczne. W przypadku użycia mieszaniny wody i glikolu zaleca się zasadniczo zastosowanie wariantu S1 z odpowiednim uszczelnieniem mechanicznym. | 3529 | PG3 | 28 | A | 22601 | NIE |  | 84137059 | 0 | 216 | 311 | Wilo-Atmos GIGA-I 65/240-3/4-IE4 | Pompa dławnicowa blokowa | Wilo-Atmos GIGA-B | Tłoczenie wody grzewczej (zgodnie z VDI 2035), wody zimnej i mieszanin woda-glikol | Wilo | DE | 1 | SZT |  | 0.4 | IE4 | Zielony | Paleta jednorazowego użytku | 1 | 1 | 1 | 350 | 682 | 475 | 600 | 800 | 800 | 96 | 118 | http://downloads-wilo-select.wilo.com/assets/WIB_WILO32345000.jpg | https://wilo.com/quick/PL/pl/articleNumber/ |  | 3000 |  | Nowość | https://wilo.com/quick/PL/pl/articleNumber/2243122
4225 | 2220209 | 4062679222882 | Wilo-Atmos GIGA-I 65/240-3/4-S1 pompa dławnicowa | Pompa dławnicowa do zastosowań grzewczych, klimatyzacyjnych i chłodniczych Wilo-Atmos GIGA-I 65/240-3/4-S1 | 3483 | PG3 | 28 | K | 22601 | NIE |  | 84137059 | 0 | 216 | 311 | Wilo-Atmos GIGA-I 65/240-3/4-S1 | Uniwersalna pompa dławnicowa | Wilo-Atmos GIGA-I | Tłoczenie wody grzewczej (zgodnie z VDI 2035), wody zimnej i mieszanin woda-glikol | Wilo | DE | 1 | SZT |  | 0.4 | IE3 | Zielony | Europaleta | 1 | 1 | 1 | 336 | 683 | 475 | 800 | 1200 | 619 | 121 | 146 | http://downloads-wilo-select.wilo.com/assets/WIB_WILO32345000.jpg | //cms.media.wilo.com/dcipicxmlfeature/wilo538710/6974175/wilo538710_1.jpg |  |  |  |  | https://wilo.com/quick/PL/pl/articleNumber/2220209
4226 | 2243123 | 4062679524146 | Wilo-Atmos GIGA-I 65/240-3/4-S1-IE4 pompa dławnicowa blokowa | Pompa dławnicowa blokowa Wilo-Atmos GIGA-I 65/240-3/4-S1-IE4 jednostopniowa wirowa o konstrukcji Inline do montażu na rurociągu lub do ustawienia na fundamencie. Przyłącza kołnierzowe z przyłączami pomiarowymi ciśnienia R 1/8. Pompy z silnikami ≥ 5,5 kW są wyposażone w czujniki termistorowe jako zabezpieczenie silnika.Skrzynia zaciskowa do silnika ≤ 7,5 kW. Uszczelnienie mechaniczne do tłoczenia wody o temperaturze do Tmax. = +140 °C. Do T ≤ +40 °C dopuszczalna jest domieszka glikolu od 20 % do 40 % objętości. Przy mieszaninie woda-glikol z zawartością glikolu > 40 % do max. 50 % objętości i o temp. przetłaczanej cieczy od > +40 °C do max. +120 °C lub przetłaczanego medium innego niż woda należy zastosować alternatywne uszczelnienie mechaniczne. W przypadku użycia mieszaniny wody i glikolu zaleca się zasadniczo zastosowanie wariantu S1 z odpowiednim uszczelnieniem mechanicznym. | 3658 | PG3 | 28 | A | 22601 | NIE |  | 84137059 | 0 | 216 | 311 | Wilo-Atmos GIGA-I 65/240-3/4-S1-IE4 | Pompa dławnicowa blokowa | Wilo-Atmos GIGA-B | Tłoczenie wody grzewczej (zgodnie z VDI 2035), wody zimnej i mieszanin woda-glikol | Wilo | DE | 1 | SZT |  | 0.4 | IE4 | Zielony | Paleta jednorazowego użytku | 1 | 1 | 1 | 350 | 682 | 475 | 600 | 800 | 800 | 96 | 118 | http://downloads-wilo-select.wilo.com/assets/WIB_WILO32345000.jpg | https://wilo.com/quick/PL/pl/articleNumber/ |  | 3000 |  | Nowość | https://wilo.com/quick/PL/pl/articleNumber/2243123
4227 | 2220196 | 4062679222202 | Wilo-Atmos GIGA-I 65/240-30/2 pompa dławnicowa | Pompa dławnicowa do zastosowań grzewczych, klimatyzacyjnych i chłodniczych Wilo-Atmos GIGA-I 65/240-30/2 | 10522 | PG3 | 28 | K | 22601 | NIE |  | 84137059 | 0 | 216 | 311 | Wilo-Atmos GIGA-I 65/240-30/2 | Uniwersalna pompa dławnicowa | Wilo-Atmos GIGA-I | Tłoczenie wody grzewczej (zgodnie z VDI 2035), wody zimnej i mieszanin woda-glikol | Wilo | DE | 1 | SZT |  | 0.4 | IE3 | Zielony | Europaleta | 1 | 1 | 1 | 400 | 1021 | 549 | 800 | 1200 | 693 | 340 | 364 | http://downloads-wilo-select.wilo.com/assets/WIB_WILO32345000.jpg | //cms.media.wilo.com/dcipicxmlfeature/wilo538710/6974175/wilo538710_1.jpg |  |  |  |  | https://wilo.com/quick/PL/pl/articleNumber/2220196
4228 | 2243130 | 4062679524214 | Wilo-Atmos GIGA-I 65/240-30/2-IE4 pompa dławnicowa blokowa | Pompa dławnicowa blokowa Wilo-Atmos GIGA-I 65/240-30/2-IE4 jednostopniowa wirowa o konstrukcji Inline do montażu na rurociągu lub do ustawienia na fundamencie. Przyłącza kołnierzowe z przyłączami pomiarowymi ciśnienia R 1/8. Pompy z silnikami ≥ 5,5 kW są wyposażone w czujniki termistorowe jako zabezpieczenie silnika.Skrzynia zaciskowa do silnika ≤ 7,5 kW. Uszczelnienie mechaniczne do tłoczenia wody o temperaturze do Tmax. = +140 °C. Do T ≤ +40 °C dopuszczalna jest domieszka glikolu od 20 % do 40 % objętości. Przy mieszaninie woda-glikol z zawartością glikolu > 40 % do max. 50 % objętości i o temp. przetłaczanej cieczy od > +40 °C do max. +120 °C lub przetłaczanego medium innego niż woda należy zastosować alternatywne uszczelnienie mechaniczne. W przypadku użycia mieszaniny wody i glikolu zaleca się zasadniczo zastosowanie wariantu S1 z odpowiednim uszczelnieniem mechanicznym. | 11043 | PG3 | 28 | A | 22601 | NIE |  | 84137059 | 0 | 216 | 311 | Wilo-Atmos GIGA-I 65/240-30/2-IE4 | Pompa dławnicowa blokowa | Wilo-Atmos GIGA-B | Tłoczenie wody grzewczej (zgodnie z VDI 2035), wody zimnej i mieszanin woda-glikol | Wilo | DE | 1 | SZT |  | 0.4 | IE4 | Zielony | Europaleta | 1 | 1 | 1 | 400 | 1088 | 502 | 800 | 1200 | 800 | 246 | 289 | http://downloads-wilo-select.wilo.com/assets/WIB_WILO32345000.jpg | https://wilo.com/quick/PL/pl/articleNumber/ |  | 30000 |  | Nowość | https://wilo.com/quick/PL/pl/articleNumber/2243130
4229 | 2220197 | 4062679223780 | Wilo-Atmos GIGA-I 65/240-30/2-S1 pompa dławnicowa | Pompa dławnicowa do zastosowań grzewczych, klimatyzacyjnych i chłodniczych Wilo-Atmos GIGA-I 65/240-30/2-S1 | 10643 | PG3 | 28 | K | 22601 | NIE |  | 84137059 | 0 | 216 | 311 | Wilo-Atmos GIGA-I 65/240-30/2-S1 | Uniwersalna pompa dławnicowa | Wilo-Atmos GIGA-I | Tłoczenie wody grzewczej (zgodnie z VDI 2035), wody zimnej i mieszanin woda-glikol | Wilo | DE | 1 | SZT |  | 0.4 | IE3 | Zielony | Europaleta | 1 | 1 | 1 | 400 | 1021 | 549 | 800 | 1200 | 693 | 340 | 364 | http://downloads-wilo-select.wilo.com/assets/WIB_WILO32345000.jpg | //cms.media.wilo.com/dcipicxmlfeature/wilo538710/6974175/wilo538710_1.jpg |  |  |  |  | https://wilo.com/quick/PL/pl/articleNumber/2220197
4230 | 2243131 | 4062679524221 | Wilo-Atmos GIGA-I 65/240-30/2-S1-IE4 pompa dławnicowa blokowa | Pompa dławnicowa blokowa Wilo-Atmos GIGA-I 65/240-30/2-S1-IE4 jednostopniowa wirowa o konstrukcji Inline do montażu na rurociągu lub do ustawienia na fundamencie. Przyłącza kołnierzowe z przyłączami pomiarowymi ciśnienia R 1/8. Wszystkie komponenty żeliwa są pokryte powłoką kataforetyczną. Pompy z silnikami ≥ 5,5 kW są seryjnie wyposażone w czujniki termistorowe jako zabezpieczenie silnika.Skrzynia zaciskowa do silnika ≤ 7,5 kW. Uszczelnienie mechaniczne S1 zalecane w przypadku mieszanin woda-glikol z udziałem glikolu do maks. 50% objętości i temp. przetłaczanej cieczy od -20 °C do maks. +90 °C ... +110 °C oraz w przypadku udziałów oleju w mieszaninie wody i glikolu. | 11171 | PG3 | 28 | A | 22601 | NIE |  | 84137059 | 0 | 216 | 311 | Wilo-Atmos GIGA-I 65/240-30/2-S1-IE4 | Pompa dławnicowa blokowa | Wilo-Atmos GIGA-B | Tłoczenie wody grzewczej (zgodnie z VDI 2035), wody zimnej i mieszanin woda-glikol | Wilo | DE | 1 | SZT |  | 0.4 | IE4 | Zielony | Europaleta | 1 | 1 | 1 | 400 | 1088 | 502 | 800 | 1200 | 800 | 246 | 289 | http://downloads-wilo-select.wilo.com/assets/WIB_WILO32345000.jpg | https://wilo.com/quick/PL/pl/articleNumber/ |  | 30000 |  | Nowość | https://wilo.com/quick/PL/pl/articleNumber/2243131
4231 | 2220206 | 4062679221335 | Wilo-Atmos GIGA-I 65/240-4/4 pompa dławnicowa | Pompa dławnicowa do zastosowań grzewczych, klimatyzacyjnych i chłodniczych Wilo-Atmos GIGA-I 65/240-4/4 | 3836 | PG3 | 28 | K | 22601 | NIE |  | 84137059 | 0 | 216 | 311 | Wilo-Atmos GIGA-I 65/240-4/4 | Uniwersalna pompa dławnicowa | Wilo-Atmos GIGA-I | Tłoczenie wody grzewczej (zgodnie z VDI 2035), wody zimnej i mieszanin woda-glikol | Wilo | DE | 1 | SZT |  | 0.4 | IE3 | Zielony | Europaleta | 1 | 1 | 1 | 336 | 693 | 475 | 800 | 1200 | 619 | 127 | 152 | http://downloads-wilo-select.wilo.com/assets/WIB_WILO32345000.jpg | //cms.media.wilo.com/dcipicxmlfeature/wilo538710/6974175/wilo538710_1.jpg |  |  |  |  | https://wilo.com/quick/PL/pl/articleNumber/2220206
4232 | 2243120 | 4062679524115 | Wilo-Atmos GIGA-I 65/240-4/4-IE4 pompa dławnicowa blokowa | Pompa dławnicowa blokowa Wilo-Atmos GIGA-I 65/240-4/4-IE4 jednostopniowa wirowa o konstrukcji Inline do montażu na rurociągu lub do ustawienia na fundamencie. Przyłącza kołnierzowe z przyłączami pomiarowymi ciśnienia R 1/8. Pompy z silnikami ≥ 5,5 kW są wyposażone w czujniki termistorowe jako zabezpieczenie silnika. Skrzynia zaciskowa do silnika ≤ 7,5 kW.. Uszczelnienie mechaniczne do tłoczenia wody o temperaturze do Tmax. = +140 °C. Do T ≤ +40 °C dopuszczalna jest domieszka glikolu od 20 % do 40 % objętości. W przypadku mieszanin woda-glikol z zawartością glikolu > 40 % do max. 50 % objętości i o temp. przetłaczanej cieczy od > +40 °C do max. +120 °C lub przetłaczanego medium innego niż woda należy zastosować alternatywne uszczelnienie mechaniczne. W przypadku użycia mieszaniny wody i glikolu zaleca się zasadniczo zastosowanie wariantu S1 z odpowiednim uszczelnieniem mechanicznym. | 4025 | PG3 | 28 | A | 22601 | NIE |  | 84137059 | 0 | 216 | 311 | Wilo-Atmos GIGA-I 65/240-4/4-IE4 | Pompa dławnicowa blokowa | Wilo-Atmos GIGA-B | Tłoczenie wody grzewczej (zgodnie z VDI 2035), wody zimnej i mieszanin woda-glikol | Wilo | DE | 1 | SZT |  | 0.4 | IE4 | Zielony | Paleta jednorazowego użytku | 1 | 1 | 1 | 350 | 704 | 475 | 600 | 800 | 800 | 111 | 133 | http://downloads-wilo-select.wilo.com/assets/WIB_WILO32345000.jpg | https://wilo.com/quick/PL/pl/articleNumber/ |  | 4000 |  | Nowość | https://wilo.com/quick/PL/pl/articleNumber/2243120
4233 | 2220207 | 4062679222875 | Wilo-Atmos GIGA-I 65/240-4/4-S1 pompa dławnicowa | Pompa dławnicowa do zastosowań grzewczych, klimatyzacyjnych i chłodniczych Wilo-Atmos GIGA-I 65/240-4/4-S1 | 3957 | PG3 | 28 | K | 22601 | NIE |  | 84137059 | 0 | 216 | 311 | Wilo-Atmos GIGA-I 65/240-4/4-S1 | Uniwersalna pompa dławnicowa | Wilo-Atmos GIGA-I | Tłoczenie wody grzewczej (zgodnie z VDI 2035), wody zimnej i mieszanin woda-glikol | Wilo | DE | 1 | SZT |  | 0.4 | IE3 | Zielony | Europaleta | 1 | 1 | 1 | 336 | 693 | 475 | 800 | 1200 | 619 | 127 | 152 | http://downloads-wilo-select.wilo.com/assets/WIB_WILO32345000.jpg | //cms.media.wilo.com/dcipicxmlfeature/wilo538710/6974175/wilo538710_1.jpg |  |  |  |  | https://wilo.com/quick/PL/pl/articleNumber/2220207
4234 | 2243121 | 4062679524122 | Wilo-Atmos GIGA-I 65/240-4/4-S1-IE4 pompa dławnicowa blokowa | Pompa dławnicowa blokowa Wilo-Atmos GIGA-I 65/240-4/4-S1-IE4 jednostopniowa wirowa o konstrukcji Inline do montażu na rurociągu lub do ustawienia na fundamencie. Przyłącza kołnierzowe z przyłączami pomiarowymi ciśnienia R 1/8. Pompy z silnikami ≥ 5,5 kW są wyposażone w czujniki termistorowe jako zabezpieczenie silnika.Skrzynia zaciskowa do silnika ≤ 7,5 kW. Uszczelnienie mechaniczne do tłoczenia wody o temperaturze do Tmax. = +140 °C. Do T ≤ +40 °C dopuszczalna jest domieszka glikolu od 20 % do 40 % objętości. Przy mieszaninie woda-glikol z zawartością glikolu > 40 % do max. 50 % objętości i o temp. przetłaczanej cieczy od > +40 °C do max. +120 °C lub przetłaczanego medium innego niż woda należy zastosować alternatywne uszczelnienie mechaniczne. W przypadku użycia mieszaniny wody i glikolu zaleca się zasadniczo zastosowanie wariantu S1 z odpowiednim uszczelnieniem mechanicznym. | 4154 | PG3 | 28 | A | 22601 | NIE |  | 84137059 | 0 | 216 | 311 | Wilo-Atmos GIGA-I 65/240-4/4-S1-IE4 | Pompa dławnicowa blokowa | Wilo-Atmos GIGA-B | Tłoczenie wody grzewczej (zgodnie z VDI 2035), wody zimnej i mieszanin woda-glikol | Wilo | DE | 1 | SZT |  | 0.4 | IE4 | Zielony | Paleta jednorazowego użytku | 1 | 1 | 1 | 350 | 704 | 475 | 600 | 800 | 800 | 111 | 133 | http://downloads-wilo-select.wilo.com/assets/WIB_WILO32345000.jpg | https://wilo.com/quick/PL/pl/articleNumber/ |  | 4000 |  | Nowość | https://wilo.com/quick/PL/pl/articleNumber/2243121
4235 | 2220194 | 4062679222196 | Wilo-Atmos GIGA-I 65/250-30/2 pompa dławnicowa | Pompa dławnicowa do zastosowań grzewczych, klimatyzacyjnych i chłodniczych Wilo-Atmos GIGA-I 65/250-30/2 | 10522 | PG3 | 28 | K | 22601 | NIE |  | 84137059 | 0 | 216 | 311 | Wilo-Atmos GIGA-I 65/250-30/2 | Uniwersalna pompa dławnicowa | Wilo-Atmos GIGA-I | Tłoczenie wody grzewczej (zgodnie z VDI 2035), wody zimnej i mieszanin woda-glikol | Wilo | DE | 1 | SZT |  | 0.4 | IE3 | Zielony | Europaleta | 1 | 1 | 1 | 400 | 1021 | 549 | 800 | 1200 | 693 | 340 | 364 | http://downloads-wilo-select.wilo.com/assets/WIB_WILO32345000.jpg | //cms.media.wilo.com/dcipicxmlfeature/wilo538710/6974175/wilo538710_1.jpg |  |  |  |  | https://wilo.com/quick/PL/pl/articleNumber/2220194
4236 | 2243128 | 4062679524191 | Wilo-Atmos GIGA-I 65/250-30/2-IE4 pompa dławnicowa blokowa | Pompa dławnicowa blokowa Wilo-Atmos GIGA-I 65/250-30/2-IE4 jednostopniowa wirowa o konstrukcji Inline do montażu na rurociągu lub do ustawienia na fundamencie. Przyłącza kołnierzowe z przyłączami pomiarowymi ciśnienia R 1/8. Pompy z silnikami ≥ 5,5 kW są wyposażone w czujniki termistorowe jako zabezpieczenie silnika.Skrzynia zaciskowa do silnika ≤ 7,5 kW. Uszczelnienie mechaniczne do tłoczenia wody o temperaturze do Tmax. = +140 °C. Do T ≤ +40 °C dopuszczalna jest domieszka glikolu od 20 % do 40 % objętości. Przy mieszaninie woda-glikol z zawartością glikolu > 40 % do max. 50 % objętości i o temp. przetłaczanej cieczy od > +40 °C do max. +120 °C lub przetłaczanego medium innego niż woda należy zastosować alternatywne uszczelnienie mechaniczne. W przypadku użycia mieszaniny wody i glikolu zaleca się zasadniczo zastosowanie wariantu S1 z odpowiednim uszczelnieniem mechanicznym. | 11043 | PG3 | 28 | A | 22601 | NIE |  | 84137059 | 0 | 216 | 311 | Wilo-Atmos GIGA-I 65/250-30/2-IE4 | Pompa dławnicowa blokowa | Wilo-Atmos GIGA-B | Tłoczenie wody grzewczej (zgodnie z VDI 2035), wody zimnej i mieszanin woda-glikol | Wilo | DE | 1 | SZT |  | 0.4 | IE4 | Zielony | Europaleta | 1 | 1 | 1 | 400 | 1088 | 502 | 800 | 1200 | 800 | 246 | 289 | http://downloads-wilo-select.wilo.com/assets/WIB_WILO32345000.jpg | https://wilo.com/quick/PL/pl/articleNumber/ |  | 30000 |  | Nowość | https://wilo.com/quick/PL/pl/articleNumber/2243128
4237 | 2220195 | 4062679223773 | Wilo-Atmos GIGA-I 65/250-30/2-S1 pompa dławnicowa | Pompa dławnicowa do zastosowań grzewczych, klimatyzacyjnych i chłodniczych Wilo-Atmos GIGA-I 65/250-30/2-S1 | 10643 | PG3 | 28 | K | 22601 | NIE |  | 84137059 | 0 | 216 | 311 | Wilo-Atmos GIGA-I 65/250-30/2-S1 | Uniwersalna pompa dławnicowa | Wilo-Atmos GIGA-I | Tłoczenie wody grzewczej (zgodnie z VDI 2035), wody zimnej i mieszanin woda-glikol | Wilo | DE | 1 | SZT |  | 0.4 | IE3 | Zielony | Europaleta | 1 | 1 | 1 | 400 | 1021 | 549 | 800 | 1200 | 693 | 340 | 364 | http://downloads-wilo-select.wilo.com/assets/WIB_WILO32345000.jpg | //cms.media.wilo.com/dcipicxmlfeature/wilo538710/6974175/wilo538710_1.jpg |  |  |  |  | https://wilo.com/quick/PL/pl/articleNumber/2220195
4238 | 2243129 | 4062679524207 | Wilo-Atmos GIGA-I 65/250-30/2-S1-IE4 pompa dławnicowa blokowa | Pompa dławnicowa blokowa Wilo-Atmos GIGA-I 65/250-30/2-S1-IE4 jednostopniowa wirowa o konstrukcji Inline do montażu na rurociągu lub do ustawienia na fundamencie. Przyłącza kołnierzowe z przyłączami pomiarowymi ciśnienia R 1/8. Wszystkie komponenty żeliwa są pokryte powłoką kataforetyczną. Pompy z silnikami ≥ 5,5 kW są seryjnie wyposażone w czujniki termistorowe jako zabezpieczenie silnika.Skrzynia zaciskowa do silnika ≤ 7,5 kW. Uszczelnienie mechaniczne S1 zalecane w przypadku mieszanin woda-glikol z udziałem glikolu do maks. 50% objętości i temp. przetłaczanej cieczy od -20 °C do maks. +90 °C ... +110 °C oraz w przypadku udziałów oleju w mieszaninie wody i glikolu. | 11171 | PG3 | 28 | A | 22601 | NIE |  | 84137059 | 0 | 216 | 311 | Wilo-Atmos GIGA-I 65/250-30/2-S1-IE4 | Pompa dławnicowa blokowa | Wilo-Atmos GIGA-B | Tłoczenie wody grzewczej (zgodnie z VDI 2035), wody zimnej i mieszanin woda-glikol | Wilo | DE | 1 | SZT |  | 0.4 | IE4 | Zielony | Europaleta | 1 | 1 | 1 | 400 | 1088 | 502 | 800 | 1200 | 800 | 246 | 289 | http://downloads-wilo-select.wilo.com/assets/WIB_WILO32345000.jpg | https://wilo.com/quick/PL/pl/articleNumber/ |  | 30000 |  | Nowość | https://wilo.com/quick/PL/pl/articleNumber/2243129
4239 | 2220192 | 4062679222189 | Wilo-Atmos GIGA-I 65/250-37/2 pompa dławnicowa | Pompa dławnicowa do zastosowań grzewczych, klimatyzacyjnych i chłodniczych Wilo-Atmos GIGA-I 65/250-37/2 | 12473 | PG3 | 28 | K | 22601 | NIE |  | 84137059 | 0 | 216 | 311 | Wilo-Atmos GIGA-I 65/250-37/2 | Uniwersalna pompa dławnicowa | Wilo-Atmos GIGA-I | Tłoczenie wody grzewczej (zgodnie z VDI 2035), wody zimnej i mieszanin woda-glikol | Wilo | DE | 1 | SZT |  | 0.4 | IE3 | Zielony | Europaleta | 1 | 1 | 1 | 400 | 1091 | 549 | 800 | 1200 | 694 | 365 | 389 | http://downloads-wilo-select.wilo.com/assets/WIB_WILO32345000.jpg | //cms.media.wilo.com/dcipicxmlfeature/wilo538710/6974175/wilo538710_1.jpg |  |  |  |  | https://wilo.com/quick/PL/pl/articleNumber/2220192
4240 | 2243126 | 4062679524177 | Wilo-Atmos GIGA-I 65/250-37/2-IE4 pompa dławnicowa blokowa | Pompa dławnicowa blokowa Wilo-Atmos GIGA-I 65/250-37/2-IE4 jednostopniowa wirowa o konstrukcji Inline do montażu na rurociągu lub do ustawienia na fundamencie. Przyłącza kołnierzowe z przyłączami pomiarowymi ciśnienia R 1/8. Pompy z silnikami ≥ 5,5 kW są wyposażone w czujniki termistorowe jako zabezpieczenie silnika.Skrzynia zaciskowa do silnika ≤ 7,5 kW. Uszczelnienie mechaniczne do tłoczenia wody o temperaturze do Tmax. = +140 °C. Do T ≤ +40 °C dopuszczalna jest domieszka glikolu od 20 % do 40 % objętości. Przy mieszaninie woda-glikol z zawartością glikolu > 40 % do max. 50 % objętości i o temp. przetłaczanej cieczy od > +40 °C do max. +120 °C lub przetłaczanego medium innego niż woda należy zastosować alternatywne uszczelnienie mechaniczne. W przypadku użycia mieszaniny wody i glikolu zaleca się zasadniczo zastosowanie wariantu S1 z odpowiednim uszczelnieniem mechanicznym. | 13090 | PG3 | 28 | A | 22601 | NIE |  | 84137059 | 0 | 216 | 311 | Wilo-Atmos GIGA-I 65/250-37/2-IE4 | Pompa dławnicowa blokowa | Wilo-Atmos GIGA-B | Tłoczenie wody grzewczej (zgodnie z VDI 2035), wody zimnej i mieszanin woda-glikol | Wilo | DE | 1 | SZT |  | 0.4 | IE4 | Zielony | Europaleta | 1 | 1 | 1 | 400 | 1042 | 502 | 800 | 1200 | 800 | 280 | 323 | http://downloads-wilo-select.wilo.com/assets/WIB_WILO32345000.jpg | https://wilo.com/quick/PL/pl/articleNumber/ |  | 37000 |  | Nowość | https://wilo.com/quick/PL/pl/articleNumber/2243126
4241 | 2220193 | 4062679223766 | Wilo-Atmos GIGA-I 65/250-37/2-S1 pompa dławnicowa | Pompa dławnicowa do zastosowań grzewczych, klimatyzacyjnych i chłodniczych Wilo-Atmos GIGA-I 65/250-37/2-S1 | 12594 | PG3 | 28 | K | 22601 | NIE |  | 84137059 | 0 | 216 | 311 | Wilo-Atmos GIGA-I 65/250-37/2-S1 | Uniwersalna pompa dławnicowa | Wilo-Atmos GIGA-I | Tłoczenie wody grzewczej (zgodnie z VDI 2035), wody zimnej i mieszanin woda-glikol | Wilo | DE | 1 | SZT |  | 0.4 | IE3 | Zielony | Europaleta | 1 | 1 | 1 | 400 | 1091 | 549 | 800 | 1200 | 694 | 365 | 389 | http://downloads-wilo-select.wilo.com/assets/WIB_WILO32345000.jpg | //cms.media.wilo.com/dcipicxmlfeature/wilo538710/6974175/wilo538710_1.jpg |  |  |  |  | https://wilo.com/quick/PL/pl/articleNumber/2220193
4242 | 2243127 | 4062679524184 | Wilo-Atmos GIGA-I 65/250-37/2-S1-IE4 pompa dławnicowa blokowa | Pompa dławnicowa blokowa Wilo-Atmos GIGA-I 65/250-37/2-S1-IE4 jednostopniowa wirowa o konstrukcji Inline do montażu na rurociągu lub do ustawienia na fundamencie. Przyłącza kołnierzowe z przyłączami pomiarowymi ciśnienia R 1/8. Wszystkie komponenty żeliwa są pokryte powłoką kataforetyczną. Pompy z silnikami ≥ 5,5 kW są seryjnie wyposażone w czujniki termistorowe jako zabezpieczenie silnika.Skrzynia zaciskowa do silnika ≤ 7,5 kW. Uszczelnienie mechaniczne S1 zalecane w przypadku mieszanin woda-glikol z udziałem glikolu do maks. 50% objętości i temp. przetłaczanej cieczy od -20 °C do maks. +90 °C ... +110 °C oraz w przypadku udziałów oleju w mieszaninie wody i glikolu. | 13218 | PG3 | 28 | A | 22601 | NIE |  | 84137059 | 0 | 216 | 311 | Wilo-Atmos GIGA-I 65/250-37/2-S1-IE4 | Pompa dławnicowa blokowa | Wilo-Atmos GIGA-B | Tłoczenie wody grzewczej (zgodnie z VDI 2035), wody zimnej i mieszanin woda-glikol | Wilo | DE | 1 | SZT |  | 0.4 | IE4 | Zielony | Europaleta | 1 | 1 | 1 | 400 | 1042 | 502 | 800 | 1200 | 800 | 280 | 323 | http://downloads-wilo-select.wilo.com/assets/WIB_WILO32345000.jpg | https://wilo.com/quick/PL/pl/articleNumber/ |  | 37000 |  | Nowość | https://wilo.com/quick/PL/pl/articleNumber/2243127
4243 | 2220204 | 4062679221328 | Wilo-Atmos GIGA-I 65/250-4/4 pompa dławnicowa | Pompa dławnicowa do zastosowań grzewczych, klimatyzacyjnych i chłodniczych Wilo-Atmos GIGA-I 65/250-4/4 | 3836 | PG3 | 28 | K | 22601 | NIE |  | 84137059 | 0 | 216 | 311 | Wilo-Atmos GIGA-I 65/250-4/4 | Uniwersalna pompa dławnicowa | Wilo-Atmos GIGA-I | Tłoczenie wody grzewczej (zgodnie z VDI 2035), wody zimnej i mieszanin woda-glikol | Wilo | DE | 1 | SZT |  | 0.4 | IE3 | Zielony | Europaleta | 1 | 1 | 1 | 336 | 693 | 475 | 800 | 1200 | 619 | 127 | 152 | http://downloads-wilo-select.wilo.com/assets/WIB_WILO32345000.jpg | //cms.media.wilo.com/dcipicxmlfeature/wilo538710/6974175/wilo538710_1.jpg |  |  |  |  | https://wilo.com/quick/PL/pl/articleNumber/2220204
4244 | 2243118 | 4062679524092 | Wilo-Atmos GIGA-I 65/250-4/4-IE4 pompa dławnicowa blokowa | Pompa dławnicowa blokowa Wilo-Atmos GIGA-I 65/250-4/4-IE4 jednostopniowa wirowa o konstrukcji Inline do montażu na rurociągu lub do ustawienia na fundamencie. Przyłącza kołnierzowe z przyłączami pomiarowymi ciśnienia R 1/8. Pompy z silnikami ≥ 5,5 kW są wyposażone w czujniki termistorowe jako zabezpieczenie silnika. Skrzynia zaciskowa do silnika ≤ 7,5 kW.. Uszczelnienie mechaniczne do tłoczenia wody o temperaturze do Tmax. = +140 °C. Do T ≤ +40 °C dopuszczalna jest domieszka glikolu od 20 % do 40 % objętości. W przypadku mieszanin woda-glikol z zawartością glikolu > 40 % do max. 50 % objętości i o temp. przetłaczanej cieczy od > +40 °C do max. +120 °C lub przetłaczanego medium innego niż woda należy zastosować alternatywne uszczelnienie mechaniczne. W przypadku użycia mieszaniny wody i glikolu zaleca się zasadniczo zastosowanie wariantu S1 z odpowiednim uszczelnieniem mechanicznym. | 4025 | PG3 | 28 | A | 22601 | NIE |  | 84137059 | 0 | 216 | 311 | Wilo-Atmos GIGA-I 65/250-4/4-IE4 | Pompa dławnicowa blokowa | Wilo-Atmos GIGA-B | Tłoczenie wody grzewczej (zgodnie z VDI 2035), wody zimnej i mieszanin woda-glikol | Wilo | DE | 1 | SZT |  | 0.4 | IE4 | Zielony | Paleta jednorazowego użytku | 1 | 1 | 1 | 350 | 704 | 475 | 600 | 800 | 800 | 111 | 133 | http://downloads-wilo-select.wilo.com/assets/WIB_WILO32345000.jpg | https://wilo.com/quick/PL/pl/articleNumber/ |  | 4000 |  | Nowość | https://wilo.com/quick/PL/pl/articleNumber/2243118
4245 | 2220205 | 4062679222868 | Wilo-Atmos GIGA-I 65/250-4/4-S1 pompa dławnicowa | Pompa dławnicowa do zastosowań grzewczych, klimatyzacyjnych i chłodniczych Wilo-Atmos GIGA-I 65/250-4/4-S1 | 3957 | PG3 | 28 | K | 22601 | NIE |  | 84137059 | 0 | 216 | 311 | Wilo-Atmos GIGA-I 65/250-4/4-S1 | Uniwersalna pompa dławnicowa | Wilo-Atmos GIGA-I | Tłoczenie wody grzewczej (zgodnie z VDI 2035), wody zimnej i mieszanin woda-glikol | Wilo | DE | 1 | SZT |  | 0.4 | IE3 | Zielony | Europaleta | 1 | 1 | 1 | 336 | 693 | 475 | 800 | 1200 | 619 | 127 | 152 | http://downloads-wilo-select.wilo.com/assets/WIB_WILO32345000.jpg | //cms.media.wilo.com/dcipicxmlfeature/wilo538710/6974175/wilo538710_1.jpg |  |  |  |  | https://wilo.com/quick/PL/pl/articleNumber/2220205
4246 | 2243119 | 4062679524108 | Wilo-Atmos GIGA-I 65/250-4/4-S1-IE4 pompa dławnicowa blokowa | Pompa dławnicowa blokowa Wilo-Atmos GIGA-I 65/250-4/4-S1-IE4 jednostopniowa wirowa o konstrukcji Inline do montażu na rurociągu lub do ustawienia na fundamencie. Przyłącza kołnierzowe z przyłączami pomiarowymi ciśnienia R 1/8. Pompy z silnikami ≥ 5,5 kW są wyposażone w czujniki termistorowe jako zabezpieczenie silnika.Skrzynia zaciskowa do silnika ≤ 7,5 kW. Uszczelnienie mechaniczne do tłoczenia wody o temperaturze do Tmax. = +140 °C. Do T ≤ +40 °C dopuszczalna jest domieszka glikolu od 20 % do 40 % objętości. Przy mieszaninie woda-glikol z zawartością glikolu > 40 % do max. 50 % objętości i o temp. przetłaczanej cieczy od > +40 °C do max. +120 °C lub przetłaczanego medium innego niż woda należy zastosować alternatywne uszczelnienie mechaniczne. W przypadku użycia mieszaniny wody i glikolu zaleca się zasadniczo zastosowanie wariantu S1 z odpowiednim uszczelnieniem mechanicznym. | 4154 | PG3 | 28 | A | 22601 | NIE |  | 84137059 | 0 | 216 | 311 | Wilo-Atmos GIGA-I 65/250-4/4-S1-IE4 | Pompa dławnicowa blokowa | Wilo-Atmos GIGA-B | Tłoczenie wody grzewczej (zgodnie z VDI 2035), wody zimnej i mieszanin woda-glikol | Wilo | DE | 1 | SZT |  | 0.4 | IE4 | Zielony | Paleta jednorazowego użytku | 1 | 1 | 1 | 350 | 704 | 475 | 600 | 800 | 800 | 111 | 133 | http://downloads-wilo-select.wilo.com/assets/WIB_WILO32345000.jpg | https://wilo.com/quick/PL/pl/articleNumber/ |  | 4000 |  | Nowość | https://wilo.com/quick/PL/pl/articleNumber/2243119
4247 | 2220202 | 4062679221311 | Wilo-Atmos GIGA-I 65/250-5,5/4 pompa dławnicowa | Pompa dławnicowa do zastosowań grzewczych, klimatyzacyjnych i chłodniczych Wilo-Atmos GIGA-I 65/250-5,5/4 | 4039 | PG3 | 28 | K | 22601 | NIE |  | 84137059 | 0 | 216 | 311 | Wilo-Atmos GIGA-I 65/250-5,5/4 | Uniwersalna pompa dławnicowa | Wilo-Atmos GIGA-I | Tłoczenie wody grzewczej (zgodnie z VDI 2035), wody zimnej i mieszanin woda-glikol | Wilo | DE | 1 | SZT |  | 0.4 | IE3 | Zielony | Europaleta | 1 | 1 | 1 | 336 | 768 | 475 | 800 | 1200 | 619 | 149 | 174 | http://downloads-wilo-select.wilo.com/assets/WIB_WILO32345000.jpg | //cms.media.wilo.com/dcipicxmlfeature/wilo538710/6974175/wilo538710_1.jpg |  |  |  |  | https://wilo.com/quick/PL/pl/articleNumber/2220202
4248 | 2243116 | 4062679524078 | Wilo-Atmos GIGA-I 65/250-5,5/4-IE4 pompa dławnicowa blokowa | Pompa dławnicowa blokowa Wilo-Atmos GIGA-I 65/250-5,5/4-IE4 jednostopniowa wirowa o konstrukcji Inline do montażu na rurociągu lub do ustawienia na fundamencie. Przyłącza kołnierzowe z przyłączami pomiarowymi ciśnienia R 1/8. Pompy z silnikami ≥ 5,5 kW są wyposażone w czujniki termistorowe jako zabezpieczenie silnika. Skrzynia zaciskowa do silnika ≤ 7,5 kW.. Uszczelnienie mechaniczne do tłoczenia wody o temperaturze do Tmax. = +140 °C. Do T ≤ +40 °C dopuszczalna jest domieszka glikolu od 20 % do 40 % objętości. W przypadku mieszanin woda-glikol z zawartością glikolu > 40 % do max. 50 % objętości i o temp. przetłaczanej cieczy od > +40 °C do max. +120 °C lub przetłaczanego medium innego niż woda należy zastosować alternatywne uszczelnienie mechaniczne. W przypadku użycia mieszaniny wody i glikolu zaleca się zasadniczo zastosowanie wariantu S1 z odpowiednim uszczelnieniem mechanicznym. | 4239 | PG3 | 28 | A | 22601 | NIE |  | 84137059 | 0 | 216 | 311 | Wilo-Atmos GIGA-I 65/250-5,5/4-IE4 | Pompa dławnicowa blokowa | Wilo-Atmos GIGA-B | Tłoczenie wody grzewczej (zgodnie z VDI 2035), wody zimnej i mieszanin woda-glikol | Wilo | DE | 1 | SZT |  | 0.4 | IE4 | Zielony | Europaleta | 1 | 1 | 1 | 350 | 763 | 475 | 800 | 1200 | 800 | 129 | 173 | http://downloads-wilo-select.wilo.com/assets/WIB_WILO32345000.jpg | https://wilo.com/quick/PL/pl/articleNumber/ |  | 5500 |  | Nowość | https://wilo.com/quick/PL/pl/articleNumber/2243116
4249 | 2220203 | 4062679222851 | Wilo-Atmos GIGA-I 65/250-5,5/4-S1 pompa dławnicowa | Pompa dławnicowa do zastosowań grzewczych, klimatyzacyjnych i chłodniczych Wilo-Atmos GIGA-I 65/250-5,5/4-S1 | 4160 | PG3 | 28 | K | 22601 | NIE |  | 84137059 | 0 | 216 | 311 | Wilo-Atmos GIGA-I 65/250-5,5/4-S1 | Uniwersalna pompa dławnicowa | Wilo-Atmos GIGA-I | Tłoczenie wody grzewczej (zgodnie z VDI 2035), wody zimnej i mieszanin woda-glikol | Wilo | DE | 1 | SZT |  | 0.4 | IE3 | Zielony | Europaleta | 1 | 1 | 1 | 336 | 768 | 475 | 800 | 1200 | 619 | 149 | 174 | http://downloads-wilo-select.wilo.com/assets/WIB_WILO32345000.jpg | //cms.media.wilo.com/dcipicxmlfeature/wilo538710/6974175/wilo538710_1.jpg |  |  |  |  | https://wilo.com/quick/PL/pl/articleNumber/2220203
4250 | 2243117 | 4062679524085 | Wilo-Atmos GIGA-I 65/250-5,5/4-S1-IE4 pompa dławnicowa blokowa | Pompa dławnicowa blokowa Wilo-Atmos GIGA-I 65/250-5,5/4-S1-IE4 jednostopniowa wirowa o konstrukcji Inline do montażu na rurociągu lub do ustawienia na fundamencie. Przyłącza kołnierzowe z przyłączami pomiarowymi ciśnienia R 1/8. Pompy z silnikami ≥ 5,5 kW są wyposażone w czujniki termistorowe jako zabezpieczenie silnika.Skrzynia zaciskowa do silnika ≤ 7,5 kW. Uszczelnienie mechaniczne do tłoczenia wody o temperaturze do Tmax. = +140 °C. Do T ≤ +40 °C dopuszczalna jest domieszka glikolu od 20 % do 40 % objętości. Przy mieszaninie woda-glikol z zawartością glikolu > 40 % do max. 50 % objętości i o temp. przetłaczanej cieczy od > +40 °C do max. +120 °C lub przetłaczanego medium innego niż woda należy zastosować alternatywne uszczelnienie mechaniczne. W przypadku użycia mieszaniny wody i glikolu zaleca się zasadniczo zastosowanie wariantu S1 z odpowiednim uszczelnieniem mechanicznym. | 4368 | PG3 | 28 | A | 22601 | NIE |  | 84137059 | 0 | 216 | 311 | Wilo-Atmos GIGA-I 65/250-5,5/4-S1-IE4 | Pompa dławnicowa blokowa | Wilo-Atmos GIGA-B | Tłoczenie wody grzewczej (zgodnie z VDI 2035), wody zimnej i mieszanin woda-glikol | Wilo | DE | 1 | SZT |  | 0.4 | IE4 | Zielony | Europaleta | 1 | 1 | 1 | 350 | 763 | 475 | 800 | 1200 | 800 | 129 | 173 | http://downloads-wilo-select.wilo.com/assets/WIB_WILO32345000.jpg | https://wilo.com/quick/PL/pl/articleNumber/ |  | 5500 |  | Nowość | https://wilo.com/quick/PL/pl/articleNumber/2243117
4251 | 2219032 | 4062679221236 | Wilo-Atmos GIGA-I 65/95-0,37/4 pompa dławnicowa | Pompa dławnicowa do zastosowań grzewczych, klimatyzacyjnych i chłodniczych Wilo-Atmos GIGA-I 65/95-0,37/4 | 2189 | PG3 | 28 | K | 22601 | NIE |  | 84137059 | 0 | 216 | 311 | Wilo-Atmos GIGA-I 65/95-0,37/4 | Uniwersalna pompa dławnicowa | Wilo-Atmos GIGA-I | Tłoczenie wody grzewczej (zgodnie z VDI 2035), wody zimnej i mieszanin woda-glikol | Wilo | DE | 1 | SZT |  | 0.4 | IE3 | Zielony | Karton | 2 | 1 | 4 | 212 | 506 | 340 | 600 | 800 | 525 | 46 | 52 | http://downloads-wilo-select.wilo.com/assets/WIB_WILO32345000.jpg | //cms.media.wilo.com/dcipicxmlfeature/wilo538710/6974175/wilo538710_1.jpg |  |  |  |  | https://wilo.com/quick/PL/pl/articleNumber/2219032
4252 | 2243076 | 4062679523705 | Wilo-Atmos GIGA-I 65/95-0,37/4-IE4 pompa dławnicowa blokowa | Pompa dławnicowa blokowa Wilo-Atmos GIGA-I 65/95-0,37/4-IE4 jednostopniowa wirowa o konstrukcji Inline do montażu na rurociągu lub do ustawienia na fundamencie. Przyłącza kołnierzowe z przyłączami pomiarowymi ciśnienia R 1/8. Pompy z silnikami ≥ 5,5 kW są wyposażone w czujniki termistorowe jako zabezpieczenie silnika. Skrzynia zaciskowa do silnika ≤ 7,5 kW.. Uszczelnienie mechaniczne do tłoczenia wody o temperaturze do Tmax. = +140 °C. Do T ≤ +40 °C dopuszczalna jest domieszka glikolu od 20 % do 40 % objętości. W przypadku mieszanin woda-glikol z zawartością glikolu > 40 % do max. 50 % objętości i o temp. przetłaczanej cieczy od > +40 °C do max. +120 °C lub przetłaczanego medium innego niż woda należy zastosować alternatywne uszczelnienie mechaniczne. W przypadku użycia mieszaniny wody i glikolu zaleca się zasadniczo zastosowanie wariantu S1 z odpowiednim uszczelnieniem mechanicznym. | 2297 | PG3 | 28 | A | 22601 | NIE |  | 84137059 | 0 | 216 | 311 | Wilo-Atmos GIGA-I 65/95-0,37/4-IE4 | Pompa dławnicowa blokowa | Wilo-Atmos GIGA-B | Tłoczenie wody grzewczej (zgodnie z VDI 2035), wody zimnej i mieszanin woda-glikol | Wilo | DE | 1 | SZT |  | 0.4 | IE4 | Zielony | Karton | 2 | 1 | 4 | 232 | 518 | 340 | 600 | 800 | 525 | 46 | 52 | http://downloads-wilo-select.wilo.com/assets/WIB_WILO32345000.jpg | https://wilo.com/quick/PL/pl/articleNumber/ |  | 370 |  | Nowość | https://wilo.com/quick/PL/pl/articleNumber/2243076
4253 | 2219033 | 4062679222776 | Wilo-Atmos GIGA-I 65/95-0,37/4-S1 pompa dławnicowa | Pompa dławnicowa do zastosowań grzewczych, klimatyzacyjnych i chłodniczych Wilo-Atmos GIGA-I 65/95-0,37/4-S1 | 2310 | PG3 | 28 | K | 22601 | NIE |  | 84137059 | 0 | 216 | 311 | Wilo-Atmos GIGA-I 65/95-0,37/4-S1 | Uniwersalna pompa dławnicowa | Wilo-Atmos GIGA-I | Tłoczenie wody grzewczej (zgodnie z VDI 2035), wody zimnej i mieszanin woda-glikol | Wilo | DE | 1 | SZT |  | 0.4 | IE3 | Zielony | Karton | 2 | 1 | 4 | 212 | 506 | 340 | 600 | 800 | 525 | 46 | 52 | http://downloads-wilo-select.wilo.com/assets/WIB_WILO32345000.jpg | //cms.media.wilo.com/dcipicxmlfeature/wilo538710/6974175/wilo538710_1.jpg |  |  |  |  | https://wilo.com/quick/PL/pl/articleNumber/2219033
4254 | 2243077 | 4062679523712 | Wilo-Atmos GIGA-I 65/95-0,37/4-S1-IE4 pompa dławnicowa blokowa | Pompa dławnicowa blokowa Wilo-Atmos GIGA-I 65/95-0,37/4-S1-IE4 jednostopniowa wirowa o konstrukcji Inline do montażu na rurociągu lub do ustawienia na fundamencie. Przyłącza kołnierzowe z przyłączami pomiarowymi ciśnienia R 1/8. Pompy z silnikami ≥ 5,5 kW są wyposażone w czujniki termistorowe jako zabezpieczenie silnika.Skrzynia zaciskowa do silnika ≤ 7,5 kW. Uszczelnienie mechaniczne do tłoczenia wody o temperaturze do Tmax. = +140 °C. Do T ≤ +40 °C dopuszczalna jest domieszka glikolu od 20 % do 40 % objętości. Przy mieszaninie woda-glikol z zawartością glikolu > 40 % do max. 50 % objętości i o temp. przetłaczanej cieczy od > +40 °C do max. +120 °C lub przetłaczanego medium innego niż woda należy zastosować alternatywne uszczelnienie mechaniczne. W przypadku użycia mieszaniny wody i glikolu zaleca się zasadniczo zastosowanie wariantu S1 z odpowiednim uszczelnieniem mechanicznym. | 2425 | PG3 | 28 | A | 22601 | NIE |  | 84137059 | 0 | 216 | 311 | Wilo-Atmos GIGA-I 65/95-0,37/4-S1-IE4 | Pompa dławnicowa blokowa | Wilo-Atmos GIGA-B | Tłoczenie wody grzewczej (zgodnie z VDI 2035), wody zimnej i mieszanin woda-glikol | Wilo | DE | 1 | SZT |  | 0.4 | IE4 | Zielony | Karton | 2 | 1 | 4 | 232 | 518 | 340 | 600 | 800 | 525 | 46 | 52 | http://downloads-wilo-select.wilo.com/assets/WIB_WILO32345000.jpg | https://wilo.com/quick/PL/pl/articleNumber/ |  | 370 |  | Nowość | https://wilo.com/quick/PL/pl/articleNumber/2243077
4255 | 2219040 | 4062679222097 | Wilo-Atmos GIGA-I 65/95-3/2 pompa dławnicowa | Pompa dławnicowa do zastosowań grzewczych, klimatyzacyjnych i chłodniczych Wilo-Atmos GIGA-I 65/95-3/2 | 2695 | PG3 | 28 | K | 22601 | NIE |  | 84137059 | 0 | 216 | 311 | Wilo-Atmos GIGA-I 65/95-3/2 | Uniwersalna pompa dławnicowa | Wilo-Atmos GIGA-I | Tłoczenie wody grzewczej (zgodnie z VDI 2035), wody zimnej i mieszanin woda-glikol | Wilo | DE | 1 | SZT |  | 0.4 | IE3 | Zielony | Karton | 2 | 1 | 4 | 250 | 619 | 350 | 600 | 800 | 525 | 71 | 77 | http://downloads-wilo-select.wilo.com/assets/WIB_WILO32345000.jpg | //cms.media.wilo.com/dcipicxmlfeature/wilo538710/6974175/wilo538710_1.jpg |  |  |  |  | https://wilo.com/quick/PL/pl/articleNumber/2219040
4256 | 2243084 | 4062679488851 | Wilo-Atmos GIGA-I 65/95-3/2-IE4 pompa dławnicowa blokowa | Pompa dławnicowa blokowa Wilo-Atmos GIGA-I 65/95-3/2-IE4 jednostopniowa wirowa o konstrukcji Inline do montażu na rurociągu lub do ustawienia na fundamencie. Przyłącza kołnierzowe z przyłączami pomiarowymi ciśnienia R 1/8. Pompy z silnikami ≥ 5,5 kW są wyposażone w czujniki termistorowe jako zabezpieczenie silnika.Skrzynia zaciskowa do silnika ≤ 7,5 kW. Uszczelnienie mechaniczne do tłoczenia wody o temperaturze do Tmax. = +140 °C. Do T ≤ +40 °C dopuszczalna jest domieszka glikolu od 20 % do 40 % objętości. Przy mieszaninie woda-glikol z zawartością glikolu > 40 % do max. 50 % objętości i o temp. przetłaczanej cieczy od > +40 °C do max. +120 °C lub przetłaczanego medium innego niż woda należy zastosować alternatywne uszczelnienie mechaniczne. W przypadku użycia mieszaniny wody i glikolu zaleca się zasadniczo zastosowanie wariantu S1 z odpowiednim uszczelnieniem mechanicznym. | 2828 | PG3 | 28 | A | 22601 | NIE |  | 84137059 | 0 | 216 | 311 | Wilo-Atmos GIGA-I 65/95-3/2-IE4 | Pompa dławnicowa blokowa | Wilo-Atmos GIGA-B | Tłoczenie wody grzewczej (zgodnie z VDI 2035), wody zimnej i mieszanin woda-glikol | Wilo | DE | 1 | SZT |  | 0.4 | IE4 | Zielony | Karton | 2 | 1 | 4 | 250 | 655 | 340 | 600 | 800 | 525 | 65 | 72 | http://downloads-wilo-select.wilo.com/assets/WIB_WILO32345000.jpg | https://wilo.com/quick/PL/pl/articleNumber/ |  | 3000 |  | Nowość | https://wilo.com/quick/PL/pl/articleNumber/2243084
4257 | 2219041 | 4062679223674 | Wilo-Atmos GIGA-I 65/95-3/2-S1 pompa dławnicowa | Pompa dławnicowa do zastosowań grzewczych, klimatyzacyjnych i chłodniczych Wilo-Atmos GIGA-I 65/95-3/2-S1 | 2816 | PG3 | 28 | K | 22601 | NIE |  | 84137059 | 0 | 216 | 311 | Wilo-Atmos GIGA-I 65/95-3/2-S1 | Uniwersalna pompa dławnicowa | Wilo-Atmos GIGA-I | Tłoczenie wody grzewczej (zgodnie z VDI 2035), wody zimnej i mieszanin woda-glikol | Wilo | DE | 1 | SZT |  | 0.4 | IE3 | Zielony | Karton | 2 | 1 | 4 | 250 | 619 | 350 | 600 | 800 | 525 | 71 | 77 | http://downloads-wilo-select.wilo.com/assets/WIB_WILO32345000.jpg | //cms.media.wilo.com/dcipicxmlfeature/wilo538710/6974175/wilo538710_1.jpg |  |  |  |  | https://wilo.com/quick/PL/pl/articleNumber/2219041
4258 | 2243085 | 4062679523781 | Wilo-Atmos GIGA-I 65/95-3/2-S1-IE4 pompa dławnicowa blokowa | Pompa dławnicowa blokowa Wilo-Atmos GIGA-I 65/95-3/2-S1-IE4 jednostopniowa wirowa o konstrukcji Inline do montażu na rurociągu lub do ustawienia na fundamencie. Przyłącza kołnierzowe z przyłączami pomiarowymi ciśnienia R 1/8. Wszystkie komponenty żeliwa są pokryte powłoką kataforetyczną. Pompy z silnikami ≥ 5,5 kW są seryjnie wyposażone w czujniki termistorowe jako zabezpieczenie silnika.Skrzynia zaciskowa do silnika ≤ 7,5 kW. Uszczelnienie mechaniczne S1 zalecane w przypadku mieszanin woda-glikol z udziałem glikolu do maks. 50% objętości i temp. przetłaczanej cieczy od -20 °C do maks. +90 °C ... +110 °C oraz w przypadku udziałów oleju w mieszaninie wody i glikolu. | 2956 | PG3 | 28 | A | 22601 | NIE |  | 84137059 | 0 | 216 | 311 | Wilo-Atmos GIGA-I 65/95-3/2-S1-IE4 | Pompa dławnicowa blokowa | Wilo-Atmos GIGA-B | Tłoczenie wody grzewczej (zgodnie z VDI 2035), wody zimnej i mieszanin woda-glikol | Wilo | DE | 1 | SZT |  | 0.4 | IE4 | Zielony | Karton | 2 | 1 | 4 | 250 | 655 | 340 | 600 | 800 | 525 | 65 | 72 | http://downloads-wilo-select.wilo.com/assets/WIB_WILO32345000.jpg | https://wilo.com/quick/PL/pl/articleNumber/ |  | 3000 |  | Nowość | https://wilo.com/quick/PL/pl/articleNumber/2243085
4259 | 2220222 | 4062679222257 | Wilo-Atmos GIGA-I 80/105-5,5/2 pompa dławnicowa | Pompa dławnicowa do zastosowań grzewczych, klimatyzacyjnych i chłodniczych Wilo-Atmos GIGA-I 80/105-5,5/2 | 4070 | PG3 | 28 | K | 22601 | NIE |  | 84137059 | 0 | 216 | 311 | Wilo-Atmos GIGA-I 80/105-5,5/2 | Uniwersalna pompa dławnicowa | Wilo-Atmos GIGA-I | Tłoczenie wody grzewczej (zgodnie z VDI 2035), wody zimnej i mieszanin woda-glikol | Wilo | DE | 1 | SZT |  | 0.4 | IE3 | Zielony | Europaleta | 1 | 1 | 1 | 303 | 735 | 400 | 800 | 1200 | 544 | 101 | 125 | http://downloads-wilo-select.wilo.com/assets/WIB_WILO32345000.jpg | //cms.media.wilo.com/dcipicxmlfeature/wilo538710/6974175/wilo538710_1.jpg |  |  |  |  | https://wilo.com/quick/PL/pl/articleNumber/2220222
4260 | 2243140 | 4062679524290 | Wilo-Atmos GIGA-I 80/105-5,5/2-IE4 pompa dławnicowa blokowa | Pompa dławnicowa blokowa Wilo-Atmos GIGA-I 80/105-5,5/2-IE4 jednostopniowa wirowa o konstrukcji Inline do montażu na rurociągu lub do ustawienia na fundamencie. Przyłącza kołnierzowe z przyłączami pomiarowymi ciśnienia R 1/8. Pompy z silnikami ≥ 5,5 kW są wyposażone w czujniki termistorowe jako zabezpieczenie silnika.Skrzynia zaciskowa do silnika ≤ 7,5 kW. Uszczelnienie mechaniczne do tłoczenia wody o temperaturze do Tmax. = +140 °C. Do T ≤ +40 °C dopuszczalna jest domieszka glikolu od 20 % do 40 % objętości. Przy mieszaninie woda-glikol z zawartością glikolu > 40 % do max. 50 % objętości i o temp. przetłaczanej cieczy od > +40 °C do max. +120 °C lub przetłaczanego medium innego niż woda należy zastosować alternatywne uszczelnienie mechaniczne. W przypadku użycia mieszaniny wody i glikolu zaleca się zasadniczo zastosowanie wariantu S1 z odpowiednim uszczelnieniem mechanicznym. | 4271 | PG3 | 28 | A | 22601 | NIE |  | 84137059 | 0 | 216 | 311 | Wilo-Atmos GIGA-I 80/105-5,5/2-IE4 | Pompa dławnicowa blokowa | Wilo-Atmos GIGA-B | Tłoczenie wody grzewczej (zgodnie z VDI 2035), wody zimnej i mieszanin woda-glikol | Wilo | DE | 1 | SZT |  | 0.4 | IE4 | Zielony | Europaleta | 1 | 1 | 1 | 303 | 731 | 400 | 800 | 1200 | 800 | 104 | 147 | http://downloads-wilo-select.wilo.com/assets/WIB_WILO32345000.jpg | https://wilo.com/quick/PL/pl/articleNumber/ |  | 5500 |  | Nowość | https://wilo.com/quick/PL/pl/articleNumber/2243140
4261 | 2220223 | 4062679223834 | Wilo-Atmos GIGA-I 80/105-5,5/2-S1 pompa dławnicowa | Pompa dławnicowa do zastosowań grzewczych, klimatyzacyjnych i chłodniczych Wilo-Atmos GIGA-I 80/105-5,5/2-S1 | 4191 | PG3 | 28 | K | 22601 | NIE |  | 84137059 | 0 | 216 | 311 | Wilo-Atmos GIGA-I 80/105-5,5/2-S1 | Uniwersalna pompa dławnicowa | Wilo-Atmos GIGA-I | Tłoczenie wody grzewczej (zgodnie z VDI 2035), wody zimnej i mieszanin woda-glikol | Wilo | DE | 1 | SZT |  | 0.4 | IE3 | Zielony | Europaleta | 1 | 1 | 1 | 303 | 735 | 400 | 800 | 1200 | 544 | 101 | 125 | http://downloads-wilo-select.wilo.com/assets/WIB_WILO32345000.jpg | //cms.media.wilo.com/dcipicxmlfeature/wilo538710/6974175/wilo538710_1.jpg |  |  |  |  | https://wilo.com/quick/PL/pl/articleNumber/2220223
4262 | 2243141 | 4062679524306 | Wilo-Atmos GIGA-I 80/105-5,5/2-S1-IE4 pompa dławnicowa blokowa | Pompa dławnicowa blokowa Wilo-Atmos GIGA-I 80/105-5,5/2-S1-IE4 jednostopniowa wirowa o konstrukcji Inline do montażu na rurociągu lub do ustawienia na fundamencie. Przyłącza kołnierzowe z przyłączami pomiarowymi ciśnienia R 1/8. Wszystkie komponenty żeliwa są pokryte powłoką kataforetyczną. Pompy z silnikami ≥ 5,5 kW są seryjnie wyposażone w czujniki termistorowe jako zabezpieczenie silnika.Skrzynia zaciskowa do silnika ≤ 7,5 kW. Uszczelnienie mechaniczne S1 zalecane w przypadku mieszanin woda-glikol z udziałem glikolu do maks. 50% objętości i temp. przetłaczanej cieczy od -20 °C do maks. +90 °C ... +110 °C oraz w przypadku udziałów oleju w mieszaninie wody i glikolu. | 4399 | PG3 | 28 | A | 22601 | NIE |  | 84137059 | 0 | 216 | 311 | Wilo-Atmos GIGA-I 80/105-5,5/2-S1-IE4 | Pompa dławnicowa blokowa | Wilo-Atmos GIGA-B | Tłoczenie wody grzewczej (zgodnie z VDI 2035), wody zimnej i mieszanin woda-glikol | Wilo | DE | 1 | SZT |  | 0.4 | IE4 | Zielony | Europaleta | 1 | 1 | 1 | 303 | 731 | 400 | 800 | 1200 | 800 | 104 | 147 | http://downloads-wilo-select.wilo.com/assets/WIB_WILO32345000.jpg | https://wilo.com/quick/PL/pl/articleNumber/ |  | 5500 |  | Nowość | https://wilo.com/quick/PL/pl/articleNumber/2243141
4263 | 2220220 | 4062679222240 | Wilo-Atmos GIGA-I 80/115-7,5/2 pompa dławnicowa | Pompa dławnicowa do zastosowań grzewczych, klimatyzacyjnych i chłodniczych Wilo-Atmos GIGA-I 80/115-7,5/2 | 4301 | PG3 | 28 | K | 22601 | NIE |  | 84137059 | 0 | 216 | 311 | Wilo-Atmos GIGA-I 80/115-7,5/2 | Uniwersalna pompa dławnicowa | Wilo-Atmos GIGA-I | Tłoczenie wody grzewczej (zgodnie z VDI 2035), wody zimnej i mieszanin woda-glikol | Wilo | DE | 1 | SZT |  | 0.4 | IE3 | Zielony | Europaleta | 1 | 1 | 1 | 303 | 735 | 400 | 800 | 1200 | 544 | 117 | 141 | http://downloads-wilo-select.wilo.com/assets/WIB_WILO32345000.jpg | //cms.media.wilo.com/dcipicxmlfeature/wilo538710/6974175/wilo538710_1.jpg |  |  |  |  | https://wilo.com/quick/PL/pl/articleNumber/2220220
4264 | 2241916 | 4062679452470 | Wilo-Atmos GIGA-I 80/115-7,5/2-IE4 pompa dławnicowa blokowa | Pompa dławnicowa blokowa Wilo-Atmos GIGA-I 80/115-7,5/2-IE4 jednostopniowa wirowa o konstrukcji Inline do montażu na rurociągu lub do ustawienia na fundamencie. Przyłącza kołnierzowe z przyłączami pomiarowymi ciśnienia R 1/8. Pompy z silnikami ≥ 5,5 kW są wyposażone w czujniki termistorowe jako zabezpieczenie silnika.Skrzynia zaciskowa do silnika ≤ 7,5 kW. Uszczelnienie mechaniczne do tłoczenia wody o temperaturze do Tmax. = +140 °C. Do T ≤ +40 °C dopuszczalna jest domieszka glikolu od 20 % do 40 % objętości. Przy mieszaninie woda-glikol z zawartością glikolu > 40 % do max. 50 % objętości i o temp. przetłaczanej cieczy od > +40 °C do max. +120 °C lub przetłaczanego medium innego niż woda należy zastosować alternatywne uszczelnienie mechaniczne. W przypadku użycia mieszaniny wody i glikolu zaleca się zasadniczo zastosowanie wariantu S1 z odpowiednim uszczelnieniem mechanicznym. | 4515 | PG3 | 28 | A | 22601 | NIE |  | 84137059 | 0 | 216 | 311 | Wilo-Atmos GIGA-I 80/115-7,5/2-IE4 | Pompa dławnicowa blokowa | Wilo-Atmos GIGA-B | Tłoczenie wody grzewczej (zgodnie z VDI 2035), wody zimnej i mieszanin woda-glikol | Wilo | DE | 1 | SZT |  | 0.4 | IE4 | Zielony | Europaleta | 1 | 1 | 1 | 303 | 731 | 400 | 800 | 1200 | 800 | 109 | 153 | http://downloads-wilo-select.wilo.com/assets/WIB_WILO32345000.jpg | https://wilo.com/quick/PL/pl/articleNumber/ |  | 7500 |  | Nowość | https://wilo.com/quick/PL/pl/articleNumber/2241916
4265 | 2220221 | 4062679223827 | Wilo-Atmos GIGA-I 80/115-7,5/2-S1 pompa dławnicowa | Pompa dławnicowa do zastosowań grzewczych, klimatyzacyjnych i chłodniczych Wilo-Atmos GIGA-I 80/115-7,5/2-S1 | 4423 | PG3 | 28 | K | 22601 | NIE |  | 84137059 | 0 | 216 | 311 | Wilo-Atmos GIGA-I 80/115-7,5/2-S1 | Uniwersalna pompa dławnicowa | Wilo-Atmos GIGA-I | Tłoczenie wody grzewczej (zgodnie z VDI 2035), wody zimnej i mieszanin woda-glikol | Wilo | DE | 1 | SZT |  | 0.4 | IE3 | Zielony | Europaleta | 1 | 1 | 1 | 303 | 735 | 400 | 800 | 1200 | 544 | 117 | 141 | http://downloads-wilo-select.wilo.com/assets/WIB_WILO32345000.jpg | //cms.media.wilo.com/dcipicxmlfeature/wilo538710/6974175/wilo538710_1.jpg |  |  |  |  | https://wilo.com/quick/PL/pl/articleNumber/2220221
4266 | 2243139 | 4062679524283 | Wilo-Atmos GIGA-I 80/115-7,5/2-S1-IE4 pompa dławnicowa blokowa | Pompa dławnicowa blokowa Wilo-Atmos GIGA-I 80/115-7,5/2-S1-IE4 jednostopniowa wirowa o konstrukcji Inline do montażu na rurociągu lub do ustawienia na fundamencie. Przyłącza kołnierzowe z przyłączami pomiarowymi ciśnienia R 1/8. Wszystkie komponenty żeliwa są pokryte powłoką kataforetyczną. Pompy z silnikami ≥ 5,5 kW są seryjnie wyposażone w czujniki termistorowe jako zabezpieczenie silnika.Skrzynia zaciskowa do silnika ≤ 7,5 kW. Uszczelnienie mechaniczne S1 zalecane w przypadku mieszanin woda-glikol z udziałem glikolu do maks. 50% objętości i temp. przetłaczanej cieczy od -20 °C do maks. +90 °C ... +110 °C oraz w przypadku udziałów oleju w mieszaninie wody i glikolu. | 4643 | PG3 | 28 | A | 22601 | NIE |  | 84137059 | 0 | 216 | 311 | Wilo-Atmos GIGA-I 80/115-7,5/2-S1-IE4 | Pompa dławnicowa blokowa | Wilo-Atmos GIGA-B | Tłoczenie wody grzewczej (zgodnie z VDI 2035), wody zimnej i mieszanin woda-glikol | Wilo | DE | 1 | SZT |  | 0.4 | IE4 | Zielony | Europaleta | 1 | 1 | 1 | 303 | 731 | 400 | 800 | 1200 | 800 | 109 | 153 | http://downloads-wilo-select.wilo.com/assets/WIB_WILO32345000.jpg | https://wilo.com/quick/PL/pl/articleNumber/ |  | 7500 |  | Nowość | https://wilo.com/quick/PL/pl/articleNumber/2243139
4267 | 2222608 | 4062679256818 | Wilo-Atmos GIGA-I 80/120-7,5/2 pompa dławnicowa | Pompa dławnicowa do zastosowań grzewczych, klimatyzacyjnych i chłodniczych Wilo-Atmos GIGA-I 80/120-7,5/2 | 4394 | PG3 | 28 | K | 22601 | NIE |  | 84137059 | 0 | 216 | 311 | Wilo-Atmos GIGA-I 80/120-7,5/2 | Uniwersalna pompa dławnicowa | Wilo-Atmos GIGA-I | Tłoczenie wody grzewczej (zgodnie z VDI 2035), wody zimnej i mieszanin woda-glikol | Wilo | DE | 1 | SZT |  | 0.4 | IE3 | Zielony | Europaleta | 1 | 1 | 1 | 300 | 746 | 440 | 800 | 1200 | 584 | 122 | 147 | http://downloads-wilo-select.wilo.com/assets/WIB_WILO32345000.jpg | //cms.media.wilo.com/dcipicxmlfeature/wilo538710/6974175/wilo538710_1.jpg |  |  |  |  | https://wilo.com/quick/PL/pl/articleNumber/2222608
4268 | 2243168 | 4062679524573 | Wilo-Atmos GIGA-I 80/120-7,5/2-IE4 pompa dławnicowa blokowa | Pompa dławnicowa blokowa Wilo-Atmos GIGA-I 80/120-7,5/2-IE4 jednostopniowa wirowa o konstrukcji Inline do montażu na rurociągu lub do ustawienia na fundamencie. Przyłącza kołnierzowe z przyłączami pomiarowymi ciśnienia R 1/8. Pompy z silnikami ≥ 5,5 kW są wyposażone w czujniki termistorowe jako zabezpieczenie silnika.Skrzynia zaciskowa do silnika ≤ 7,5 kW. Uszczelnienie mechaniczne do tłoczenia wody o temperaturze do Tmax. = +140 °C. Do T ≤ +40 °C dopuszczalna jest domieszka glikolu od 20 % do 40 % objętości. Przy mieszaninie woda-glikol z zawartością glikolu > 40 % do max. 50 % objętości i o temp. przetłaczanej cieczy od > +40 °C do max. +120 °C lub przetłaczanego medium innego niż woda należy zastosować alternatywne uszczelnienie mechaniczne. W przypadku użycia mieszaniny wody i glikolu zaleca się zasadniczo zastosowanie wariantu S1 z odpowiednim uszczelnieniem mechanicznym. | 4611 | PG3 | 28 | A | 22601 | NIE |  | 84137059 | 0 | 216 | 311 | Wilo-Atmos GIGA-I 80/120-7,5/2-IE4 | Pompa dławnicowa blokowa | Wilo-Atmos GIGA-B | Tłoczenie wody grzewczej (zgodnie z VDI 2035), wody zimnej i mieszanin woda-glikol | Wilo | DE | 1 | SZT |  | 0.4 | IE4 | Zielony | Europaleta | 1 | 1 | 1 | 300 | 741 | 440 | 800 | 1200 | 800 | 115 | 159 | http://downloads-wilo-select.wilo.com/assets/WIB_WILO32345000.jpg | https://wilo.com/quick/PL/pl/articleNumber/ |  | 7500 |  | Nowość | https://wilo.com/quick/PL/pl/articleNumber/2243168
4269 | 2222609 | 4062679256962 | Wilo-Atmos GIGA-I 80/120-7,5/2-S1 pompa dławnicowa | Pompa dławnicowa do zastosowań grzewczych, klimatyzacyjnych i chłodniczych Wilo-Atmos GIGA-I 80/120-7,5/2-S1 | 4516 | PG3 | 28 | K | 22601 | NIE |  | 84137059 | 0 | 216 | 311 | Wilo-Atmos GIGA-I 80/120-7,5/2-S1 | Uniwersalna pompa dławnicowa | Wilo-Atmos GIGA-I | Tłoczenie wody grzewczej (zgodnie z VDI 2035), wody zimnej i mieszanin woda-glikol | Wilo | DE | 1 | SZT |  | 0.4 | IE3 | Zielony | Europaleta | 1 | 1 | 1 | 300 | 746 | 440 | 800 | 1200 | 584 | 122 | 147 | http://downloads-wilo-select.wilo.com/assets/WIB_WILO32345000.jpg | //cms.media.wilo.com/dcipicxmlfeature/wilo538710/6974175/wilo538710_1.jpg |  |  |  |  | https://wilo.com/quick/PL/pl/articleNumber/2222609
4270 | 2243169 | 4062679524580 | Wilo-Atmos GIGA-I 80/120-7,5/2-S1-IE4 pompa dławnicowa blokowa | Pompa dławnicowa blokowa Wilo-Atmos GIGA-I 80/120-7,5/2-S1-IE4 jednostopniowa wirowa o konstrukcji Inline do montażu na rurociągu lub do ustawienia na fundamencie. Przyłącza kołnierzowe z przyłączami pomiarowymi ciśnienia R 1/8. Wszystkie komponenty żeliwa są pokryte powłoką kataforetyczną. Pompy z silnikami ≥ 5,5 kW są seryjnie wyposażone w czujniki termistorowe jako zabezpieczenie silnika.Skrzynia zaciskowa do silnika ≤ 7,5 kW. Uszczelnienie mechaniczne S1 zalecane w przypadku mieszanin woda-glikol z udziałem glikolu do maks. 50% objętości i temp. przetłaczanej cieczy od -20 °C do maks. +90 °C ... +110 °C oraz w przypadku udziałów oleju w mieszaninie wody i glikolu. | 4740 | PG3 | 28 | A | 22601 | NIE |  | 84137059 | 0 | 216 | 311 | Wilo-Atmos GIGA-I 80/120-7,5/2-S1-IE4 | Pompa dławnicowa blokowa | Wilo-Atmos GIGA-B | Tłoczenie wody grzewczej (zgodnie z VDI 2035), wody zimnej i mieszanin woda-glikol | Wilo | DE | 1 | SZT |  | 0.4 | IE4 | Zielony | Europaleta | 1 | 1 | 1 | 300 | 741 | 440 | 800 | 1200 | 800 | 115 | 159 | http://downloads-wilo-select.wilo.com/assets/WIB_WILO32345000.jpg | https://wilo.com/quick/PL/pl/articleNumber/ |  | 7500 |  | Nowość | https://wilo.com/quick/PL/pl/articleNumber/2243169
4271 | 2220218 | 4062679222233 | Wilo-Atmos GIGA-I 80/125-11/2 pompa dławnicowa | Pompa dławnicowa do zastosowań grzewczych, klimatyzacyjnych i chłodniczych Wilo-Atmos GIGA-I 80/125-11/2 | 5634 | PG3 | 28 | K | 22601 | NIE |  | 84137059 | 0 | 216 | 311 | Wilo-Atmos GIGA-I 80/125-11/2 | Uniwersalna pompa dławnicowa | Wilo-Atmos GIGA-I | Tłoczenie wody grzewczej (zgodnie z VDI 2035), wody zimnej i mieszanin woda-glikol | Wilo | DE | 1 | SZT |  | 0.4 | IE3 | Zielony | Europaleta | 1 | 1 | 1 | 350 | 877 | 435 | 800 | 1200 | 579 | 156 | 181 | http://downloads-wilo-select.wilo.com/assets/WIB_WILO32345000.jpg | //cms.media.wilo.com/dcipicxmlfeature/wilo538710/6974175/wilo538710_1.jpg |  |  |  |  | https://wilo.com/quick/PL/pl/articleNumber/2220218
4272 | 2243136 | 4062679505732 | Wilo-Atmos GIGA-I 80/125-11/2-IE4 pompa dławnicowa blokowa | Pompa dławnicowa blokowa Wilo-Atmos GIGA-I 80/125-11/2-IE4 jednostopniowa wirowa o konstrukcji Inline do montażu na rurociągu lub do ustawienia na fundamencie. Przyłącza kołnierzowe z przyłączami pomiarowymi ciśnienia R 1/8. Pompy z silnikami ≥ 5,5 kW są wyposażone w czujniki termistorowe jako zabezpieczenie silnika.Skrzynia zaciskowa do silnika ≤ 7,5 kW. Uszczelnienie mechaniczne do tłoczenia wody o temperaturze do Tmax. = +140 °C. Do T ≤ +40 °C dopuszczalna jest domieszka glikolu od 20 % do 40 % objętości. Przy mieszaninie woda-glikol z zawartością glikolu > 40 % do max. 50 % objętości i o temp. przetłaczanej cieczy od > +40 °C do max. +120 °C lub przetłaczanego medium innego niż woda należy zastosować alternatywne uszczelnienie mechaniczne. W przypadku użycia mieszaniny wody i glikolu zaleca się zasadniczo zastosowanie wariantu S1 z odpowiednim uszczelnieniem mechanicznym. | 5913 | PG3 | 28 | A | 22601 | NIE |  | 84137059 | 0 | 216 | 311 | Wilo-Atmos GIGA-I 80/125-11/2-IE4 | Pompa dławnicowa blokowa | Wilo-Atmos GIGA-B | Tłoczenie wody grzewczej (zgodnie z VDI 2035), wody zimnej i mieszanin woda-glikol | Wilo | DE | 1 | SZT |  | 0.4 | IE4 | Zielony | Europaleta | 1 | 1 | 1 | 350 | 841 | 403 | 800 | 1200 | 800 | 143 | 186 | http://downloads-wilo-select.wilo.com/assets/WIB_WILO32345000.jpg | https://wilo.com/quick/PL/pl/articleNumber/ |  | 11000 |  | Nowość | https://wilo.com/quick/PL/pl/articleNumber/2243136
4273 | 2220219 | 4062679223810 | Wilo-Atmos GIGA-I 80/125-11/2-S1 pompa dławnicowa | Pompa dławnicowa do zastosowań grzewczych, klimatyzacyjnych i chłodniczych Wilo-Atmos GIGA-I 80/125-11/2-S1 | 5756 | PG3 | 28 | K | 22601 | NIE |  | 84137059 | 0 | 216 | 311 | Wilo-Atmos GIGA-I 80/125-11/2-S1 | Uniwersalna pompa dławnicowa | Wilo-Atmos GIGA-I | Tłoczenie wody grzewczej (zgodnie z VDI 2035), wody zimnej i mieszanin woda-glikol | Wilo | DE | 1 | SZT |  | 0.4 | IE3 | Zielony | Europaleta | 1 | 1 | 1 | 350 | 877 | 435 | 800 | 1200 | 579 | 156 | 181 | http://downloads-wilo-select.wilo.com/assets/WIB_WILO32345000.jpg | //cms.media.wilo.com/dcipicxmlfeature/wilo538710/6974175/wilo538710_1.jpg |  |  |  |  | https://wilo.com/quick/PL/pl/articleNumber/2220219
4274 | 2243137 | 4062679524276 | Wilo-Atmos GIGA-I 80/125-11/2-S1-IE4 pompa dławnicowa blokowa | Pompa dławnicowa blokowa Wilo-Atmos GIGA-I 80/125-11/2-S1-IE4 jednostopniowa wirowa o konstrukcji Inline do montażu na rurociągu lub do ustawienia na fundamencie. Przyłącza kołnierzowe z przyłączami pomiarowymi ciśnienia R 1/8. Wszystkie komponenty żeliwa są pokryte powłoką kataforetyczną. Pompy z silnikami ≥ 5,5 kW są seryjnie wyposażone w czujniki termistorowe jako zabezpieczenie silnika.Skrzynia zaciskowa do silnika ≤ 7,5 kW. Uszczelnienie mechaniczne S1 zalecane w przypadku mieszanin woda-glikol z udziałem glikolu do maks. 50% objętości i temp. przetłaczanej cieczy od -20 °C do maks. +90 °C ... +110 °C oraz w przypadku udziałów oleju w mieszaninie wody i glikolu. | 6041 | PG3 | 28 | A | 22601 | NIE |  | 84137059 | 0 | 216 | 311 | Wilo-Atmos GIGA-I 80/125-11/2-S1-IE4 | Pompa dławnicowa blokowa | Wilo-Atmos GIGA-B | Tłoczenie wody grzewczej (zgodnie z VDI 2035), wody zimnej i mieszanin woda-glikol | Wilo | DE | 1 | SZT |  | 0.4 | IE4 | Zielony | Europaleta | 1 | 1 | 1 | 350 | 841 | 403 | 800 | 1200 | 800 | 143 | 186 | http://downloads-wilo-select.wilo.com/assets/WIB_WILO32345000.jpg | https://wilo.com/quick/PL/pl/articleNumber/ |  | 11000 |  | Nowość | https://wilo.com/quick/PL/pl/articleNumber/2243137
4275 | 2222602 | 4062679256719 | Wilo-Atmos GIGA-I 80/130-0,75/4 pompa dławnicowa | Pompa dławnicowa do zastosowań grzewczych, klimatyzacyjnych i chłodniczych Wilo-Atmos GIGA-I 80/130-0,75/4 | 2654 | PG3 | 28 | K | 22601 | NIE |  | 84137059 | 0 | 216 | 311 | Wilo-Atmos GIGA-I 80/130-0,75/4 | Uniwersalna pompa dławnicowa | Wilo-Atmos GIGA-I | Tłoczenie wody grzewczej (zgodnie z VDI 2035), wody zimnej i mieszanin woda-glikol | Wilo | DE | 1 | SZT |  | 0.4 | IE3 | Zielony | Karton | 2 | 1 | 4 | 264 | 566 | 440 | 600 | 800 | 525 | 67 | 73 | http://downloads-wilo-select.wilo.com/assets/WIB_WILO32345000.jpg | //cms.media.wilo.com/dcipicxmlfeature/wilo538710/6974175/wilo538710_1.jpg |  |  |  |  | https://wilo.com/quick/PL/pl/articleNumber/2222602
4276 | 2243154 | 4062679524436 | Wilo-Atmos GIGA-I 80/130-0,75/4-IE4 pompa dławnicowa blokowa | Pompa dławnicowa blokowa Wilo-Atmos GIGA-I 80/130-0,75/4-IE4 jednostopniowa wirowa o konstrukcji Inline do montażu na rurociągu lub do ustawienia na fundamencie. Przyłącza kołnierzowe z przyłączami pomiarowymi ciśnienia R 1/8. Pompy z silnikami ≥ 5,5 kW są wyposażone w czujniki termistorowe jako zabezpieczenie silnika. Skrzynia zaciskowa do silnika ≤ 7,5 kW.. Uszczelnienie mechaniczne do tłoczenia wody o temperaturze do Tmax. = +140 °C. Do T ≤ +40 °C dopuszczalna jest domieszka glikolu od 20 % do 40 % objętości. W przypadku mieszanin woda-glikol z zawartością glikolu > 40 % do max. 50 % objętości i o temp. przetłaczanej cieczy od > +40 °C do max. +120 °C lub przetłaczanego medium innego niż woda należy zastosować alternatywne uszczelnienie mechaniczne. W przypadku użycia mieszaniny wody i glikolu zaleca się zasadniczo zastosowanie wariantu S1 z odpowiednim uszczelnieniem mechanicznym. | 2785 | PG3 | 28 | A | 22601 | NIE |  | 84137059 | 0 | 216 | 311 | Wilo-Atmos GIGA-I 80/130-0,75/4-IE4 | Pompa dławnicowa blokowa | Wilo-Atmos GIGA-B | Tłoczenie wody grzewczej (zgodnie z VDI 2035), wody zimnej i mieszanin woda-glikol | Wilo | DE | 1 | SZT |  | 0.4 | IE4 | Zielony | Karton | 2 | 1 | 4 | 281 | 564 | 440 | 600 | 800 | 525 | 64 | 70 | http://downloads-wilo-select.wilo.com/assets/WIB_WILO32345000.jpg | https://wilo.com/quick/PL/pl/articleNumber/ |  | 750 |  | Nowość | https://wilo.com/quick/PL/pl/articleNumber/2243154
4277 | 2222603 | 4062679256863 | Wilo-Atmos GIGA-I 80/130-0,75/4-S1 pompa dławnicowa | Pompa dławnicowa do zastosowań grzewczych, klimatyzacyjnych i chłodniczych Wilo-Atmos GIGA-I 80/130-0,75/4-S1 | 2776 | PG3 | 28 | K | 22601 | NIE |  | 84137059 | 0 | 216 | 311 | Wilo-Atmos GIGA-I 80/130-0,75/4-S1 | Uniwersalna pompa dławnicowa | Wilo-Atmos GIGA-I | Tłoczenie wody grzewczej (zgodnie z VDI 2035), wody zimnej i mieszanin woda-glikol | Wilo | DE | 1 | SZT |  | 0.4 | IE3 | Zielony | Karton | 2 | 1 | 4 | 264 | 566 | 440 | 600 | 800 | 525 | 67 | 73 | http://downloads-wilo-select.wilo.com/assets/WIB_WILO32345000.jpg | //cms.media.wilo.com/dcipicxmlfeature/wilo538710/6974175/wilo538710_1.jpg |  |  |  |  | https://wilo.com/quick/PL/pl/articleNumber/2222603
4278 | 2243155 | 4062679524443 | Wilo-Atmos GIGA-I 80/130-0,75/4-S1-IE4 pompa dławnicowa blokowa | Pompa dławnicowa blokowa Wilo-Atmos GIGA-I 80/130-0,75/4-S1-IE4 jednostopniowa wirowa o konstrukcji Inline do montażu na rurociągu lub do ustawienia na fundamencie. Przyłącza kołnierzowe z przyłączami pomiarowymi ciśnienia R 1/8. Pompy z silnikami ≥ 5,5 kW są wyposażone w czujniki termistorowe jako zabezpieczenie silnika.Skrzynia zaciskowa do silnika ≤ 7,5 kW. Uszczelnienie mechaniczne do tłoczenia wody o temperaturze do Tmax. = +140 °C. Do T ≤ +40 °C dopuszczalna jest domieszka glikolu od 20 % do 40 % objętości. Przy mieszaninie woda-glikol z zawartością glikolu > 40 % do max. 50 % objętości i o temp. przetłaczanej cieczy od > +40 °C do max. +120 °C lub przetłaczanego medium innego niż woda należy zastosować alternatywne uszczelnienie mechaniczne. W przypadku użycia mieszaniny wody i glikolu zaleca się zasadniczo zastosowanie wariantu S1 z odpowiednim uszczelnieniem mechanicznym. | 2914 | PG3 | 28 | A | 22601 | NIE |  | 84137059 | 0 | 216 | 311 | Wilo-Atmos GIGA-I 80/130-0,75/4-S1-IE4 | Pompa dławnicowa blokowa | Wilo-Atmos GIGA-B | Tłoczenie wody grzewczej (zgodnie z VDI 2035), wody zimnej i mieszanin woda-glikol | Wilo | DE | 1 | SZT |  | 0.4 | IE4 | Zielony | Karton | 2 | 1 | 4 | 281 | 564 | 440 | 600 | 800 | 525 | 64 | 70 | http://downloads-wilo-select.wilo.com/assets/WIB_WILO32345000.jpg | https://wilo.com/quick/PL/pl/articleNumber/ |  | 750 |  | Nowość | https://wilo.com/quick/PL/pl/articleNumber/2243155
4279 | 2220238 | 4062679222301 | Wilo-Atmos GIGA-I 80/130-11/2 pompa dławnicowa | Pompa dławnicowa do zastosowań grzewczych, klimatyzacyjnych i chłodniczych Wilo-Atmos GIGA-I 80/130-11/2 | 5648 | PG3 | 28 | K | 22601 | NIE |  | 84137059 | 0 | 216 | 311 | Wilo-Atmos GIGA-I 80/130-11/2 | Uniwersalna pompa dławnicowa | Wilo-Atmos GIGA-I | Tłoczenie wody grzewczej (zgodnie z VDI 2035), wody zimnej i mieszanin woda-glikol | Wilo | DE | 1 | SZT |  | 0.4 | IE3 | Zielony | Europaleta | 1 | 1 | 1 | 350 | 861 | 490 | 800 | 1200 | 634 | 160 | 184 | http://downloads-wilo-select.wilo.com/assets/WIB_WILO32345000.jpg | //cms.media.wilo.com/dcipicxmlfeature/wilo538710/6974175/wilo538710_1.jpg |  |  |  |  | https://wilo.com/quick/PL/pl/articleNumber/2220238
4280 | 2243166 | 4062679524559 | Wilo-Atmos GIGA-I 80/130-11/2-IE4 pompa dławnicowa blokowa | Pompa dławnicowa blokowa Wilo-Atmos GIGA-I 80/130-11/2-IE4 jednostopniowa wirowa o konstrukcji Inline do montażu na rurociągu lub do ustawienia na fundamencie. Przyłącza kołnierzowe z przyłączami pomiarowymi ciśnienia R 1/8. Pompy z silnikami ≥ 5,5 kW są wyposażone w czujniki termistorowe jako zabezpieczenie silnika.Skrzynia zaciskowa do silnika ≤ 7,5 kW. Uszczelnienie mechaniczne do tłoczenia wody o temperaturze do Tmax. = +140 °C. Do T ≤ +40 °C dopuszczalna jest domieszka glikolu od 20 % do 40 % objętości. Przy mieszaninie woda-glikol z zawartością glikolu > 40 % do max. 50 % objętości i o temp. przetłaczanej cieczy od > +40 °C do max. +120 °C lub przetłaczanego medium innego niż woda należy zastosować alternatywne uszczelnienie mechaniczne. W przypadku użycia mieszaniny wody i glikolu zaleca się zasadniczo zastosowanie wariantu S1 z odpowiednim uszczelnieniem mechanicznym. | 5928 | PG3 | 28 | A | 22601 | NIE |  | 84137059 | 0 | 216 | 311 | Wilo-Atmos GIGA-I 80/130-11/2-IE4 | Pompa dławnicowa blokowa | Wilo-Atmos GIGA-B | Tłoczenie wody grzewczej (zgodnie z VDI 2035), wody zimnej i mieszanin woda-glikol | Wilo | DE | 1 | SZT |  | 0.4 | IE4 | Zielony | Europaleta | 1 | 1 | 1 | 350 | 824 | 458 | 800 | 1200 | 800 | 147 | 191 | http://downloads-wilo-select.wilo.com/assets/WIB_WILO32345000.jpg | https://wilo.com/quick/PL/pl/articleNumber/ |  | 11000 |  | Nowość | https://wilo.com/quick/PL/pl/articleNumber/2243166
4281 | 2220239 | 4062679223889 | Wilo-Atmos GIGA-I 80/130-11/2-S1 pompa dławnicowa | Pompa dławnicowa do zastosowań grzewczych, klimatyzacyjnych i chłodniczych Wilo-Atmos GIGA-I 80/130-11/2-S1 | 5770 | PG3 | 28 | K | 22601 | NIE |  | 84137059 | 0 | 216 | 311 | Wilo-Atmos GIGA-I 80/130-11/2-S1 | Uniwersalna pompa dławnicowa | Wilo-Atmos GIGA-I | Tłoczenie wody grzewczej (zgodnie z VDI 2035), wody zimnej i mieszanin woda-glikol | Wilo | DE | 1 | SZT |  | 0.4 | IE3 | Zielony | Europaleta | 1 | 1 | 1 | 350 | 861 | 490 | 800 | 1200 | 634 | 160 | 184 | http://downloads-wilo-select.wilo.com/assets/WIB_WILO32345000.jpg | //cms.media.wilo.com/dcipicxmlfeature/wilo538710/6974175/wilo538710_1.jpg |  |  |  |  | https://wilo.com/quick/PL/pl/articleNumber/2220239
4282 | 2243167 | 4062679524566 | Wilo-Atmos GIGA-I 80/130-11/2-S1-IE4 pompa dławnicowa blokowa | Pompa dławnicowa blokowa Wilo-Atmos GIGA-I 80/130-11/2-S1-IE4 jednostopniowa wirowa o konstrukcji Inline do montażu na rurociągu lub do ustawienia na fundamencie. Przyłącza kołnierzowe z przyłączami pomiarowymi ciśnienia R 1/8. Wszystkie komponenty żeliwa są pokryte powłoką kataforetyczną. Pompy z silnikami ≥ 5,5 kW są seryjnie wyposażone w czujniki termistorowe jako zabezpieczenie silnika.Skrzynia zaciskowa do silnika ≤ 7,5 kW. Uszczelnienie mechaniczne S1 zalecane w przypadku mieszanin woda-glikol z udziałem glikolu do maks. 50% objętości i temp. przetłaczanej cieczy od -20 °C do maks. +90 °C ... +110 °C oraz w przypadku udziałów oleju w mieszaninie wody i glikolu. | 6057 | PG3 | 28 | A | 22601 | NIE |  | 84137059 | 0 | 216 | 311 | Wilo-Atmos GIGA-I 80/130-11/2-S1-IE4 | Pompa dławnicowa blokowa | Wilo-Atmos GIGA-B | Tłoczenie wody grzewczej (zgodnie z VDI 2035), wody zimnej i mieszanin woda-glikol | Wilo | DE | 1 | SZT |  | 0.4 | IE4 | Zielony | Europaleta | 1 | 1 | 1 | 350 | 824 | 458 | 800 | 1200 | 800 | 147 | 191 | http://downloads-wilo-select.wilo.com/assets/WIB_WILO32345000.jpg | https://wilo.com/quick/PL/pl/articleNumber/ |  | 11000 |  | Nowość | https://wilo.com/quick/PL/pl/articleNumber/2243167
4283 | 2220230 | 4062679221380 | Wilo-Atmos GIGA-I 80/140-1,1/4 pompa dławnicowa | Pompa dławnicowa do zastosowań grzewczych, klimatyzacyjnych i chłodniczych Wilo-Atmos GIGA-I 80/140-1,1/4 | 2825 | PG3 | 28 | K | 22601 | NIE |  | 84137059 | 0 | 216 | 311 | Wilo-Atmos GIGA-I 80/140-1,1/4 | Uniwersalna pompa dławnicowa | Wilo-Atmos GIGA-I | Tłoczenie wody grzewczej (zgodnie z VDI 2035), wody zimnej i mieszanin woda-glikol | Wilo | DE | 1 | SZT |  | 0.4 | IE3 | Zielony | Paleta jednorazowego użytku | 1 | 1 | 1 | 264 | 590 | 440 | 600 | 800 | 572 | 78 | 89 | http://downloads-wilo-select.wilo.com/assets/WIB_WILO32345000.jpg | //cms.media.wilo.com/dcipicxmlfeature/wilo538710/6974175/wilo538710_1.jpg |  |  |  |  | https://wilo.com/quick/PL/pl/articleNumber/2220230
4284 | 2243152 | 4062679524412 | Wilo-Atmos GIGA-I 80/140-1,1/4-IE4 pompa dławnicowa blokowa | Pompa dławnicowa blokowa Wilo-Atmos GIGA-I 80/140-1,1/4-IE4 jednostopniowa wirowa o konstrukcji Inline do montażu na rurociągu lub do ustawienia na fundamencie. Przyłącza kołnierzowe z przyłączami pomiarowymi ciśnienia R 1/8. Pompy z silnikami ≥ 5,5 kW są wyposażone w czujniki termistorowe jako zabezpieczenie silnika. Skrzynia zaciskowa do silnika ≤ 7,5 kW.. Uszczelnienie mechaniczne do tłoczenia wody o temperaturze do Tmax. = +140 °C. Do T ≤ +40 °C dopuszczalna jest domieszka glikolu od 20 % do 40 % objętości. W przypadku mieszanin woda-glikol z zawartością glikolu > 40 % do max. 50 % objętości i o temp. przetłaczanej cieczy od > +40 °C do max. +120 °C lub przetłaczanego medium innego niż woda należy zastosować alternatywne uszczelnienie mechaniczne. W przypadku użycia mieszaniny wody i glikolu zaleca się zasadniczo zastosowanie wariantu S1 z odpowiednim uszczelnieniem mechanicznym. | 2964 | PG3 | 28 | A | 22601 | NIE |  | 84137059 | 0 | 216 | 311 | Wilo-Atmos GIGA-I 80/140-1,1/4-IE4 | Pompa dławnicowa blokowa | Wilo-Atmos GIGA-B | Tłoczenie wody grzewczej (zgodnie z VDI 2035), wody zimnej i mieszanin woda-glikol | Wilo | DE | 1 | SZT |  | 0.4 | IE4 | Zielony | Paleta jednorazowego użytku | 1 | 1 | 1 | 281 | 604 | 440 | 600 | 800 | 800 | 70 | 92 | http://downloads-wilo-select.wilo.com/assets/WIB_WILO32345000.jpg | https://wilo.com/quick/PL/pl/articleNumber/ |  | 1100 |  | Nowość | https://wilo.com/quick/PL/pl/articleNumber/2243152
4285 | 2220231 | 4062679222929 | Wilo-Atmos GIGA-I 80/140-1,1/4-S1 pompa dławnicowa | Pompa dławnicowa do zastosowań grzewczych, klimatyzacyjnych i chłodniczych Wilo-Atmos GIGA-I 80/140-1,1/4-S1 | 2945 | PG3 | 28 | K | 22601 | NIE |  | 84137059 | 0 | 216 | 311 | Wilo-Atmos GIGA-I 80/140-1,1/4-S1 | Uniwersalna pompa dławnicowa | Wilo-Atmos GIGA-I | Tłoczenie wody grzewczej (zgodnie z VDI 2035), wody zimnej i mieszanin woda-glikol | Wilo | DE | 1 | SZT |  | 0.4 | IE3 | Zielony | Paleta jednorazowego użytku | 1 | 1 | 1 | 264 | 590 | 440 | 600 | 800 | 572 | 78 | 89 | http://downloads-wilo-select.wilo.com/assets/WIB_WILO32345000.jpg | //cms.media.wilo.com/dcipicxmlfeature/wilo538710/6974175/wilo538710_1.jpg |  |  |  |  | https://wilo.com/quick/PL/pl/articleNumber/2220231
4286 | 2243153 | 4062679524429 | Wilo-Atmos GIGA-I 80/140-1,1/4-S1-IE4 pompa dławnicowa blokowa | Pompa dławnicowa blokowa Wilo-Atmos GIGA-I 80/140-1,1/4-S1-IE4 jednostopniowa wirowa o konstrukcji Inline do montażu na rurociągu lub do ustawienia na fundamencie. Przyłącza kołnierzowe z przyłączami pomiarowymi ciśnienia R 1/8. Pompy z silnikami ≥ 5,5 kW są wyposażone w czujniki termistorowe jako zabezpieczenie silnika.Skrzynia zaciskowa do silnika ≤ 7,5 kW. Uszczelnienie mechaniczne do tłoczenia wody o temperaturze do Tmax. = +140 °C. Do T ≤ +40 °C dopuszczalna jest domieszka glikolu od 20 % do 40 % objętości. Przy mieszaninie woda-glikol z zawartością glikolu > 40 % do max. 50 % objętości i o temp. przetłaczanej cieczy od > +40 °C do max. +120 °C lub przetłaczanego medium innego niż woda należy zastosować alternatywne uszczelnienie mechaniczne. W przypadku użycia mieszaniny wody i glikolu zaleca się zasadniczo zastosowanie wariantu S1 z odpowiednim uszczelnieniem mechanicznym. | 3093 | PG3 | 28 | A | 22601 | NIE |  | 84137059 | 0 | 216 | 311 | Wilo-Atmos GIGA-I 80/140-1,1/4-S1-IE4 | Pompa dławnicowa blokowa | Wilo-Atmos GIGA-B | Tłoczenie wody grzewczej (zgodnie z VDI 2035), wody zimnej i mieszanin woda-glikol | Wilo | DE | 1 | SZT |  | 0.4 | IE4 | Zielony | Paleta jednorazowego użytku | 1 | 1 | 1 | 281 | 604 | 440 | 600 | 800 | 800 | 70 | 92 | http://downloads-wilo-select.wilo.com/assets/WIB_WILO32345000.jpg | https://wilo.com/quick/PL/pl/articleNumber/ |  | 1100 |  | Nowość | https://wilo.com/quick/PL/pl/articleNumber/2243153
4287 | 2220236 | 4062679222295 | Wilo-Atmos GIGA-I 80/140-15/2 pompa dławnicowa | Pompa dławnicowa do zastosowań grzewczych, klimatyzacyjnych i chłodniczych Wilo-Atmos GIGA-I 80/140-15/2 | 6718 | PG3 | 28 | K | 22601 | NIE |  | 84137059 | 0 | 216 | 311 | Wilo-Atmos GIGA-I 80/140-15/2 | Uniwersalna pompa dławnicowa | Wilo-Atmos GIGA-I | Tłoczenie wody grzewczej (zgodnie z VDI 2035), wody zimnej i mieszanin woda-glikol | Wilo | DE | 1 | SZT |  | 0.4 | IE3 | Zielony | Europaleta | 1 | 1 | 1 | 350 | 861 | 490 | 800 | 1200 | 634 | 176 | 200 | http://downloads-wilo-select.wilo.com/assets/WIB_WILO32345000.jpg | //cms.media.wilo.com/dcipicxmlfeature/wilo538710/6974175/wilo538710_1.jpg |  |  |  |  | https://wilo.com/quick/PL/pl/articleNumber/2220236
4288 | 2243164 | 4062679524535 | Wilo-Atmos GIGA-I 80/140-15/2-IE4 pompa dławnicowa blokowa | Pompa dławnicowa blokowa Wilo-Atmos GIGA-I 80/140-15/2-IE4 jednostopniowa wirowa o konstrukcji Inline do montażu na rurociągu lub do ustawienia na fundamencie. Przyłącza kołnierzowe z przyłączami pomiarowymi ciśnienia R 1/8. Pompy z silnikami ≥ 5,5 kW są wyposażone w czujniki termistorowe jako zabezpieczenie silnika.Skrzynia zaciskowa do silnika ≤ 7,5 kW. Uszczelnienie mechaniczne do tłoczenia wody o temperaturze do Tmax. = +140 °C. Do T ≤ +40 °C dopuszczalna jest domieszka glikolu od 20 % do 40 % objętości. Przy mieszaninie woda-glikol z zawartością glikolu > 40 % do max. 50 % objętości i o temp. przetłaczanej cieczy od > +40 °C do max. +120 °C lub przetłaczanego medium innego niż woda należy zastosować alternatywne uszczelnienie mechaniczne. W przypadku użycia mieszaniny wody i glikolu zaleca się zasadniczo zastosowanie wariantu S1 z odpowiednim uszczelnieniem mechanicznym. | 7051 | PG3 | 28 | A | 22601 | NIE |  | 84137059 | 0 | 216 | 311 | Wilo-Atmos GIGA-I 80/140-15/2-IE4 | Pompa dławnicowa blokowa | Wilo-Atmos GIGA-B | Tłoczenie wody grzewczej (zgodnie z VDI 2035), wody zimnej i mieszanin woda-glikol | Wilo | DE | 1 | SZT |  | 0.4 | IE4 | Zielony | Europaleta | 1 | 1 | 1 | 350 | 824 | 458 | 800 | 1200 | 800 | 154 | 198 | http://downloads-wilo-select.wilo.com/assets/WIB_WILO32345000.jpg | https://wilo.com/quick/PL/pl/articleNumber/ |  | 15000 |  | Nowość | https://wilo.com/quick/PL/pl/articleNumber/2243164
4289 | 2220237 | 4062679223872 | Wilo-Atmos GIGA-I 80/140-15/2-S1 pompa dławnicowa | Pompa dławnicowa do zastosowań grzewczych, klimatyzacyjnych i chłodniczych Wilo-Atmos GIGA-I 80/140-15/2-S1 | 6839 | PG3 | 28 | K | 22601 | NIE |  | 84137059 | 0 | 216 | 311 | Wilo-Atmos GIGA-I 80/140-15/2-S1 | Uniwersalna pompa dławnicowa | Wilo-Atmos GIGA-I | Tłoczenie wody grzewczej (zgodnie z VDI 2035), wody zimnej i mieszanin woda-glikol | Wilo | DE | 1 | SZT |  | 0.4 | IE3 | Zielony | Europaleta | 1 | 1 | 1 | 350 | 861 | 490 | 800 | 1200 | 634 | 176 | 200 | http://downloads-wilo-select.wilo.com/assets/WIB_WILO32345000.jpg | //cms.media.wilo.com/dcipicxmlfeature/wilo538710/6974175/wilo538710_1.jpg |  |  |  |  | https://wilo.com/quick/PL/pl/articleNumber/2220237
4290 | 2243165 | 4062679524542 | Wilo-Atmos GIGA-I 80/140-15/2-S1-IE4 pompa dławnicowa blokowa | Pompa dławnicowa blokowa Wilo-Atmos GIGA-I 80/140-15/2-S1-IE4 jednostopniowa wirowa o konstrukcji Inline do montażu na rurociągu lub do ustawienia na fundamencie. Przyłącza kołnierzowe z przyłączami pomiarowymi ciśnienia R 1/8. Wszystkie komponenty żeliwa są pokryte powłoką kataforetyczną. Pompy z silnikami ≥ 5,5 kW są seryjnie wyposażone w czujniki termistorowe jako zabezpieczenie silnika.Skrzynia zaciskowa do silnika ≤ 7,5 kW. Uszczelnienie mechaniczne S1 zalecane w przypadku mieszanin woda-glikol z udziałem glikolu do maks. 50% objętości i temp. przetłaczanej cieczy od -20 °C do maks. +90 °C ... +110 °C oraz w przypadku udziałów oleju w mieszaninie wody i glikolu. | 7178 | PG3 | 28 | A | 22601 | NIE |  | 84137059 | 0 | 216 | 311 | Wilo-Atmos GIGA-I 80/140-15/2-S1-IE4 | Pompa dławnicowa blokowa | Wilo-Atmos GIGA-B | Tłoczenie wody grzewczej (zgodnie z VDI 2035), wody zimnej i mieszanin woda-glikol | Wilo | DE | 1 | SZT |  | 0.4 | IE4 | Zielony | Europaleta | 1 | 1 | 1 | 350 | 824 | 458 | 800 | 1200 | 800 | 154 | 198 | http://downloads-wilo-select.wilo.com/assets/WIB_WILO32345000.jpg | https://wilo.com/quick/PL/pl/articleNumber/ |  | 15000 |  | Nowość | https://wilo.com/quick/PL/pl/articleNumber/2243165
4291 | 2220228 | 4062679221373 | Wilo-Atmos GIGA-I 80/150-1,5/4 pompa dławnicowa | Pompa dławnicowa do zastosowań grzewczych, klimatyzacyjnych i chłodniczych Wilo-Atmos GIGA-I 80/150-1,5/4 | 2914 | PG3 | 28 | K | 22601 | NIE |  | 84137059 | 0 | 216 | 311 | Wilo-Atmos GIGA-I 80/150-1,5/4 | Uniwersalna pompa dławnicowa | Wilo-Atmos GIGA-I | Tłoczenie wody grzewczej (zgodnie z VDI 2035), wody zimnej i mieszanin woda-glikol | Wilo | DE | 1 | SZT |  | 0.4 | IE3 | Zielony | Paleta jednorazowego użytku | 1 | 1 | 1 | 264 | 605 | 440 | 600 | 800 | 572 | 84 | 95 | http://downloads-wilo-select.wilo.com/assets/WIB_WILO32345000.jpg | //cms.media.wilo.com/dcipicxmlfeature/wilo538710/6974175/wilo538710_1.jpg |  |  |  |  | https://wilo.com/quick/PL/pl/articleNumber/2220228
4292 | 2243150 | 4062679524399 | Wilo-Atmos GIGA-I 80/150-1,5/4-IE4 pompa dławnicowa blokowa | Pompa dławnicowa blokowa Wilo-Atmos GIGA-I 80/150-1,5/4-IE4 jednostopniowa wirowa o konstrukcji Inline do montażu na rurociągu lub do ustawienia na fundamencie. Przyłącza kołnierzowe z przyłączami pomiarowymi ciśnienia R 1/8. Pompy z silnikami ≥ 5,5 kW są wyposażone w czujniki termistorowe jako zabezpieczenie silnika. Skrzynia zaciskowa do silnika ≤ 7,5 kW.. Uszczelnienie mechaniczne do tłoczenia wody o temperaturze do Tmax. = +140 °C. Do T ≤ +40 °C dopuszczalna jest domieszka glikolu od 20 % do 40 % objętości. W przypadku mieszanin woda-glikol z zawartością glikolu > 40 % do max. 50 % objętości i o temp. przetłaczanej cieczy od > +40 °C do max. +120 °C lub przetłaczanego medium innego niż woda należy zastosować alternatywne uszczelnienie mechaniczne. W przypadku użycia mieszaniny wody i glikolu zaleca się zasadniczo zastosowanie wariantu S1 z odpowiednim uszczelnieniem mechanicznym. | 3059 | PG3 | 28 | A | 22601 | NIE |  | 84137059 | 0 | 216 | 311 | Wilo-Atmos GIGA-I 80/150-1,5/4-IE4 | Pompa dławnicowa blokowa | Wilo-Atmos GIGA-B | Tłoczenie wody grzewczej (zgodnie z VDI 2035), wody zimnej i mieszanin woda-glikol | Wilo | DE | 1 | SZT |  | 0.4 | IE4 | Zielony | Paleta jednorazowego użytku | 1 | 1 | 1 | 281 | 629 | 440 | 600 | 800 | 800 | 75 | 97 | http://downloads-wilo-select.wilo.com/assets/WIB_WILO32345000.jpg | https://wilo.com/quick/PL/pl/articleNumber/ |  | 1500 |  | Nowość | https://wilo.com/quick/PL/pl/articleNumber/2243150
4293 | 2220229 | 4062679222912 | Wilo-Atmos GIGA-I 80/150-1,5/4-S1 pompa dławnicowa | Pompa dławnicowa do zastosowań grzewczych, klimatyzacyjnych i chłodniczych Wilo-Atmos GIGA-I 80/150-1,5/4-S1 | 3035 | PG3 | 28 | K | 22601 | NIE |  | 84137059 | 0 | 216 | 311 | Wilo-Atmos GIGA-I 80/150-1,5/4-S1 | Uniwersalna pompa dławnicowa | Wilo-Atmos GIGA-I | Tłoczenie wody grzewczej (zgodnie z VDI 2035), wody zimnej i mieszanin woda-glikol | Wilo | DE | 1 | SZT |  | 0.4 | IE3 | Zielony | Paleta jednorazowego użytku | 1 | 1 | 1 | 264 | 605 | 440 | 600 | 800 | 572 | 84 | 95 | http://downloads-wilo-select.wilo.com/assets/WIB_WILO32345000.jpg | //cms.media.wilo.com/dcipicxmlfeature/wilo538710/6974175/wilo538710_1.jpg |  |  |  |  | https://wilo.com/quick/PL/pl/articleNumber/2220229
4294 | 2243151 | 4062679524405 | Wilo-Atmos GIGA-I 80/150-1,5/4-S1-IE4 pompa dławnicowa blokowa | Pompa dławnicowa blokowa Wilo-Atmos GIGA-I 80/150-1,5/4-S1-IE4 jednostopniowa wirowa o konstrukcji Inline do montażu na rurociągu lub do ustawienia na fundamencie. Przyłącza kołnierzowe z przyłączami pomiarowymi ciśnienia R 1/8. Pompy z silnikami ≥ 5,5 kW są wyposażone w czujniki termistorowe jako zabezpieczenie silnika.Skrzynia zaciskowa do silnika ≤ 7,5 kW. Uszczelnienie mechaniczne do tłoczenia wody o temperaturze do Tmax. = +140 °C. Do T ≤ +40 °C dopuszczalna jest domieszka glikolu od 20 % do 40 % objętości. Przy mieszaninie woda-glikol z zawartością glikolu > 40 % do max. 50 % objętości i o temp. przetłaczanej cieczy od > +40 °C do max. +120 °C lub przetłaczanego medium innego niż woda należy zastosować alternatywne uszczelnienie mechaniczne. W przypadku użycia mieszaniny wody i glikolu zaleca się zasadniczo zastosowanie wariantu S1 z odpowiednim uszczelnieniem mechanicznym. | 3187 | PG3 | 28 | A | 22601 | NIE |  | 84137059 | 0 | 216 | 311 | Wilo-Atmos GIGA-I 80/150-1,5/4-S1-IE4 | Pompa dławnicowa blokowa | Wilo-Atmos GIGA-B | Tłoczenie wody grzewczej (zgodnie z VDI 2035), wody zimnej i mieszanin woda-glikol | Wilo | DE | 1 | SZT |  | 0.4 | IE4 | Zielony | Paleta jednorazowego użytku | 1 | 1 | 1 | 281 | 629 | 440 | 600 | 800 | 800 | 75 | 97 | http://downloads-wilo-select.wilo.com/assets/WIB_WILO32345000.jpg | https://wilo.com/quick/PL/pl/articleNumber/ |  | 1500 |  | Nowość | https://wilo.com/quick/PL/pl/articleNumber/2243151
4295 | 2220234 | 4062679222288 | Wilo-Atmos GIGA-I 80/150-15/2 pompa dławnicowa | Pompa dławnicowa do zastosowań grzewczych, klimatyzacyjnych i chłodniczych Wilo-Atmos GIGA-I 80/150-15/2 | 6718 | PG3 | 28 | K | 22601 | NIE |  | 84137059 | 0 | 216 | 311 | Wilo-Atmos GIGA-I 80/150-15/2 | Uniwersalna pompa dławnicowa | Wilo-Atmos GIGA-I | Tłoczenie wody grzewczej (zgodnie z VDI 2035), wody zimnej i mieszanin woda-glikol | Wilo | DE | 1 | SZT |  | 0.4 | IE3 | Zielony | Europaleta | 1 | 1 | 1 | 350 | 861 | 490 | 800 | 1200 | 634 | 176 | 200 | http://downloads-wilo-select.wilo.com/assets/WIB_WILO32345000.jpg | //cms.media.wilo.com/dcipicxmlfeature/wilo538710/6974175/wilo538710_1.jpg |  |  |  |  | https://wilo.com/quick/PL/pl/articleNumber/2220234
4296 | 2243162 | 4062679524511 | Wilo-Atmos GIGA-I 80/150-15/2-IE4 pompa dławnicowa blokowa | Pompa dławnicowa blokowa Wilo-Atmos GIGA-I 80/150-15/2-IE4 jednostopniowa wirowa o konstrukcji Inline do montażu na rurociągu lub do ustawienia na fundamencie. Przyłącza kołnierzowe z przyłączami pomiarowymi ciśnienia R 1/8. Pompy z silnikami ≥ 5,5 kW są wyposażone w czujniki termistorowe jako zabezpieczenie silnika.Skrzynia zaciskowa do silnika ≤ 7,5 kW. Uszczelnienie mechaniczne do tłoczenia wody o temperaturze do Tmax. = +140 °C. Do T ≤ +40 °C dopuszczalna jest domieszka glikolu od 20 % do 40 % objętości. Przy mieszaninie woda-glikol z zawartością glikolu > 40 % do max. 50 % objętości i o temp. przetłaczanej cieczy od > +40 °C do max. +120 °C lub przetłaczanego medium innego niż woda należy zastosować alternatywne uszczelnienie mechaniczne. W przypadku użycia mieszaniny wody i glikolu zaleca się zasadniczo zastosowanie wariantu S1 z odpowiednim uszczelnieniem mechanicznym. | 7051 | PG3 | 28 | A | 22601 | NIE |  | 84137059 | 0 | 216 | 311 | Wilo-Atmos GIGA-I 80/150-15/2-IE4 | Pompa dławnicowa blokowa | Wilo-Atmos GIGA-B | Tłoczenie wody grzewczej (zgodnie z VDI 2035), wody zimnej i mieszanin woda-glikol | Wilo | DE | 1 | SZT |  | 0.4 | IE4 | Zielony | Europaleta | 1 | 1 | 1 | 350 | 824 | 458 | 800 | 1200 | 800 | 154 | 198 | http://downloads-wilo-select.wilo.com/assets/WIB_WILO32345000.jpg | https://wilo.com/quick/PL/pl/articleNumber/ |  | 15000 |  | Nowość | https://wilo.com/quick/PL/pl/articleNumber/2243162
4297 | 2220235 | 4062679223865 | Wilo-Atmos GIGA-I 80/150-15/2-S1 pompa dławnicowa | Pompa dławnicowa do zastosowań grzewczych, klimatyzacyjnych i chłodniczych Wilo-Atmos GIGA-I 80/150-15/2-S1 | 6839 | PG3 | 28 | K | 22601 | NIE |  | 84137059 | 0 | 216 | 311 | Wilo-Atmos GIGA-I 80/150-15/2-S1 | Uniwersalna pompa dławnicowa | Wilo-Atmos GIGA-I | Tłoczenie wody grzewczej (zgodnie z VDI 2035), wody zimnej i mieszanin woda-glikol | Wilo | DE | 1 | SZT |  | 0.4 | IE3 | Zielony | Europaleta | 1 | 1 | 1 | 350 | 861 | 490 | 800 | 1200 | 634 | 176 | 200 | http://downloads-wilo-select.wilo.com/assets/WIB_WILO32345000.jpg | //cms.media.wilo.com/dcipicxmlfeature/wilo538710/6974175/wilo538710_1.jpg |  |  |  |  | https://wilo.com/quick/PL/pl/articleNumber/2220235
4298 | 2243163 | 4062679524528 | Wilo-Atmos GIGA-I 80/150-15/2-S1-IE4 pompa dławnicowa blokowa | Pompa dławnicowa blokowa Wilo-Atmos GIGA-I 80/150-15/2-S1-IE4 jednostopniowa wirowa o konstrukcji Inline do montażu na rurociągu lub do ustawienia na fundamencie. Przyłącza kołnierzowe z przyłączami pomiarowymi ciśnienia R 1/8. Wszystkie komponenty żeliwa są pokryte powłoką kataforetyczną. Pompy z silnikami ≥ 5,5 kW są seryjnie wyposażone w czujniki termistorowe jako zabezpieczenie silnika.Skrzynia zaciskowa do silnika ≤ 7,5 kW. Uszczelnienie mechaniczne S1 zalecane w przypadku mieszanin woda-glikol z udziałem glikolu do maks. 50% objętości i temp. przetłaczanej cieczy od -20 °C do maks. +90 °C ... +110 °C oraz w przypadku udziałów oleju w mieszaninie wody i glikolu. | 7178 | PG3 | 28 | A | 22601 | NIE |  | 84137059 | 0 | 216 | 311 | Wilo-Atmos GIGA-I 80/150-15/2-S1-IE4 | Pompa dławnicowa blokowa | Wilo-Atmos GIGA-B | Tłoczenie wody grzewczej (zgodnie z VDI 2035), wody zimnej i mieszanin woda-glikol | Wilo | DE | 1 | SZT |  | 0.4 | IE4 | Zielony | Europaleta | 1 | 1 | 1 | 350 | 824 | 458 | 800 | 1200 | 800 | 154 | 198 | http://downloads-wilo-select.wilo.com/assets/WIB_WILO32345000.jpg | https://wilo.com/quick/PL/pl/articleNumber/ |  | 15000 |  | Nowość | https://wilo.com/quick/PL/pl/articleNumber/2243163
4299 | 2220232 | 4062679222271 | Wilo-Atmos GIGA-I 80/150-18,5/2 pompa dławnicowa | Pompa dławnicowa do zastosowań grzewczych, klimatyzacyjnych i chłodniczych Wilo-Atmos GIGA-I 80/150-18,5/2 | 7928 | PG3 | 28 | K | 22601 | NIE |  | 84137059 | 0 | 216 | 311 | Wilo-Atmos GIGA-I 80/150-18,5/2 | Uniwersalna pompa dławnicowa | Wilo-Atmos GIGA-I | Tłoczenie wody grzewczej (zgodnie z VDI 2035), wody zimnej i mieszanin woda-glikol | Wilo | DE | 1 | SZT |  | 0.4 | IE3 | Zielony | Europaleta | 1 | 1 | 1 | 350 | 861 | 490 | 800 | 1200 | 634 | 195 | 219 | http://downloads-wilo-select.wilo.com/assets/WIB_WILO32345000.jpg | //cms.media.wilo.com/dcipicxmlfeature/wilo538710/6974175/wilo538710_1.jpg |  |  |  |  | https://wilo.com/quick/PL/pl/articleNumber/2220232
4300 | 2243160 | 4062679524498 | Wilo-Atmos GIGA-I 80/150-18,5/2-IE4 pompa dławnicowa blokowa | Pompa dławnicowa blokowa Wilo-Atmos GIGA-I 80/150-18,5/2-IE4 jednostopniowa wirowa o konstrukcji Inline do montażu na rurociągu lub do ustawienia na fundamencie. Przyłącza kołnierzowe z przyłączami pomiarowymi ciśnienia R 1/8. Pompy z silnikami ≥ 5,5 kW są wyposażone w czujniki termistorowe jako zabezpieczenie silnika.Skrzynia zaciskowa do silnika ≤ 7,5 kW. Uszczelnienie mechaniczne do tłoczenia wody o temperaturze do Tmax. = +140 °C. Do T ≤ +40 °C dopuszczalna jest domieszka glikolu od 20 % do 40 % objętości. Przy mieszaninie woda-glikol z zawartością glikolu > 40 % do max. 50 % objętości i o temp. przetłaczanej cieczy od > +40 °C do max. +120 °C lub przetłaczanego medium innego niż woda należy zastosować alternatywne uszczelnienie mechaniczne. W przypadku użycia mieszaniny wody i glikolu zaleca się zasadniczo zastosowanie wariantu S1 z odpowiednim uszczelnieniem mechanicznym. | 8319 | PG3 | 28 | A | 22601 | NIE |  | 84137059 | 0 | 216 | 311 | Wilo-Atmos GIGA-I 80/150-18,5/2-IE4 | Pompa dławnicowa blokowa | Wilo-Atmos GIGA-B | Tłoczenie wody grzewczej (zgodnie z VDI 2035), wody zimnej i mieszanin woda-glikol | Wilo | DE | 1 | SZT |  | 0.4 | IE4 | Zielony | Europaleta | 1 | 1 | 1 | 350 | 824 | 458 | 800 | 1200 | 800 | 165 | 209 | http://downloads-wilo-select.wilo.com/assets/WIB_WILO32345000.jpg | https://wilo.com/quick/PL/pl/articleNumber/ |  | 18500 |  | Nowość | https://wilo.com/quick/PL/pl/articleNumber/2243160
4301 | 2220233 | 4062679223858 | Wilo-Atmos GIGA-I 80/150-18,5/2-S1 pompa dławnicowa | Pompa dławnicowa do zastosowań grzewczych, klimatyzacyjnych i chłodniczych Wilo-Atmos GIGA-I 80/150-18,5/2-S1 | 8050 | PG3 | 28 | K | 22601 | NIE |  | 84137059 | 0 | 216 | 311 | Wilo-Atmos GIGA-I 80/150-18,5/2-S1 | Uniwersalna pompa dławnicowa | Wilo-Atmos GIGA-I | Tłoczenie wody grzewczej (zgodnie z VDI 2035), wody zimnej i mieszanin woda-glikol | Wilo | DE | 1 | SZT |  | 0.4 | IE3 | Zielony | Europaleta | 1 | 1 | 1 | 350 | 861 | 490 | 800 | 1200 | 634 | 195 | 219 | http://downloads-wilo-select.wilo.com/assets/WIB_WILO32345000.jpg | //cms.media.wilo.com/dcipicxmlfeature/wilo538710/6974175/wilo538710_1.jpg |  |  |  |  | https://wilo.com/quick/PL/pl/articleNumber/2220233
4302 | 2243161 | 4062679524504 | Wilo-Atmos GIGA-I 80/150-18,5/2-S1-IE4 pompa dławnicowa blokowa | Pompa dławnicowa blokowa Wilo-Atmos GIGA-I 80/150-18,5/2-S1-IE4 jednostopniowa wirowa o konstrukcji Inline do montażu na rurociągu lub do ustawienia na fundamencie. Przyłącza kołnierzowe z przyłączami pomiarowymi ciśnienia R 1/8. Wszystkie komponenty żeliwa są pokryte powłoką kataforetyczną. Pompy z silnikami ≥ 5,5 kW są seryjnie wyposażone w czujniki termistorowe jako zabezpieczenie silnika.Skrzynia zaciskowa do silnika ≤ 7,5 kW. Uszczelnienie mechaniczne S1 zalecane w przypadku mieszanin woda-glikol z udziałem glikolu do maks. 50% objętości i temp. przetłaczanej cieczy od -20 °C do maks. +90 °C ... +110 °C oraz w przypadku udziałów oleju w mieszaninie wody i glikolu. | 8448 | PG3 | 28 | A | 22601 | NIE |  | 84137059 | 0 | 216 | 311 | Wilo-Atmos GIGA-I 80/150-18,5/2-S1-IE4 | Pompa dławnicowa blokowa | Wilo-Atmos GIGA-B | Tłoczenie wody grzewczej (zgodnie z VDI 2035), wody zimnej i mieszanin woda-glikol | Wilo | DE | 1 | SZT |  | 0.4 | IE4 | Zielony | Europaleta | 1 | 1 | 1 | 350 | 824 | 458 | 800 | 1200 | 800 | 165 | 209 | http://downloads-wilo-select.wilo.com/assets/WIB_WILO32345000.jpg | https://wilo.com/quick/PL/pl/articleNumber/ |  | 18500 |  | Nowość | https://wilo.com/quick/PL/pl/articleNumber/2243161
4303 | 2220252 | 4062679222370 | Wilo-Atmos GIGA-I 80/160-15/2 pompa dławnicowa | Pompa dławnicowa do zastosowań grzewczych, klimatyzacyjnych i chłodniczych Wilo-Atmos GIGA-I 80/160-15/2 | 6718 | PG3 | 28 | K | 22601 | NIE |  | 84137059 | 0 | 216 | 311 | Wilo-Atmos GIGA-I 80/160-15/2 | Uniwersalna pompa dławnicowa | Wilo-Atmos GIGA-I | Tłoczenie wody grzewczej (zgodnie z VDI 2035), wody zimnej i mieszanin woda-glikol | Wilo | DE | 1 | SZT |  | 0.4 | IE3 | Zielony | Europaleta | 1 | 1 | 1 | 350 | 911 | 525 | 800 | 1200 | 669 | 191 | 216 | http://downloads-wilo-select.wilo.com/assets/WIB_WILO32345000.jpg | //cms.media.wilo.com/dcipicxmlfeature/wilo538710/6974175/wilo538710_1.jpg |  |  |  |  | https://wilo.com/quick/PL/pl/articleNumber/2220252
4304 | 2220253 | 4062679223957 | Wilo-Atmos GIGA-I 80/160-15/2-S1 pompa dławnicowa | Pompa dławnicowa do zastosowań grzewczych, klimatyzacyjnych i chłodniczych Wilo-Atmos GIGA-I 80/160-15/2-S1 | 6839 | PG3 | 28 | K | 22601 | NIE |  | 84137059 | 0 | 216 | 311 | Wilo-Atmos GIGA-I 80/160-15/2-S1 | Uniwersalna pompa dławnicowa | Wilo-Atmos GIGA-I | Tłoczenie wody grzewczej (zgodnie z VDI 2035), wody zimnej i mieszanin woda-glikol | Wilo | DE | 1 | SZT |  | 0.4 | IE3 | Zielony | Europaleta | 1 | 1 | 1 | 350 | 911 | 525 | 800 | 1200 | 669 | 191 | 216 | http://downloads-wilo-select.wilo.com/assets/WIB_WILO32345000.jpg | //cms.media.wilo.com/dcipicxmlfeature/wilo538710/6974175/wilo538710_1.jpg |  |  |  |  | https://wilo.com/quick/PL/pl/articleNumber/2220253
4305 | 2222606 | 4062679256801 | Wilo-Atmos GIGA-I 80/160-18,5/2 pompa dławnicowa | Pompa dławnicowa do zastosowań grzewczych, klimatyzacyjnych i chłodniczych Wilo-Atmos GIGA-I 80/160-18,5/2 | 7928 | PG3 | 28 | K | 22601 | NIE |  | 84137059 | 0 | 216 | 311 | Wilo-Atmos GIGA-I 80/160-18,5/2 | Uniwersalna pompa dławnicowa | Wilo-Atmos GIGA-I | Tłoczenie wody grzewczej (zgodnie z VDI 2035), wody zimnej i mieszanin woda-glikol | Wilo | DE | 1 | SZT |  | 0.4 | IE3 | Zielony | Europaleta | 1 | 1 | 1 | 350 | 861 | 490 | 800 | 1200 | 634 | 195 | 219 | http://downloads-wilo-select.wilo.com/assets/WIB_WILO32345000.jpg | //cms.media.wilo.com/dcipicxmlfeature/wilo538710/6974175/wilo538710_1.jpg |  |  |  |  | https://wilo.com/quick/PL/pl/articleNumber/2222606
4306 | 2243158 | 4062679524474 | Wilo-Atmos GIGA-I 80/160-18,5/2-IE4 pompa dławnicowa blokowa | Pompa dławnicowa blokowa Wilo-Atmos GIGA-I 80/160-18,5/2-IE4 jednostopniowa wirowa o konstrukcji Inline do montażu na rurociągu lub do ustawienia na fundamencie. Przyłącza kołnierzowe z przyłączami pomiarowymi ciśnienia R 1/8. Pompy z silnikami ≥ 5,5 kW są wyposażone w czujniki termistorowe jako zabezpieczenie silnika.Skrzynia zaciskowa do silnika ≤ 7,5 kW. Uszczelnienie mechaniczne do tłoczenia wody o temperaturze do Tmax. = +140 °C. Do T ≤ +40 °C dopuszczalna jest domieszka glikolu od 20 % do 40 % objętości. Przy mieszaninie woda-glikol z zawartością glikolu > 40 % do max. 50 % objętości i o temp. przetłaczanej cieczy od > +40 °C do max. +120 °C lub przetłaczanego medium innego niż woda należy zastosować alternatywne uszczelnienie mechaniczne. W przypadku użycia mieszaniny wody i glikolu zaleca się zasadniczo zastosowanie wariantu S1 z odpowiednim uszczelnieniem mechanicznym. | 8319 | PG3 | 28 | A | 22601 | NIE |  | 84137059 | 0 | 216 | 311 | Wilo-Atmos GIGA-I 80/160-18,5/2-IE4 | Pompa dławnicowa blokowa | Wilo-Atmos GIGA-B | Tłoczenie wody grzewczej (zgodnie z VDI 2035), wody zimnej i mieszanin woda-glikol | Wilo | DE | 1 | SZT |  | 0.4 | IE4 | Zielony | Europaleta | 1 | 1 | 1 | 350 | 824 | 458 | 800 | 1200 | 800 | 165 | 209 | http://downloads-wilo-select.wilo.com/assets/WIB_WILO32345000.jpg | https://wilo.com/quick/PL/pl/articleNumber/ |  | 18500 |  | Nowość | https://wilo.com/quick/PL/pl/articleNumber/2243158
4307 | 2222607 | 4062679256955 | Wilo-Atmos GIGA-I 80/160-18,5/2-S1 pompa dławnicowa | Pompa dławnicowa do zastosowań grzewczych, klimatyzacyjnych i chłodniczych Wilo-Atmos GIGA-I 80/160-18,5/2-S1 | 8050 | PG3 | 28 | K | 22601 | NIE |  | 84137059 | 0 | 216 | 311 | Wilo-Atmos GIGA-I 80/160-18,5/2-S1 | Uniwersalna pompa dławnicowa | Wilo-Atmos GIGA-I | Tłoczenie wody grzewczej (zgodnie z VDI 2035), wody zimnej i mieszanin woda-glikol | Wilo | DE | 1 | SZT |  | 0.4 | IE3 | Zielony | Europaleta | 1 | 1 | 1 | 350 | 861 | 490 | 800 | 1200 | 634 | 195 | 219 | http://downloads-wilo-select.wilo.com/assets/WIB_WILO32345000.jpg | //cms.media.wilo.com/dcipicxmlfeature/wilo538710/6974175/wilo538710_1.jpg |  |  |  |  | https://wilo.com/quick/PL/pl/articleNumber/2222607
4308 | 2243159 | 4062679524481 | Wilo-Atmos GIGA-I 80/160-18,5/2-S1-IE4 pompa dławnicowa blokowa | Pompa dławnicowa blokowa Wilo-Atmos GIGA-I 80/160-18,5/2-S1-IE4 jednostopniowa wirowa o konstrukcji Inline do montażu na rurociągu lub do ustawienia na fundamencie. Przyłącza kołnierzowe z przyłączami pomiarowymi ciśnienia R 1/8. Wszystkie komponenty żeliwa są pokryte powłoką kataforetyczną. Pompy z silnikami ≥ 5,5 kW są seryjnie wyposażone w czujniki termistorowe jako zabezpieczenie silnika.Skrzynia zaciskowa do silnika ≤ 7,5 kW. Uszczelnienie mechaniczne S1 zalecane w przypadku mieszanin woda-glikol z udziałem glikolu do maks. 50% objętości i temp. przetłaczanej cieczy od -20 °C do maks. +90 °C ... +110 °C oraz w przypadku udziałów oleju w mieszaninie wody i glikolu. | 8448 | PG3 | 28 | A | 22601 | NIE |  | 84137059 | 0 | 216 | 311 | Wilo-Atmos GIGA-I 80/160-18,5/2-S1-IE4 | Pompa dławnicowa blokowa | Wilo-Atmos GIGA-B | Tłoczenie wody grzewczej (zgodnie z VDI 2035), wody zimnej i mieszanin woda-glikol | Wilo | DE | 1 | SZT |  | 0.4 | IE4 | Zielony | Europaleta | 1 | 1 | 1 | 350 | 824 | 458 | 800 | 1200 | 800 | 165 | 209 | http://downloads-wilo-select.wilo.com/assets/WIB_WILO32345000.jpg | https://wilo.com/quick/PL/pl/articleNumber/ |  | 18500 |  | Nowość | https://wilo.com/quick/PL/pl/articleNumber/2243159
4309 | 2220226 | 4062679221366 | Wilo-Atmos GIGA-I 80/160-2,2/4 pompa dławnicowa | Pompa dławnicowa do zastosowań grzewczych, klimatyzacyjnych i chłodniczych Wilo-Atmos GIGA-I 80/160-2,2/4 | 3270 | PG3 | 28 | K | 22601 | NIE |  | 84137059 | 0 | 216 | 311 | Wilo-Atmos GIGA-I 80/160-2,2/4 | Uniwersalna pompa dławnicowa | Wilo-Atmos GIGA-I | Tłoczenie wody grzewczej (zgodnie z VDI 2035), wody zimnej i mieszanin woda-glikol | Wilo | DE | 1 | SZT |  | 0.4 | IE3 | Zielony | Europaleta | 1 | 1 | 1 | 275 | 645 | 440 | 800 | 1200 | 584 | 102 | 128 | http://downloads-wilo-select.wilo.com/assets/WIB_WILO32345000.jpg | //cms.media.wilo.com/dcipicxmlfeature/wilo538710/6974175/wilo538710_1.jpg |  |  |  |  | https://wilo.com/quick/PL/pl/articleNumber/2220226
4310 | 2243148 | 4062679524375 | Wilo-Atmos GIGA-I 80/160-2,2/4-IE4 pompa dławnicowa blokowa | Pompa dławnicowa blokowa Wilo-Atmos GIGA-I 80/160-2,2/4-IE4 jednostopniowa wirowa o konstrukcji Inline do montażu na rurociągu lub do ustawienia na fundamencie. Przyłącza kołnierzowe z przyłączami pomiarowymi ciśnienia R 1/8. Pompy z silnikami ≥ 5,5 kW są wyposażone w czujniki termistorowe jako zabezpieczenie silnika. Skrzynia zaciskowa do silnika ≤ 7,5 kW.. Uszczelnienie mechaniczne do tłoczenia wody o temperaturze do Tmax. = +140 °C. Do T ≤ +40 °C dopuszczalna jest domieszka glikolu od 20 % do 40 % objętości. W przypadku mieszanin woda-glikol z zawartością glikolu > 40 % do max. 50 % objętości i o temp. przetłaczanej cieczy od > +40 °C do max. +120 °C lub przetłaczanego medium innego niż woda należy zastosować alternatywne uszczelnienie mechaniczne. W przypadku użycia mieszaniny wody i glikolu zaleca się zasadniczo zastosowanie wariantu S1 z odpowiednim uszczelnieniem mechanicznym. | 3432 | PG3 | 28 | A | 22601 | NIE |  | 84137059 | 0 | 216 | 311 | Wilo-Atmos GIGA-I 80/160-2,2/4-IE4 | Pompa dławnicowa blokowa | Wilo-Atmos GIGA-B | Tłoczenie wody grzewczej (zgodnie z VDI 2035), wody zimnej i mieszanin woda-glikol | Wilo | DE | 1 | SZT |  | 0.4 | IE4 | Zielony | Paleta jednorazowego użytku | 1 | 1 | 1 | 281 | 660 | 440 | 600 | 800 | 800 | 82 | 104 | http://downloads-wilo-select.wilo.com/assets/WIB_WILO32345000.jpg | https://wilo.com/quick/PL/pl/articleNumber/ |  | 2200 |  | Nowość | https://wilo.com/quick/PL/pl/articleNumber/2243148
4311 | 2220227 | 4062679222905 | Wilo-Atmos GIGA-I 80/160-2,2/4-S1 pompa dławnicowa | Pompa dławnicowa do zastosowań grzewczych, klimatyzacyjnych i chłodniczych Wilo-Atmos GIGA-I 80/160-2,2/4-S1 | 3391 | PG3 | 28 | K | 22601 | NIE |  | 84137059 | 0 | 216 | 311 | Wilo-Atmos GIGA-I 80/160-2,2/4-S1 | Uniwersalna pompa dławnicowa | Wilo-Atmos GIGA-I | Tłoczenie wody grzewczej (zgodnie z VDI 2035), wody zimnej i mieszanin woda-glikol | Wilo | DE | 1 | SZT |  | 0.4 | IE3 | Zielony | Europaleta | 1 | 1 | 1 | 275 | 645 | 440 | 800 | 1200 | 584 | 102 | 128 | http://downloads-wilo-select.wilo.com/assets/WIB_WILO32345000.jpg | //cms.media.wilo.com/dcipicxmlfeature/wilo538710/6974175/wilo538710_1.jpg |  |  |  |  | https://wilo.com/quick/PL/pl/articleNumber/2220227
4312 | 2243149 | 4062679524382 | Wilo-Atmos GIGA-I 80/160-2,2/4-S1-IE4 pompa dławnicowa blokowa | Pompa dławnicowa blokowa Wilo-Atmos GIGA-I 80/160-2,2/4-S1-IE4 jednostopniowa wirowa o konstrukcji Inline do montażu na rurociągu lub do ustawienia na fundamencie. Przyłącza kołnierzowe z przyłączami pomiarowymi ciśnienia R 1/8. Pompy z silnikami ≥ 5,5 kW są wyposażone w czujniki termistorowe jako zabezpieczenie silnika.Skrzynia zaciskowa do silnika ≤ 7,5 kW. Uszczelnienie mechaniczne do tłoczenia wody o temperaturze do Tmax. = +140 °C. Do T ≤ +40 °C dopuszczalna jest domieszka glikolu od 20 % do 40 % objętości. Przy mieszaninie woda-glikol z zawartością glikolu > 40 % do max. 50 % objętości i o temp. przetłaczanej cieczy od > +40 °C do max. +120 °C lub przetłaczanego medium innego niż woda należy zastosować alternatywne uszczelnienie mechaniczne. W przypadku użycia mieszaniny wody i glikolu zaleca się zasadniczo zastosowanie wariantu S1 z odpowiednim uszczelnieniem mechanicznym. | 3561 | PG3 | 28 | A | 22601 | NIE |  | 84137059 | 0 | 216 | 311 | Wilo-Atmos GIGA-I 80/160-2,2/4-S1-IE4 | Pompa dławnicowa blokowa | Wilo-Atmos GIGA-B | Tłoczenie wody grzewczej (zgodnie z VDI 2035), wody zimnej i mieszanin woda-glikol | Wilo | DE | 1 | SZT |  | 0.4 | IE4 | Zielony | Paleta jednorazowego użytku | 1 | 1 | 1 | 281 | 660 | 440 | 600 | 800 | 800 | 82 | 104 | http://downloads-wilo-select.wilo.com/assets/WIB_WILO32345000.jpg | https://wilo.com/quick/PL/pl/articleNumber/ |  | 2200 |  | Nowość | https://wilo.com/quick/PL/pl/articleNumber/2243149
4313 | 2222604 | 4062679256795 | Wilo-Atmos GIGA-I 80/160-22/2 pompa dławnicowa | Pompa dławnicowa do zastosowań grzewczych, klimatyzacyjnych i chłodniczych Wilo-Atmos GIGA-I 80/160-22/2 | 8876 | PG3 | 28 | K | 22601 | NIE |  | 84137059 | 0 | 216 | 311 | Wilo-Atmos GIGA-I 80/160-22/2 | Uniwersalna pompa dławnicowa | Wilo-Atmos GIGA-I | Tłoczenie wody grzewczej (zgodnie z VDI 2035), wody zimnej i mieszanin woda-glikol | Wilo | DE | 1 | SZT |  | 0.4 | IE3 | Zielony | Europaleta | 1 | 1 | 1 | 350 | 930 | 512 | 800 | 1200 | 639 | 270 | 294 | http://downloads-wilo-select.wilo.com/assets/WIB_WILO32345000.jpg | //cms.media.wilo.com/dcipicxmlfeature/wilo538710/6974175/wilo538710_1.jpg |  |  |  |  | https://wilo.com/quick/PL/pl/articleNumber/2222604
4314 | 2243156 | 4062679524450 | Wilo-Atmos GIGA-I 80/160-22/2-IE4 pompa dławnicowa blokowa | Pompa dławnicowa blokowa Wilo-Atmos GIGA-I 80/160-22/2-IE4 jednostopniowa wirowa o konstrukcji Inline do montażu na rurociągu lub do ustawienia na fundamencie. Przyłącza kołnierzowe z przyłączami pomiarowymi ciśnienia R 1/8. Pompy z silnikami ≥ 5,5 kW są wyposażone w czujniki termistorowe jako zabezpieczenie silnika.Skrzynia zaciskowa do silnika ≤ 7,5 kW. Uszczelnienie mechaniczne do tłoczenia wody o temperaturze do Tmax. = +140 °C. Do T ≤ +40 °C dopuszczalna jest domieszka glikolu od 20 % do 40 % objętości. Przy mieszaninie woda-glikol z zawartością glikolu > 40 % do max. 50 % objętości i o temp. przetłaczanej cieczy od > +40 °C do max. +120 °C lub przetłaczanego medium innego niż woda należy zastosować alternatywne uszczelnienie mechaniczne. W przypadku użycia mieszaniny wody i glikolu zaleca się zasadniczo zastosowanie wariantu S1 z odpowiednim uszczelnieniem mechanicznym. | 9315 | PG3 | 28 | A | 22601 | NIE |  | 84137059 | 0 | 216 | 311 | Wilo-Atmos GIGA-I 80/160-22/2-IE4 | Pompa dławnicowa blokowa | Wilo-Atmos GIGA-B | Tłoczenie wody grzewczej (zgodnie z VDI 2035), wody zimnej i mieszanin woda-glikol | Wilo | DE | 1 | SZT |  | 0.4 | IE4 | Zielony | Europaleta | 1 | 1 | 1 | 350 | 930 | 495 | 800 | 1200 | 800 | 203 | 246 | http://downloads-wilo-select.wilo.com/assets/WIB_WILO32345000.jpg | https://wilo.com/quick/PL/pl/articleNumber/ |  | 22000 |  | Nowość | https://wilo.com/quick/PL/pl/articleNumber/2243156
4315 | 2222605 | 4062679256948 | Wilo-Atmos GIGA-I 80/160-22/2-S1 pompa dławnicowa | Pompa dławnicowa do zastosowań grzewczych, klimatyzacyjnych i chłodniczych Wilo-Atmos GIGA-I 80/160-22/2-S1 | 8998 | PG3 | 28 | K | 22601 | NIE |  | 84137059 | 0 | 216 | 311 | Wilo-Atmos GIGA-I 80/160-22/2-S1 | Uniwersalna pompa dławnicowa | Wilo-Atmos GIGA-I | Tłoczenie wody grzewczej (zgodnie z VDI 2035), wody zimnej i mieszanin woda-glikol | Wilo | DE | 1 | SZT |  | 0.4 | IE3 | Zielony | Europaleta | 1 | 1 | 1 | 350 | 930 | 512 | 800 | 1200 | 639 | 270 | 294 | http://downloads-wilo-select.wilo.com/assets/WIB_WILO32345000.jpg | //cms.media.wilo.com/dcipicxmlfeature/wilo538710/6974175/wilo538710_1.jpg |  |  |  |  | https://wilo.com/quick/PL/pl/articleNumber/2222605
4316 | 2243157 | 4062679524467 | Wilo-Atmos GIGA-I 80/160-22/2-S1-IE4 pompa dławnicowa blokowa | Pompa dławnicowa blokowa Wilo-Atmos GIGA-I 80/160-22/2-S1-IE4 jednostopniowa wirowa o konstrukcji Inline do montażu na rurociągu lub do ustawienia na fundamencie. Przyłącza kołnierzowe z przyłączami pomiarowymi ciśnienia R 1/8. Wszystkie komponenty żeliwa są pokryte powłoką kataforetyczną. Pompy z silnikami ≥ 5,5 kW są seryjnie wyposażone w czujniki termistorowe jako zabezpieczenie silnika.Skrzynia zaciskowa do silnika ≤ 7,5 kW. Uszczelnienie mechaniczne S1 zalecane w przypadku mieszanin woda-glikol z udziałem glikolu do maks. 50% objętości i temp. przetłaczanej cieczy od -20 °C do maks. +90 °C ... +110 °C oraz w przypadku udziałów oleju w mieszaninie wody i glikolu. | 9444 | PG3 | 28 | A | 22601 | NIE |  | 84137059 | 0 | 216 | 311 | Wilo-Atmos GIGA-I 80/160-22/2-S1-IE4 | Pompa dławnicowa blokowa | Wilo-Atmos GIGA-B | Tłoczenie wody grzewczej (zgodnie z VDI 2035), wody zimnej i mieszanin woda-glikol | Wilo | DE | 1 | SZT |  | 0.4 | IE4 | Zielony | Europaleta | 1 | 1 | 1 | 350 | 930 | 495 | 800 | 1200 | 800 | 203 | 246 | http://downloads-wilo-select.wilo.com/assets/WIB_WILO32345000.jpg | https://wilo.com/quick/PL/pl/articleNumber/ |  | 22000 |  | Nowość | https://wilo.com/quick/PL/pl/articleNumber/2243157
4317 | 2243196 | 4062679524856 | Wilo-Atmos GIGA-I 80/165-15/2-IE4 pompa dławnicowa blokowa | Pompa dławnicowa blokowa Wilo-Atmos GIGA-I 80/165-15/2-IE4 jednostopniowa wirowa o konstrukcji Inline do montażu na rurociągu lub do ustawienia na fundamencie. Przyłącza kołnierzowe z przyłączami pomiarowymi ciśnienia R 1/8. Pompy z silnikami ≥ 5,5 kW są wyposażone w czujniki termistorowe jako zabezpieczenie silnika.Skrzynia zaciskowa do silnika ≤ 7,5 kW. Uszczelnienie mechaniczne do tłoczenia wody o temperaturze do Tmax. = +140 °C. Do T ≤ +40 °C dopuszczalna jest domieszka glikolu od 20 % do 40 % objętości. Przy mieszaninie woda-glikol z zawartością glikolu > 40 % do max. 50 % objętości i o temp. przetłaczanej cieczy od > +40 °C do max. +120 °C lub przetłaczanego medium innego niż woda należy zastosować alternatywne uszczelnienie mechaniczne. W przypadku użycia mieszaniny wody i glikolu zaleca się zasadniczo zastosowanie wariantu S1 z odpowiednim uszczelnieniem mechanicznym. | 7051 | PG3 | 28 | A | 22601 | NIE |  | 84137059 | 0 | 216 | 311 | Wilo-Atmos GIGA-I 80/165-15/2-IE4 | Pompa dławnicowa blokowa | Wilo-Atmos GIGA-B | Tłoczenie wody grzewczej (zgodnie z VDI 2035), wody zimnej i mieszanin woda-glikol | Wilo | DE | 1 | SZT |  | 0.4 | IE4 | Zielony | Europaleta | 1 | 1 | 1 | 350 | 875 | 500 | 800 | 1200 | 800 | 169 | 213 | http://downloads-wilo-select.wilo.com/assets/WIB_WILO32345000.jpg | https://wilo.com/quick/PL/pl/articleNumber/ |  | 15000 |  | Nowość | https://wilo.com/quick/PL/pl/articleNumber/2243196
4318 | 2243197 | 4062679524863 | Wilo-Atmos GIGA-I 80/165-15/2-S1-IE4 pompa dławnicowa blokowa | Pompa dławnicowa blokowa Wilo-Atmos GIGA-I 80/165-15/2-S1-IE4 jednostopniowa wirowa o konstrukcji Inline do montażu na rurociągu lub do ustawienia na fundamencie. Przyłącza kołnierzowe z przyłączami pomiarowymi ciśnienia R 1/8. Wszystkie komponenty żeliwa są pokryte powłoką kataforetyczną. Pompy z silnikami ≥ 5,5 kW są seryjnie wyposażone w czujniki termistorowe jako zabezpieczenie silnika.Skrzynia zaciskowa do silnika ≤ 7,5 kW. Uszczelnienie mechaniczne S1 zalecane w przypadku mieszanin woda-glikol z udziałem glikolu do maks. 50% objętości i temp. przetłaczanej cieczy od -20 °C do maks. +90 °C ... +110 °C oraz w przypadku udziałów oleju w mieszaninie wody i glikolu. | 7178 | PG3 | 28 | A | 22601 | NIE |  | 84137059 | 0 | 216 | 311 | Wilo-Atmos GIGA-I 80/165-15/2-S1-IE4 | Pompa dławnicowa blokowa | Wilo-Atmos GIGA-B | Tłoczenie wody grzewczej (zgodnie z VDI 2035), wody zimnej i mieszanin woda-glikol | Wilo | DE | 1 | SZT |  | 0.4 | IE4 | Zielony | Europaleta | 1 | 1 | 1 | 350 | 875 | 500 | 800 | 1200 | 800 | 169 | 213 | http://downloads-wilo-select.wilo.com/assets/WIB_WILO32345000.jpg | https://wilo.com/quick/PL/pl/articleNumber/ |  | 15000 |  | Nowość | https://wilo.com/quick/PL/pl/articleNumber/2243197
4319 | 2220250 | 4062679222363 | Wilo-Atmos GIGA-I 80/165-18,5/2 pompa dławnicowa | Pompa dławnicowa do zastosowań grzewczych, klimatyzacyjnych i chłodniczych Wilo-Atmos GIGA-I 80/165-18,5/2 | 8156 | PG3 | 28 | K | 22601 | NIE |  | 84137059 | 0 | 216 | 311 | Wilo-Atmos GIGA-I 80/165-18,5/2 | Uniwersalna pompa dławnicowa | Wilo-Atmos GIGA-I | Tłoczenie wody grzewczej (zgodnie z VDI 2035), wody zimnej i mieszanin woda-glikol | Wilo | DE | 1 | SZT |  | 0.4 | IE3 | Zielony | Europaleta | 1 | 1 | 1 | 350 | 911 | 525 | 800 | 1200 | 669 | 210 | 235 | http://downloads-wilo-select.wilo.com/assets/WIB_WILO32345000.jpg | //cms.media.wilo.com/dcipicxmlfeature/wilo538710/6974175/wilo538710_1.jpg |  |  |  |  | https://wilo.com/quick/PL/pl/articleNumber/2220250
4320 | 2243194 | 4062679524832 | Wilo-Atmos GIGA-I 80/165-18,5/2-IE4 pompa dławnicowa blokowa | Pompa dławnicowa blokowa Wilo-Atmos GIGA-I 80/165-18,5/2-IE4 jednostopniowa wirowa o konstrukcji Inline do montażu na rurociągu lub do ustawienia na fundamencie. Przyłącza kołnierzowe z przyłączami pomiarowymi ciśnienia R 1/8. Pompy z silnikami ≥ 5,5 kW są wyposażone w czujniki termistorowe jako zabezpieczenie silnika.Skrzynia zaciskowa do silnika ≤ 7,5 kW. Uszczelnienie mechaniczne do tłoczenia wody o temperaturze do Tmax. = +140 °C. Do T ≤ +40 °C dopuszczalna jest domieszka glikolu od 20 % do 40 % objętości. Przy mieszaninie woda-glikol z zawartością glikolu > 40 % do max. 50 % objętości i o temp. przetłaczanej cieczy od > +40 °C do max. +120 °C lub przetłaczanego medium innego niż woda należy zastosować alternatywne uszczelnienie mechaniczne. W przypadku użycia mieszaniny wody i glikolu zaleca się zasadniczo zastosowanie wariantu S1 z odpowiednim uszczelnieniem mechanicznym. | 8560 | PG3 | 28 | A | 22601 | NIE |  | 84137059 | 0 | 216 | 311 | Wilo-Atmos GIGA-I 80/165-18,5/2-IE4 | Pompa dławnicowa blokowa | Wilo-Atmos GIGA-B | Tłoczenie wody grzewczej (zgodnie z VDI 2035), wody zimnej i mieszanin woda-glikol | Wilo | DE | 1 | SZT |  | 0.4 | IE4 | Zielony | Europaleta | 1 | 1 | 1 | 350 | 875 | 500 | 800 | 1200 | 800 | 180 | 224 | http://downloads-wilo-select.wilo.com/assets/WIB_WILO32345000.jpg | https://wilo.com/quick/PL/pl/articleNumber/ |  | 18500 |  | Nowość | https://wilo.com/quick/PL/pl/articleNumber/2243194
4321 | 2220251 | 4062679223940 | Wilo-Atmos GIGA-I 80/165-18,5/2-S1 pompa dławnicowa | Pompa dławnicowa do zastosowań grzewczych, klimatyzacyjnych i chłodniczych Wilo-Atmos GIGA-I 80/165-18,5/2-S1 | 8278 | PG3 | 28 | K | 22601 | NIE |  | 84137059 | 0 | 216 | 311 | Wilo-Atmos GIGA-I 80/165-18,5/2-S1 | Uniwersalna pompa dławnicowa | Wilo-Atmos GIGA-I | Tłoczenie wody grzewczej (zgodnie z VDI 2035), wody zimnej i mieszanin woda-glikol | Wilo | DE | 1 | SZT |  | 0.4 | IE3 | Zielony | Europaleta | 1 | 1 | 1 | 350 | 911 | 525 | 800 | 1200 | 669 | 210 | 235 | http://downloads-wilo-select.wilo.com/assets/WIB_WILO32345000.jpg | //cms.media.wilo.com/dcipicxmlfeature/wilo538710/6974175/wilo538710_1.jpg |  |  |  |  | https://wilo.com/quick/PL/pl/articleNumber/2220251
4322 | 2243195 | 4062679524849 | Wilo-Atmos GIGA-I 80/165-18,5/2-S1-IE4 pompa dławnicowa blokowa | Pompa dławnicowa blokowa Wilo-Atmos GIGA-I 80/165-18,5/2-S1-IE4 jednostopniowa wirowa o konstrukcji Inline do montażu na rurociągu lub do ustawienia na fundamencie. Przyłącza kołnierzowe z przyłączami pomiarowymi ciśnienia R 1/8. Wszystkie komponenty żeliwa są pokryte powłoką kataforetyczną. Pompy z silnikami ≥ 5,5 kW są seryjnie wyposażone w czujniki termistorowe jako zabezpieczenie silnika.Skrzynia zaciskowa do silnika ≤ 7,5 kW. Uszczelnienie mechaniczne S1 zalecane w przypadku mieszanin woda-glikol z udziałem glikolu do maks. 50% objętości i temp. przetłaczanej cieczy od -20 °C do maks. +90 °C ... +110 °C oraz w przypadku udziałów oleju w mieszaninie wody i glikolu. | 8688 | PG3 | 28 | A | 22601 | NIE |  | 84137059 | 0 | 216 | 311 | Wilo-Atmos GIGA-I 80/165-18,5/2-S1-IE4 | Pompa dławnicowa blokowa | Wilo-Atmos GIGA-B | Tłoczenie wody grzewczej (zgodnie z VDI 2035), wody zimnej i mieszanin woda-glikol | Wilo | DE | 1 | SZT |  | 0.4 | IE4 | Zielony | Europaleta | 1 | 1 | 1 | 350 | 875 | 500 | 800 | 1200 | 800 | 180 | 224 | http://downloads-wilo-select.wilo.com/assets/WIB_WILO32345000.jpg | https://wilo.com/quick/PL/pl/articleNumber/ |  | 18500 |  | Nowość | https://wilo.com/quick/PL/pl/articleNumber/2243195
4323 | 2222510 | 4062679398556 | Wilo-Atmos GIGA-I 80/165-3/4 pompa dławnicowa | Pompa dławnicowa do zastosowań grzewczych, klimatyzacyjnych i chłodniczych Wilo-Atmos GIGA-I 80/165-3/4 | 3524 | PG3 | 28 | A | 22601 | NIE |  | 84137059 | 0 | 216 | 311 | Wilo-Atmos GIGA-I 80/165-3/4 | Uniwersalna pompa dławnicowa | Wilo-Atmos GIGA-I | Tłoczenie wody grzewczej (zgodnie z VDI 2035), wody zimnej i mieszanin woda-glikol | Wilo | DE | 1 | SZT |  | 0.4 | IE3 | Zielony | Opakowanie transportowe | 1 | 1 | 1 | 275 | 722 | 440 | 800 | 1200 | 800 | 102 | 147 | http://downloads-wilo-select.wilo.com/assets/WIB_WILO | //cms.media.wilo.com/dcipicxmlfeature/wilo538710/6974175/wilo538710_1.jpg |  |  |  |  | https://wilo.com/quick/PL/pl/articleNumber/2222510
4324 | 2243146 | 4062679524351 | Wilo-Atmos GIGA-I 80/165-3/4-IE4 pompa dławnicowa blokowa | Pompa dławnicowa blokowa Wilo-Atmos GIGA-I 80/165-3/4-IE4 jednostopniowa wirowa o konstrukcji Inline do montażu na rurociągu lub do ustawienia na fundamencie. Przyłącza kołnierzowe z przyłączami pomiarowymi ciśnienia R 1/8. Pompy z silnikami ≥ 5,5 kW są wyposażone w czujniki termistorowe jako zabezpieczenie silnika. Skrzynia zaciskowa do silnika ≤ 7,5 kW.. Uszczelnienie mechaniczne do tłoczenia wody o temperaturze do Tmax. = +140 °C. Do T ≤ +40 °C dopuszczalna jest domieszka glikolu od 20 % do 40 % objętości. W przypadku mieszanin woda-glikol z zawartością glikolu > 40 % do max. 50 % objętości i o temp. przetłaczanej cieczy od > +40 °C do max. +120 °C lub przetłaczanego medium innego niż woda należy zastosować alternatywne uszczelnienie mechaniczne. W przypadku użycia mieszaniny wody i glikolu zaleca się zasadniczo zastosowanie wariantu S1 z odpowiednim uszczelnieniem mechanicznym. | 3698 | PG3 | 28 | A | 22601 | NIE |  | 84137059 | 0 | 216 | 311 | Wilo-Atmos GIGA-I 80/165-3/4-IE4 | Pompa dławnicowa blokowa | Wilo-Atmos GIGA-B | Tłoczenie wody grzewczej (zgodnie z VDI 2035), wody zimnej i mieszanin woda-glikol | Wilo | DE | 1 | SZT |  | 0.4 | IE4 | Zielony | Paleta jednorazowego użytku | 1 | 1 | 1 | 281 | 660 | 440 | 600 | 800 | 800 | 77 | 100 | http://downloads-wilo-select.wilo.com/assets/WIB_WILO32345000.jpg | https://wilo.com/quick/PL/pl/articleNumber/ |  | 3000 |  | Nowość | https://wilo.com/quick/PL/pl/articleNumber/2243146
4325 | 2222511 | 4062679398563 | Wilo-Atmos GIGA-I 80/165-3/4-S1 pompa dławnicowa | Pompa dławnicowa do zastosowań grzewczych, klimatyzacyjnych i chłodniczych Wilo-Atmos GIGA-I 80/165-3/4-S1 | 3646 | PG3 | 28 | A | 22601 | NIE |  | 84137059 | 0 | 216 | 311 | Wilo-Atmos GIGA-I 80/165-3/4-S1 | Uniwersalna pompa dławnicowa | Wilo-Atmos GIGA-I | Tłoczenie wody grzewczej (zgodnie z VDI 2035), wody zimnej i mieszanin woda-glikol | Wilo | DE | 1 | SZT |  | 0.4 | IE3 | Zielony | Opakowanie transportowe | 1 | 1 | 1 | 275 | 722 | 440 | 800 | 1200 | 800 | 102 | 147 | http://downloads-wilo-select.wilo.com/assets/WIB_WILO | //cms.media.wilo.com/dcipicxmlfeature/wilo538710/6974175/wilo538710_1.jpg |  |  |  |  | https://wilo.com/quick/PL/pl/articleNumber/2222511
4326 | 2243147 | 4062679524368 | Wilo-Atmos GIGA-I 80/165-3/4-S1-IE4 pompa dławnicowa blokowa | Pompa dławnicowa blokowa Wilo-Atmos GIGA-I 80/165-3/4-S1-IE4 jednostopniowa wirowa o konstrukcji Inline do montażu na rurociągu lub do ustawienia na fundamencie. Przyłącza kołnierzowe z przyłączami pomiarowymi ciśnienia R 1/8. Pompy z silnikami ≥ 5,5 kW są wyposażone w czujniki termistorowe jako zabezpieczenie silnika.Skrzynia zaciskowa do silnika ≤ 7,5 kW. Uszczelnienie mechaniczne do tłoczenia wody o temperaturze do Tmax. = +140 °C. Do T ≤ +40 °C dopuszczalna jest domieszka glikolu od 20 % do 40 % objętości. Przy mieszaninie woda-glikol z zawartością glikolu > 40 % do max. 50 % objętości i o temp. przetłaczanej cieczy od > +40 °C do max. +120 °C lub przetłaczanego medium innego niż woda należy zastosować alternatywne uszczelnienie mechaniczne. W przypadku użycia mieszaniny wody i glikolu zaleca się zasadniczo zastosowanie wariantu S1 z odpowiednim uszczelnieniem mechanicznym. | 3826 | PG3 | 28 | A | 22601 | NIE |  | 84137059 | 0 | 216 | 311 | Wilo-Atmos GIGA-I 80/165-3/4-S1-IE4 | Pompa dławnicowa blokowa | Wilo-Atmos GIGA-B | Tłoczenie wody grzewczej (zgodnie z VDI 2035), wody zimnej i mieszanin woda-glikol | Wilo | DE | 1 | SZT |  | 0.4 | IE4 | Zielony | Paleta jednorazowego użytku | 1 | 1 | 1 | 281 | 660 | 440 | 600 | 800 | 800 | 77 | 100 | http://downloads-wilo-select.wilo.com/assets/WIB_WILO32345000.jpg | https://wilo.com/quick/PL/pl/articleNumber/ |  | 3000 |  | Nowość | https://wilo.com/quick/PL/pl/articleNumber/2243147
4327 | 2220248 | 4062679222356 | Wilo-Atmos GIGA-I 80/170-18,5/2 pompa dławnicowa | Pompa dławnicowa do zastosowań grzewczych, klimatyzacyjnych i chłodniczych Wilo-Atmos GIGA-I 80/170-18,5/2 | 8156 | PG3 | 28 | K | 22601 | NIE |  | 84137059 | 0 | 216 | 311 | Wilo-Atmos GIGA-I 80/170-18,5/2 | Uniwersalna pompa dławnicowa | Wilo-Atmos GIGA-I | Tłoczenie wody grzewczej (zgodnie z VDI 2035), wody zimnej i mieszanin woda-glikol | Wilo | DE | 1 | SZT |  | 0.4 | IE3 | Zielony | Europaleta | 1 | 1 | 1 | 350 | 911 | 525 | 800 | 1200 | 669 | 210 | 235 | http://downloads-wilo-select.wilo.com/assets/WIB_WILO32345000.jpg | //cms.media.wilo.com/dcipicxmlfeature/wilo538710/6974175/wilo538710_1.jpg |  |  |  |  | https://wilo.com/quick/PL/pl/articleNumber/2220248
4328 | 2243192 | 4062679524818 | Wilo-Atmos GIGA-I 80/170-18,5/2-IE4 pompa dławnicowa blokowa | Pompa dławnicowa blokowa Wilo-Atmos GIGA-I 80/170-18,5/2-IE4 jednostopniowa wirowa o konstrukcji Inline do montażu na rurociągu lub do ustawienia na fundamencie. Przyłącza kołnierzowe z przyłączami pomiarowymi ciśnienia R 1/8. Pompy z silnikami ≥ 5,5 kW są wyposażone w czujniki termistorowe jako zabezpieczenie silnika.Skrzynia zaciskowa do silnika ≤ 7,5 kW. Uszczelnienie mechaniczne do tłoczenia wody o temperaturze do Tmax. = +140 °C. Do T ≤ +40 °C dopuszczalna jest domieszka glikolu od 20 % do 40 % objętości. Przy mieszaninie woda-glikol z zawartością glikolu > 40 % do max. 50 % objętości i o temp. przetłaczanej cieczy od > +40 °C do max. +120 °C lub przetłaczanego medium innego niż woda należy zastosować alternatywne uszczelnienie mechaniczne. W przypadku użycia mieszaniny wody i glikolu zaleca się zasadniczo zastosowanie wariantu S1 z odpowiednim uszczelnieniem mechanicznym. | 8560 | PG3 | 28 | A | 22601 | NIE |  | 84137059 | 0 | 216 | 311 | Wilo-Atmos GIGA-I 80/170-18,5/2-IE4 | Pompa dławnicowa blokowa | Wilo-Atmos GIGA-B | Tłoczenie wody grzewczej (zgodnie z VDI 2035), wody zimnej i mieszanin woda-glikol | Wilo | DE | 1 | SZT |  | 0.4 | IE4 | Zielony | Europaleta | 1 | 1 | 1 | 350 | 875 | 500 | 800 | 1200 | 800 | 180 | 224 | http://downloads-wilo-select.wilo.com/assets/WIB_WILO32345000.jpg | https://wilo.com/quick/PL/pl/articleNumber/ |  | 18500 |  | Nowość | https://wilo.com/quick/PL/pl/articleNumber/2243192
4329 | 2220249 | 4062679223933 | Wilo-Atmos GIGA-I 80/170-18,5/2-S1 pompa dławnicowa | Pompa dławnicowa do zastosowań grzewczych, klimatyzacyjnych i chłodniczych Wilo-Atmos GIGA-I 80/170-18,5/2-S1 | 8278 | PG3 | 28 | K | 22601 | NIE |  | 84137059 | 0 | 216 | 311 | Wilo-Atmos GIGA-I 80/170-18,5/2-S1 | Uniwersalna pompa dławnicowa | Wilo-Atmos GIGA-I | Tłoczenie wody grzewczej (zgodnie z VDI 2035), wody zimnej i mieszanin woda-glikol | Wilo | DE | 1 | SZT |  | 0.4 | IE3 | Zielony | Europaleta | 1 | 1 | 1 | 350 | 911 | 525 | 800 | 1200 | 669 | 210 | 235 | http://downloads-wilo-select.wilo.com/assets/WIB_WILO32345000.jpg | //cms.media.wilo.com/dcipicxmlfeature/wilo538710/6974175/wilo538710_1.jpg |  |  |  |  | https://wilo.com/quick/PL/pl/articleNumber/2220249
4330 | 2243193 | 4062679524825 | Wilo-Atmos GIGA-I 80/170-18,5/2-S1-IE4 pompa dławnicowa blokowa | Pompa dławnicowa blokowa Wilo-Atmos GIGA-I 80/170-18,5/2-S1-IE4 jednostopniowa wirowa o konstrukcji Inline do montażu na rurociągu lub do ustawienia na fundamencie. Przyłącza kołnierzowe z przyłączami pomiarowymi ciśnienia R 1/8. Wszystkie komponenty żeliwa są pokryte powłoką kataforetyczną. Pompy z silnikami ≥ 5,5 kW są seryjnie wyposażone w czujniki termistorowe jako zabezpieczenie silnika.Skrzynia zaciskowa do silnika ≤ 7,5 kW. Uszczelnienie mechaniczne S1 zalecane w przypadku mieszanin woda-glikol z udziałem glikolu do maks. 50% objętości i temp. przetłaczanej cieczy od -20 °C do maks. +90 °C ... +110 °C oraz w przypadku udziałów oleju w mieszaninie wody i glikolu. | 8688 | PG3 | 28 | A | 22601 | NIE |  | 84137059 | 0 | 216 | 311 | Wilo-Atmos GIGA-I 80/170-18,5/2-S1-IE4 | Pompa dławnicowa blokowa | Wilo-Atmos GIGA-B | Tłoczenie wody grzewczej (zgodnie z VDI 2035), wody zimnej i mieszanin woda-glikol | Wilo | DE | 1 | SZT |  | 0.4 | IE4 | Zielony | Europaleta | 1 | 1 | 1 | 350 | 875 | 500 | 800 | 1200 | 800 | 180 | 224 | http://downloads-wilo-select.wilo.com/assets/WIB_WILO32345000.jpg | https://wilo.com/quick/PL/pl/articleNumber/ |  | 18500 |  | Nowość | https://wilo.com/quick/PL/pl/articleNumber/2243193
4331 | 2220260 | 4062679221427 | Wilo-Atmos GIGA-I 80/170-2,2/4 pompa dławnicowa | Pompa dławnicowa do zastosowań grzewczych, klimatyzacyjnych i chłodniczych Wilo-Atmos GIGA-I 80/170-2,2/4 | 3366 | PG3 | 28 | K | 22601 | NIE |  | 84137059 | 0 | 216 | 311 | Wilo-Atmos GIGA-I 80/170-2,2/4 | Uniwersalna pompa dławnicowa | Wilo-Atmos GIGA-I | Tłoczenie wody grzewczej (zgodnie z VDI 2035), wody zimnej i mieszanin woda-glikol | Wilo | DE | 1 | SZT |  | 0.4 | IE3 | Zielony | Europaleta | 1 | 1 | 1 | 303 | 668 | 500 | 800 | 1200 | 644 | 115 | 140 | http://downloads-wilo-select.wilo.com/assets/WIB_WILO32345000.jpg | //cms.media.wilo.com/dcipicxmlfeature/wilo538710/6974175/wilo538710_1.jpg |  |  |  |  | https://wilo.com/quick/PL/pl/articleNumber/2220260
4332 | 2243178 | 4062679524672 | Wilo-Atmos GIGA-I 80/170-2,2/4-IE4 pompa dławnicowa blokowa | Pompa dławnicowa blokowa Wilo-Atmos GIGA-I 80/170-2,2/4-IE4 jednostopniowa wirowa o konstrukcji Inline do montażu na rurociągu lub do ustawienia na fundamencie. Przyłącza kołnierzowe z przyłączami pomiarowymi ciśnienia R 1/8. Pompy z silnikami ≥ 5,5 kW są wyposażone w czujniki termistorowe jako zabezpieczenie silnika. Skrzynia zaciskowa do silnika ≤ 7,5 kW.. Uszczelnienie mechaniczne do tłoczenia wody o temperaturze do Tmax. = +140 °C. Do T ≤ +40 °C dopuszczalna jest domieszka glikolu od 20 % do 40 % objętości. W przypadku mieszanin woda-glikol z zawartością glikolu > 40 % do max. 50 % objętości i o temp. przetłaczanej cieczy od > +40 °C do max. +120 °C lub przetłaczanego medium innego niż woda należy zastosować alternatywne uszczelnienie mechaniczne. W przypadku użycia mieszaniny wody i glikolu zaleca się zasadniczo zastosowanie wariantu S1 z odpowiednim uszczelnieniem mechanicznym. | 3533 | PG3 | 28 | A | 22601 | NIE |  | 84137059 | 0 | 216 | 311 | Wilo-Atmos GIGA-I 80/170-2,2/4-IE4 | Pompa dławnicowa blokowa | Wilo-Atmos GIGA-B | Tłoczenie wody grzewczej (zgodnie z VDI 2035), wody zimnej i mieszanin woda-glikol | Wilo | DE | 1 | SZT |  | 0.4 | IE4 | Zielony | Paleta jednorazowego użytku | 1 | 1 | 1 | 323 | 683 | 500 | 600 | 800 | 800 | 94 | 117 | http://downloads-wilo-select.wilo.com/assets/WIB_WILO32345000.jpg | https://wilo.com/quick/PL/pl/articleNumber/ |  | 2200 |  | Nowość | https://wilo.com/quick/PL/pl/articleNumber/2243178
4333 | 2220261 | 4062679222967 | Wilo-Atmos GIGA-I 80/170-2,2/4-S1 pompa dławnicowa | Pompa dławnicowa do zastosowań grzewczych, klimatyzacyjnych i chłodniczych Wilo-Atmos GIGA-I 80/170-2,2/4-S1 | 3488 | PG3 | 28 | K | 22601 | NIE |  | 84137059 | 0 | 216 | 311 | Wilo-Atmos GIGA-I 80/170-2,2/4-S1 | Uniwersalna pompa dławnicowa | Wilo-Atmos GIGA-I | Tłoczenie wody grzewczej (zgodnie z VDI 2035), wody zimnej i mieszanin woda-glikol | Wilo | DE | 1 | SZT |  | 0.4 | IE3 | Zielony | Europaleta | 1 | 1 | 1 | 303 | 668 | 500 | 800 | 1200 | 644 | 115 | 140 | http://downloads-wilo-select.wilo.com/assets/WIB_WILO32345000.jpg | //cms.media.wilo.com/dcipicxmlfeature/wilo538710/6974175/wilo538710_1.jpg |  |  |  |  | https://wilo.com/quick/PL/pl/articleNumber/2220261
4334 | 2243179 | 4062679524689 | Wilo-Atmos GIGA-I 80/170-2,2/4-S1-IE4 pompa dławnicowa blokowa | Pompa dławnicowa blokowa Wilo-Atmos GIGA-I 80/170-2,2/4-S1-IE4 jednostopniowa wirowa o konstrukcji Inline do montażu na rurociągu lub do ustawienia na fundamencie. Przyłącza kołnierzowe z przyłączami pomiarowymi ciśnienia R 1/8. Pompy z silnikami ≥ 5,5 kW są wyposażone w czujniki termistorowe jako zabezpieczenie silnika.Skrzynia zaciskowa do silnika ≤ 7,5 kW. Uszczelnienie mechaniczne do tłoczenia wody o temperaturze do Tmax. = +140 °C. Do T ≤ +40 °C dopuszczalna jest domieszka glikolu od 20 % do 40 % objętości. Przy mieszaninie woda-glikol z zawartością glikolu > 40 % do max. 50 % objętości i o temp. przetłaczanej cieczy od > +40 °C do max. +120 °C lub przetłaczanego medium innego niż woda należy zastosować alternatywne uszczelnienie mechaniczne. W przypadku użycia mieszaniny wody i glikolu zaleca się zasadniczo zastosowanie wariantu S1 z odpowiednim uszczelnieniem mechanicznym. | 3662 | PG3 | 28 | A | 22601 | NIE |  | 84137059 | 0 | 216 | 311 | Wilo-Atmos GIGA-I 80/170-2,2/4-S1-IE4 | Pompa dławnicowa blokowa | Wilo-Atmos GIGA-B | Tłoczenie wody grzewczej (zgodnie z VDI 2035), wody zimnej i mieszanin woda-glikol | Wilo | DE | 1 | SZT |  | 0.4 | IE4 | Zielony | Paleta jednorazowego użytku | 1 | 1 | 1 | 323 | 683 | 500 | 600 | 800 | 800 | 94 | 117 | http://downloads-wilo-select.wilo.com/assets/WIB_WILO32345000.jpg | https://wilo.com/quick/PL/pl/articleNumber/ |  | 2200 |  | Nowość | https://wilo.com/quick/PL/pl/articleNumber/2243179
4335 | 2220246 | 4062679222349 | Wilo-Atmos GIGA-I 80/170-22/2 pompa dławnicowa | Pompa dławnicowa do zastosowań grzewczych, klimatyzacyjnych i chłodniczych Wilo-Atmos GIGA-I 80/170-22/2 | 9108 | PG3 | 28 | K | 22601 | NIE |  | 84137059 | 0 | 216 | 311 | Wilo-Atmos GIGA-I 80/170-22/2 | Uniwersalna pompa dławnicowa | Wilo-Atmos GIGA-I | Tłoczenie wody grzewczej (zgodnie z VDI 2035), wody zimnej i mieszanin woda-glikol | Wilo | DE | 1 | SZT |  | 0.4 | IE3 | Zielony | Europaleta | 1 | 1 | 1 | 350 | 980 | 547 | 800 | 1200 | 674 | 285 | 309 | http://downloads-wilo-select.wilo.com/assets/WIB_WILO32345000.jpg | //cms.media.wilo.com/dcipicxmlfeature/wilo538710/6974175/wilo538710_1.jpg |  |  |  |  | https://wilo.com/quick/PL/pl/articleNumber/2220246
4336 | 2243190 | 4062679524795 | Wilo-Atmos GIGA-I 80/170-22/2-IE4 pompa dławnicowa blokowa | Pompa dławnicowa blokowa Wilo-Atmos GIGA-I 80/170-22/2-IE4 jednostopniowa wirowa o konstrukcji Inline do montażu na rurociągu lub do ustawienia na fundamencie. Przyłącza kołnierzowe z przyłączami pomiarowymi ciśnienia R 1/8. Pompy z silnikami ≥ 5,5 kW są wyposażone w czujniki termistorowe jako zabezpieczenie silnika.Skrzynia zaciskowa do silnika ≤ 7,5 kW. Uszczelnienie mechaniczne do tłoczenia wody o temperaturze do Tmax. = +140 °C. Do T ≤ +40 °C dopuszczalna jest domieszka glikolu od 20 % do 40 % objętości. Przy mieszaninie woda-glikol z zawartością glikolu > 40 % do max. 50 % objętości i o temp. przetłaczanej cieczy od > +40 °C do max. +120 °C lub przetłaczanego medium innego niż woda należy zastosować alternatywne uszczelnienie mechaniczne. W przypadku użycia mieszaniny wody i glikolu zaleca się zasadniczo zastosowanie wariantu S1 z odpowiednim uszczelnieniem mechanicznym. | 9560 | PG3 | 28 | A | 22601 | NIE |  | 84137059 | 0 | 216 | 311 | Wilo-Atmos GIGA-I 80/170-22/2-IE4 | Pompa dławnicowa blokowa | Wilo-Atmos GIGA-B | Tłoczenie wody grzewczej (zgodnie z VDI 2035), wody zimnej i mieszanin woda-glikol | Wilo | DE | 1 | SZT |  | 0.4 | IE4 | Zielony | Europaleta | 1 | 1 | 1 | 350 | 980 | 530 | 800 | 1200 | 800 | 218 | 262 | http://downloads-wilo-select.wilo.com/assets/WIB_WILO32345000.jpg | https://wilo.com/quick/PL/pl/articleNumber/ |  | 22000 |  | Nowość | https://wilo.com/quick/PL/pl/articleNumber/2243190
4337 | 2220247 | 4062679223926 | Wilo-Atmos GIGA-I 80/170-22/2-S1 pompa dławnicowa | Pompa dławnicowa do zastosowań grzewczych, klimatyzacyjnych i chłodniczych Wilo-Atmos GIGA-I 80/170-22/2-S1 | 9230 | PG3 | 28 | K | 22601 | NIE |  | 84137059 | 0 | 216 | 311 | Wilo-Atmos GIGA-I 80/170-22/2-S1 | Uniwersalna pompa dławnicowa | Wilo-Atmos GIGA-I | Tłoczenie wody grzewczej (zgodnie z VDI 2035), wody zimnej i mieszanin woda-glikol | Wilo | DE | 1 | SZT |  | 0.4 | IE3 | Zielony | Europaleta | 1 | 1 | 1 | 350 | 980 | 547 | 800 | 1200 | 674 | 285 | 309 | http://downloads-wilo-select.wilo.com/assets/WIB_WILO32345000.jpg | //cms.media.wilo.com/dcipicxmlfeature/wilo538710/6974175/wilo538710_1.jpg |  |  |  |  | https://wilo.com/quick/PL/pl/articleNumber/2220247
4338 | 2243191 | 4062679524801 | Wilo-Atmos GIGA-I 80/170-22/2-S1-IE4 pompa dławnicowa blokowa | Pompa dławnicowa blokowa Wilo-Atmos GIGA-I 80/170-22/2-S1-IE4 jednostopniowa wirowa o konstrukcji Inline do montażu na rurociągu lub do ustawienia na fundamencie. Przyłącza kołnierzowe z przyłączami pomiarowymi ciśnienia R 1/8. Wszystkie komponenty żeliwa są pokryte powłoką kataforetyczną. Pompy z silnikami ≥ 5,5 kW są seryjnie wyposażone w czujniki termistorowe jako zabezpieczenie silnika.Skrzynia zaciskowa do silnika ≤ 7,5 kW. Uszczelnienie mechaniczne S1 zalecane w przypadku mieszanin woda-glikol z udziałem glikolu do maks. 50% objętości i temp. przetłaczanej cieczy od -20 °C do maks. +90 °C ... +110 °C oraz w przypadku udziałów oleju w mieszaninie wody i glikolu. | 9688 | PG3 | 28 | A | 22601 | NIE |  | 84137059 | 0 | 216 | 311 | Wilo-Atmos GIGA-I 80/170-22/2-S1-IE4 | Pompa dławnicowa blokowa | Wilo-Atmos GIGA-B | Tłoczenie wody grzewczej (zgodnie z VDI 2035), wody zimnej i mieszanin woda-glikol | Wilo | DE | 1 | SZT |  | 0.4 | IE4 | Zielony | Europaleta | 1 | 1 | 1 | 350 | 980 | 530 | 800 | 1200 | 800 | 218 | 262 | http://downloads-wilo-select.wilo.com/assets/WIB_WILO32345000.jpg | https://wilo.com/quick/PL/pl/articleNumber/ |  | 22000 |  | Nowość | https://wilo.com/quick/PL/pl/articleNumber/2243191
4339 | 2220258 | 4062679221410 | Wilo-Atmos GIGA-I 80/180-3/4 pompa dławnicowa | Pompa dławnicowa do zastosowań grzewczych, klimatyzacyjnych i chłodniczych Wilo-Atmos GIGA-I 80/180-3/4 | 3598 | PG3 | 28 | K | 22601 | NIE |  | 84137059 | 0 | 216 | 311 | Wilo-Atmos GIGA-I 80/180-3/4 | Uniwersalna pompa dławnicowa | Wilo-Atmos GIGA-I | Tłoczenie wody grzewczej (zgodnie z VDI 2035), wody zimnej i mieszanin woda-glikol | Wilo | DE | 1 | SZT |  | 0.4 | IE3 | Zielony | Europaleta | 1 | 1 | 1 | 303 | 684 | 500 | 800 | 1200 | 644 | 115 | 140 | http://downloads-wilo-select.wilo.com/assets/WIB_WILO32345000.jpg | //cms.media.wilo.com/dcipicxmlfeature/wilo538710/6974175/wilo538710_1.jpg |  |  |  |  | https://wilo.com/quick/PL/pl/articleNumber/2220258
4340 | 2243176 | 4062679524658 | Wilo-Atmos GIGA-I 80/180-3/4-IE4 pompa dławnicowa blokowa | Pompa dławnicowa blokowa Wilo-Atmos GIGA-I 80/180-3/4-IE4 jednostopniowa wirowa o konstrukcji Inline do montażu na rurociągu lub do ustawienia na fundamencie. Przyłącza kołnierzowe z przyłączami pomiarowymi ciśnienia R 1/8. Pompy z silnikami ≥ 5,5 kW są wyposażone w czujniki termistorowe jako zabezpieczenie silnika. Skrzynia zaciskowa do silnika ≤ 7,5 kW.. Uszczelnienie mechaniczne do tłoczenia wody o temperaturze do Tmax. = +140 °C. Do T ≤ +40 °C dopuszczalna jest domieszka glikolu od 20 % do 40 % objętości. W przypadku mieszanin woda-glikol z zawartością glikolu > 40 % do max. 50 % objętości i o temp. przetłaczanej cieczy od > +40 °C do max. +120 °C lub przetłaczanego medium innego niż woda należy zastosować alternatywne uszczelnienie mechaniczne. W przypadku użycia mieszaniny wody i glikolu zaleca się zasadniczo zastosowanie wariantu S1 z odpowiednim uszczelnieniem mechanicznym. | 3777 | PG3 | 28 | A | 22601 | NIE |  | 84137059 | 0 | 216 | 311 | Wilo-Atmos GIGA-I 80/180-3/4-IE4 | Pompa dławnicowa blokowa | Wilo-Atmos GIGA-B | Tłoczenie wody grzewczej (zgodnie z VDI 2035), wody zimnej i mieszanin woda-glikol | Wilo | DE | 1 | SZT |  | 0.4 | IE4 | Zielony | Paleta jednorazowego użytku | 1 | 1 | 1 | 323 | 683 | 500 | 600 | 800 | 800 | 90 | 112 | http://downloads-wilo-select.wilo.com/assets/WIB_WILO32345000.jpg | https://wilo.com/quick/PL/pl/articleNumber/ |  | 3000 |  | Nowość | https://wilo.com/quick/PL/pl/articleNumber/2243176
4341 | 2220259 | 4062679222950 | Wilo-Atmos GIGA-I 80/180-3/4-S1 pompa dławnicowa | Pompa dławnicowa do zastosowań grzewczych, klimatyzacyjnych i chłodniczych Wilo-Atmos GIGA-I 80/180-3/4-S1 | 3721 | PG3 | 28 | K | 22601 | NIE |  | 84137059 | 0 | 216 | 311 | Wilo-Atmos GIGA-I 80/180-3/4-S1 | Uniwersalna pompa dławnicowa | Wilo-Atmos GIGA-I | Tłoczenie wody grzewczej (zgodnie z VDI 2035), wody zimnej i mieszanin woda-glikol | Wilo | DE | 1 | SZT |  | 0.4 | IE3 | Zielony | Europaleta | 1 | 1 | 1 | 303 | 684 | 500 | 800 | 1200 | 644 | 115 | 140 | http://downloads-wilo-select.wilo.com/assets/WIB_WILO32345000.jpg | //cms.media.wilo.com/dcipicxmlfeature/wilo538710/6974175/wilo538710_1.jpg |  |  |  |  | https://wilo.com/quick/PL/pl/articleNumber/2220259
4342 | 2243177 | 4062679524665 | Wilo-Atmos GIGA-I 80/180-3/4-S1-IE4 pompa dławnicowa blokowa | Pompa dławnicowa blokowa Wilo-Atmos GIGA-I 80/180-3/4-S1-IE4 jednostopniowa wirowa o konstrukcji Inline do montażu na rurociągu lub do ustawienia na fundamencie. Przyłącza kołnierzowe z przyłączami pomiarowymi ciśnienia R 1/8. Pompy z silnikami ≥ 5,5 kW są wyposażone w czujniki termistorowe jako zabezpieczenie silnika.Skrzynia zaciskowa do silnika ≤ 7,5 kW. Uszczelnienie mechaniczne do tłoczenia wody o temperaturze do Tmax. = +140 °C. Do T ≤ +40 °C dopuszczalna jest domieszka glikolu od 20 % do 40 % objętości. Przy mieszaninie woda-glikol z zawartością glikolu > 40 % do max. 50 % objętości i o temp. przetłaczanej cieczy od > +40 °C do max. +120 °C lub przetłaczanego medium innego niż woda należy zastosować alternatywne uszczelnienie mechaniczne. W przypadku użycia mieszaniny wody i glikolu zaleca się zasadniczo zastosowanie wariantu S1 z odpowiednim uszczelnieniem mechanicznym. | 3905 | PG3 | 28 | A | 22601 | NIE |  | 84137059 | 0 | 216 | 311 | Wilo-Atmos GIGA-I 80/180-3/4-S1-IE4 | Pompa dławnicowa blokowa | Wilo-Atmos GIGA-B | Tłoczenie wody grzewczej (zgodnie z VDI 2035), wody zimnej i mieszanin woda-glikol | Wilo | DE | 1 | SZT |  | 0.4 | IE4 | Zielony | Paleta jednorazowego użytku | 1 | 1 | 1 | 323 | 683 | 500 | 600 | 800 | 800 | 90 | 112 | http://downloads-wilo-select.wilo.com/assets/WIB_WILO32345000.jpg | https://wilo.com/quick/PL/pl/articleNumber/ |  | 3000 |  | Nowość | https://wilo.com/quick/PL/pl/articleNumber/2243177
4343 | 2220244 | 4062679222332 | Wilo-Atmos GIGA-I 80/180-30/2 pompa dławnicowa | Pompa dławnicowa do zastosowań grzewczych, klimatyzacyjnych i chłodniczych Wilo-Atmos GIGA-I 80/180-30/2 | 10746 | PG3 | 28 | K | 22601 | NIE |  | 84137059 | 0 | 216 | 311 | Wilo-Atmos GIGA-I 80/180-30/2 | Uniwersalna pompa dławnicowa | Wilo-Atmos GIGA-I | Tłoczenie wody grzewczej (zgodnie z VDI 2035), wody zimnej i mieszanin woda-glikol | Wilo | DE | 1 | SZT |  | 0.4 | IE3 | Zielony | Europaleta | 1 | 1 | 1 | 400 | 1022 | 574 | 800 | 1200 | 718 | 339 | 363 | http://downloads-wilo-select.wilo.com/assets/WIB_WILO32345000.jpg | //cms.media.wilo.com/dcipicxmlfeature/wilo538710/6974175/wilo538710_1.jpg |  |  |  |  | https://wilo.com/quick/PL/pl/articleNumber/2220244
4344 | 2243188 | 4062679524771 | Wilo-Atmos GIGA-I 80/180-30/2-IE4 pompa dławnicowa blokowa | Pompa dławnicowa blokowa Wilo-Atmos GIGA-I 80/180-30/2-IE4 jednostopniowa wirowa o konstrukcji Inline do montażu na rurociągu lub do ustawienia na fundamencie. Przyłącza kołnierzowe z przyłączami pomiarowymi ciśnienia R 1/8. Pompy z silnikami ≥ 5,5 kW są wyposażone w czujniki termistorowe jako zabezpieczenie silnika.Skrzynia zaciskowa do silnika ≤ 7,5 kW. Uszczelnienie mechaniczne do tłoczenia wody o temperaturze do Tmax. = +140 °C. Do T ≤ +40 °C dopuszczalna jest domieszka glikolu od 20 % do 40 % objętości. Przy mieszaninie woda-glikol z zawartością glikolu > 40 % do max. 50 % objętości i o temp. przetłaczanej cieczy od > +40 °C do max. +120 °C lub przetłaczanego medium innego niż woda należy zastosować alternatywne uszczelnienie mechaniczne. W przypadku użycia mieszaniny wody i glikolu zaleca się zasadniczo zastosowanie wariantu S1 z odpowiednim uszczelnieniem mechanicznym. | 11278 | PG3 | 28 | A | 22601 | NIE |  | 84137059 | 0 | 216 | 311 | Wilo-Atmos GIGA-I 80/180-30/2-IE4 | Pompa dławnicowa blokowa | Wilo-Atmos GIGA-B | Tłoczenie wody grzewczej (zgodnie z VDI 2035), wody zimnej i mieszanin woda-glikol | Wilo | DE | 1 | SZT |  | 0.4 | IE4 | Zielony | Europaleta | 1 | 1 | 1 | 400 | 1089 | 527 | 800 | 1200 | 800 | 245 | 289 | http://downloads-wilo-select.wilo.com/assets/WIB_WILO32345000.jpg | https://wilo.com/quick/PL/pl/articleNumber/ |  | 30000 |  | Nowość | https://wilo.com/quick/PL/pl/articleNumber/2243188
4345 | 2220245 | 4062679223919 | Wilo-Atmos GIGA-I 80/180-30/2-S1 pompa dławnicowa | Pompa dławnicowa do zastosowań grzewczych, klimatyzacyjnych i chłodniczych Wilo-Atmos GIGA-I 80/180-30/2-S1 | 10867 | PG3 | 28 | K | 22601 | NIE |  | 84137059 | 0 | 216 | 311 | Wilo-Atmos GIGA-I 80/180-30/2-S1 | Uniwersalna pompa dławnicowa | Wilo-Atmos GIGA-I | Tłoczenie wody grzewczej (zgodnie z VDI 2035), wody zimnej i mieszanin woda-glikol | Wilo | DE | 1 | SZT |  | 0.4 | IE3 | Zielony | Europaleta | 1 | 1 | 1 | 400 | 1022 | 574 | 800 | 1200 | 718 | 339 | 363 | http://downloads-wilo-select.wilo.com/assets/WIB_WILO32345000.jpg | //cms.media.wilo.com/dcipicxmlfeature/wilo538710/6974175/wilo538710_1.jpg |  |  |  |  | https://wilo.com/quick/PL/pl/articleNumber/2220245
4346 | 2243189 | 4062679524788 | Wilo-Atmos GIGA-I 80/180-30/2-S1-IE4 pompa dławnicowa blokowa | Pompa dławnicowa blokowa Wilo-Atmos GIGA-I 80/180-30/2-S1-IE4 jednostopniowa wirowa o konstrukcji Inline do montażu na rurociągu lub do ustawienia na fundamencie. Przyłącza kołnierzowe z przyłączami pomiarowymi ciśnienia R 1/8. Wszystkie komponenty żeliwa są pokryte powłoką kataforetyczną. Pompy z silnikami ≥ 5,5 kW są seryjnie wyposażone w czujniki termistorowe jako zabezpieczenie silnika.Skrzynia zaciskowa do silnika ≤ 7,5 kW. Uszczelnienie mechaniczne S1 zalecane w przypadku mieszanin woda-glikol z udziałem glikolu do maks. 50% objętości i temp. przetłaczanej cieczy od -20 °C do maks. +90 °C ... +110 °C oraz w przypadku udziałów oleju w mieszaninie wody i glikolu. | 11407 | PG3 | 28 | A | 22601 | NIE |  | 84137059 | 0 | 216 | 311 | Wilo-Atmos GIGA-I 80/180-30/2-S1-IE4 | Pompa dławnicowa blokowa | Wilo-Atmos GIGA-B | Tłoczenie wody grzewczej (zgodnie z VDI 2035), wody zimnej i mieszanin woda-glikol | Wilo | DE | 1 | SZT |  | 0.4 | IE4 | Zielony | Europaleta | 1 | 1 | 1 | 400 | 1089 | 527 | 800 | 1200 | 800 | 245 | 289 | http://downloads-wilo-select.wilo.com/assets/WIB_WILO32345000.jpg | https://wilo.com/quick/PL/pl/articleNumber/ |  | 30000 |  | Nowość | https://wilo.com/quick/PL/pl/articleNumber/2243189
4347 | 2220256 | 4062679221403 | Wilo-Atmos GIGA-I 80/190-3/4 pompa dławnicowa | Pompa dławnicowa do zastosowań grzewczych, klimatyzacyjnych i chłodniczych Wilo-Atmos GIGA-I 80/190-3/4 | 3598 | PG3 | 28 | K | 22601 | NIE |  | 84137059 | 0 | 216 | 311 | Wilo-Atmos GIGA-I 80/190-3/4 | Uniwersalna pompa dławnicowa | Wilo-Atmos GIGA-I | Tłoczenie wody grzewczej (zgodnie z VDI 2035), wody zimnej i mieszanin woda-glikol | Wilo | DE | 1 | SZT |  | 0.4 | IE3 | Zielony | Europaleta | 1 | 1 | 1 | 303 | 684 | 500 | 800 | 1200 | 644 | 115 | 140 | http://downloads-wilo-select.wilo.com/assets/WIB_WILO32345000.jpg | //cms.media.wilo.com/dcipicxmlfeature/wilo538710/6974175/wilo538710_1.jpg |  |  |  |  | https://wilo.com/quick/PL/pl/articleNumber/2220256
4348 | 2243174 | 4062679524634 | Wilo-Atmos GIGA-I 80/190-3/4-IE4 pompa dławnicowa blokowa | Pompa dławnicowa blokowa Wilo-Atmos GIGA-I 80/190-3/4-IE4 jednostopniowa wirowa o konstrukcji Inline do montażu na rurociągu lub do ustawienia na fundamencie. Przyłącza kołnierzowe z przyłączami pomiarowymi ciśnienia R 1/8. Pompy z silnikami ≥ 5,5 kW są wyposażone w czujniki termistorowe jako zabezpieczenie silnika. Skrzynia zaciskowa do silnika ≤ 7,5 kW.. Uszczelnienie mechaniczne do tłoczenia wody o temperaturze do Tmax. = +140 °C. Do T ≤ +40 °C dopuszczalna jest domieszka glikolu od 20 % do 40 % objętości. W przypadku mieszanin woda-glikol z zawartością glikolu > 40 % do max. 50 % objętości i o temp. przetłaczanej cieczy od > +40 °C do max. +120 °C lub przetłaczanego medium innego niż woda należy zastosować alternatywne uszczelnienie mechaniczne. W przypadku użycia mieszaniny wody i glikolu zaleca się zasadniczo zastosowanie wariantu S1 z odpowiednim uszczelnieniem mechanicznym. | 3777 | PG3 | 28 | A | 22601 | NIE |  | 84137059 | 0 | 216 | 311 | Wilo-Atmos GIGA-I 80/190-3/4-IE4 | Pompa dławnicowa blokowa | Wilo-Atmos GIGA-B | Tłoczenie wody grzewczej (zgodnie z VDI 2035), wody zimnej i mieszanin woda-glikol | Wilo | DE | 1 | SZT |  | 0.4 | IE4 | Zielony | Paleta jednorazowego użytku | 1 | 1 | 1 | 323 | 683 | 500 | 600 | 800 | 800 | 90 | 112 | http://downloads-wilo-select.wilo.com/assets/WIB_WILO32345000.jpg | https://wilo.com/quick/PL/pl/articleNumber/ |  | 3000 |  | Nowość | https://wilo.com/quick/PL/pl/articleNumber/2243174
4349 | 2220257 | 4062679222943 | Wilo-Atmos GIGA-I 80/190-3/4-S1 pompa dławnicowa | Pompa dławnicowa do zastosowań grzewczych, klimatyzacyjnych i chłodniczych Wilo-Atmos GIGA-I 80/190-3/4-S1 | 3721 | PG3 | 28 | K | 22601 | NIE |  | 84137059 | 0 | 216 | 311 | Wilo-Atmos GIGA-I 80/190-3/4-S1 | Uniwersalna pompa dławnicowa | Wilo-Atmos GIGA-I | Tłoczenie wody grzewczej (zgodnie z VDI 2035), wody zimnej i mieszanin woda-glikol | Wilo | DE | 1 | SZT |  | 0.4 | IE3 | Zielony | Europaleta | 1 | 1 | 1 | 303 | 684 | 500 | 800 | 1200 | 644 | 115 | 140 | http://downloads-wilo-select.wilo.com/assets/WIB_WILO32345000.jpg | //cms.media.wilo.com/dcipicxmlfeature/wilo538710/6974175/wilo538710_1.jpg |  |  |  |  | https://wilo.com/quick/PL/pl/articleNumber/2220257
4350 | 2243175 | 4062679524641 | Wilo-Atmos GIGA-I 80/190-3/4-S1-IE4 pompa dławnicowa blokowa | Pompa dławnicowa blokowa Wilo-Atmos GIGA-I 80/190-3/4-S1-IE4 jednostopniowa wirowa o konstrukcji Inline do montażu na rurociągu lub do ustawienia na fundamencie. Przyłącza kołnierzowe z przyłączami pomiarowymi ciśnienia R 1/8. Pompy z silnikami ≥ 5,5 kW są wyposażone w czujniki termistorowe jako zabezpieczenie silnika.Skrzynia zaciskowa do silnika ≤ 7,5 kW. Uszczelnienie mechaniczne do tłoczenia wody o temperaturze do Tmax. = +140 °C. Do T ≤ +40 °C dopuszczalna jest domieszka glikolu od 20 % do 40 % objętości. Przy mieszaninie woda-glikol z zawartością glikolu > 40 % do max. 50 % objętości i o temp. przetłaczanej cieczy od > +40 °C do max. +120 °C lub przetłaczanego medium innego niż woda należy zastosować alternatywne uszczelnienie mechaniczne. W przypadku użycia mieszaniny wody i glikolu zaleca się zasadniczo zastosowanie wariantu S1 z odpowiednim uszczelnieniem mechanicznym. | 3905 | PG3 | 28 | A | 22601 | NIE |  | 84137059 | 0 | 216 | 311 | Wilo-Atmos GIGA-I 80/190-3/4-S1-IE4 | Pompa dławnicowa blokowa | Wilo-Atmos GIGA-B | Tłoczenie wody grzewczej (zgodnie z VDI 2035), wody zimnej i mieszanin woda-glikol | Wilo | DE | 1 | SZT |  | 0.4 | IE4 | Zielony | Paleta jednorazowego użytku | 1 | 1 | 1 | 323 | 683 | 500 | 600 | 800 | 800 | 90 | 112 | http://downloads-wilo-select.wilo.com/assets/WIB_WILO32345000.jpg | https://wilo.com/quick/PL/pl/articleNumber/ |  | 3000 |  | Nowość | https://wilo.com/quick/PL/pl/articleNumber/2243175
4351 | 2220242 | 4062679222325 | Wilo-Atmos GIGA-I 80/190-30/2 pompa dławnicowa | Pompa dławnicowa do zastosowań grzewczych, klimatyzacyjnych i chłodniczych Wilo-Atmos GIGA-I 80/190-30/2 | 10746 | PG3 | 28 | K | 22601 | NIE |  | 84137059 | 0 | 216 | 311 | Wilo-Atmos GIGA-I 80/190-30/2 | Uniwersalna pompa dławnicowa | Wilo-Atmos GIGA-I | Tłoczenie wody grzewczej (zgodnie z VDI 2035), wody zimnej i mieszanin woda-glikol | Wilo | DE | 1 | SZT |  | 0.4 | IE3 | Zielony | Europaleta | 1 | 1 | 1 | 400 | 1022 | 574 | 800 | 1200 | 718 | 339 | 363 | http://downloads-wilo-select.wilo.com/assets/WIB_WILO32345000.jpg | //cms.media.wilo.com/dcipicxmlfeature/wilo538710/6974175/wilo538710_1.jpg |  |  |  |  | https://wilo.com/quick/PL/pl/articleNumber/2220242
4352 | 2243186 | 4062679524757 | Wilo-Atmos GIGA-I 80/190-30/2-IE4 pompa dławnicowa blokowa | Pompa dławnicowa blokowa Wilo-Atmos GIGA-I 80/190-30/2-IE4 jednostopniowa wirowa o konstrukcji Inline do montażu na rurociągu lub do ustawienia na fundamencie. Przyłącza kołnierzowe z przyłączami pomiarowymi ciśnienia R 1/8. Pompy z silnikami ≥ 5,5 kW są wyposażone w czujniki termistorowe jako zabezpieczenie silnika.Skrzynia zaciskowa do silnika ≤ 7,5 kW. Uszczelnienie mechaniczne do tłoczenia wody o temperaturze do Tmax. = +140 °C. Do T ≤ +40 °C dopuszczalna jest domieszka glikolu od 20 % do 40 % objętości. Przy mieszaninie woda-glikol z zawartością glikolu > 40 % do max. 50 % objętości i o temp. przetłaczanej cieczy od > +40 °C do max. +120 °C lub przetłaczanego medium innego niż woda należy zastosować alternatywne uszczelnienie mechaniczne. W przypadku użycia mieszaniny wody i glikolu zaleca się zasadniczo zastosowanie wariantu S1 z odpowiednim uszczelnieniem mechanicznym. | 11278 | PG3 | 28 | A | 22601 | NIE |  | 84137059 | 0 | 216 | 311 | Wilo-Atmos GIGA-I 80/190-30/2-IE4 | Pompa dławnicowa blokowa | Wilo-Atmos GIGA-B | Tłoczenie wody grzewczej (zgodnie z VDI 2035), wody zimnej i mieszanin woda-glikol | Wilo | DE | 1 | SZT |  | 0.4 | IE4 | Zielony | Europaleta | 1 | 1 | 1 | 400 | 1089 | 527 | 800 | 1200 | 800 | 245 | 289 | http://downloads-wilo-select.wilo.com/assets/WIB_WILO32345000.jpg | https://wilo.com/quick/PL/pl/articleNumber/ |  | 30000 |  | Nowość | https://wilo.com/quick/PL/pl/articleNumber/2243186
4353 | 2220243 | 4062679223902 | Wilo-Atmos GIGA-I 80/190-30/2-S1 pompa dławnicowa | Pompa dławnicowa do zastosowań grzewczych, klimatyzacyjnych i chłodniczych Wilo-Atmos GIGA-I 80/190-30/2-S1 | 10867 | PG3 | 28 | K | 22601 | NIE |  | 84137059 | 0 | 216 | 311 | Wilo-Atmos GIGA-I 80/190-30/2-S1 | Uniwersalna pompa dławnicowa | Wilo-Atmos GIGA-I | Tłoczenie wody grzewczej (zgodnie z VDI 2035), wody zimnej i mieszanin woda-glikol | Wilo | DE | 1 | SZT |  | 0.4 | IE3 | Zielony | Europaleta | 1 | 1 | 1 | 400 | 1022 | 574 | 800 | 1200 | 718 | 339 | 363 | http://downloads-wilo-select.wilo.com/assets/WIB_WILO32345000.jpg | //cms.media.wilo.com/dcipicxmlfeature/wilo538710/6974175/wilo538710_1.jpg |  |  |  |  | https://wilo.com/quick/PL/pl/articleNumber/2220243
4354 | 2243187 | 4062679524764 | Wilo-Atmos GIGA-I 80/190-30/2-S1-IE4 pompa dławnicowa blokowa | Pompa dławnicowa blokowa Wilo-Atmos GIGA-I 80/190-30/2-S1-IE4 jednostopniowa wirowa o konstrukcji Inline do montażu na rurociągu lub do ustawienia na fundamencie. Przyłącza kołnierzowe z przyłączami pomiarowymi ciśnienia R 1/8. Wszystkie komponenty żeliwa są pokryte powłoką kataforetyczną. Pompy z silnikami ≥ 5,5 kW są seryjnie wyposażone w czujniki termistorowe jako zabezpieczenie silnika.Skrzynia zaciskowa do silnika ≤ 7,5 kW. Uszczelnienie mechaniczne S1 zalecane w przypadku mieszanin woda-glikol z udziałem glikolu do maks. 50% objętości i temp. przetłaczanej cieczy od -20 °C do maks. +90 °C ... +110 °C oraz w przypadku udziałów oleju w mieszaninie wody i glikolu. | 11407 | PG3 | 28 | A | 22601 | NIE |  | 84137059 | 0 | 216 | 311 | Wilo-Atmos GIGA-I 80/190-30/2-S1-IE4 | Pompa dławnicowa blokowa | Wilo-Atmos GIGA-B | Tłoczenie wody grzewczej (zgodnie z VDI 2035), wody zimnej i mieszanin woda-glikol | Wilo | DE | 1 | SZT |  | 0.4 | IE4 | Zielony | Europaleta | 1 | 1 | 1 | 400 | 1089 | 527 | 800 | 1200 | 800 | 245 | 289 | http://downloads-wilo-select.wilo.com/assets/WIB_WILO32345000.jpg | https://wilo.com/quick/PL/pl/articleNumber/ |  | 30000 |  | Nowość | https://wilo.com/quick/PL/pl/articleNumber/2243187
4355 | 2220240 | 4062679222318 | Wilo-Atmos GIGA-I 80/190-37/2 pompa dławnicowa | Pompa dławnicowa do zastosowań grzewczych, klimatyzacyjnych i chłodniczych Wilo-Atmos GIGA-I 80/190-37/2 | 12034 | PG3 | 28 | K | 22601 | NIE |  | 84137059 | 0 | 216 | 311 | Wilo-Atmos GIGA-I 80/190-37/2 | Uniwersalna pompa dławnicowa | Wilo-Atmos GIGA-I | Tłoczenie wody grzewczej (zgodnie z VDI 2035), wody zimnej i mieszanin woda-glikol | Wilo | DE | 1 | SZT |  | 0.4 | IE3 | Zielony | Europaleta | 1 | 1 | 1 | 400 | 1092 | 574 | 800 | 1200 | 719 | 364 | 387 | http://downloads-wilo-select.wilo.com/assets/WIB_WILO32345000.jpg | //cms.media.wilo.com/dcipicxmlfeature/wilo538710/6974175/wilo538710_1.jpg |  |  |  |  | https://wilo.com/quick/PL/pl/articleNumber/2220240
4356 | 2243184 | 4062679524733 | Wilo-Atmos GIGA-I 80/190-37/2-IE4 pompa dławnicowa blokowa | Pompa dławnicowa blokowa Wilo-Atmos GIGA-I 80/190-37/2-IE4 jednostopniowa wirowa o konstrukcji Inline do montażu na rurociągu lub do ustawienia na fundamencie. Przyłącza kołnierzowe z przyłączami pomiarowymi ciśnienia R 1/8. Pompy z silnikami ≥ 5,5 kW są wyposażone w czujniki termistorowe jako zabezpieczenie silnika.Skrzynia zaciskowa do silnika ≤ 7,5 kW. Uszczelnienie mechaniczne do tłoczenia wody o temperaturze do Tmax. = +140 °C. Do T ≤ +40 °C dopuszczalna jest domieszka glikolu od 20 % do 40 % objętości. Przy mieszaninie woda-glikol z zawartością glikolu > 40 % do max. 50 % objętości i o temp. przetłaczanej cieczy od > +40 °C do max. +120 °C lub przetłaczanego medium innego niż woda należy zastosować alternatywne uszczelnienie mechaniczne. W przypadku użycia mieszaniny wody i glikolu zaleca się zasadniczo zastosowanie wariantu S1 z odpowiednim uszczelnieniem mechanicznym. | 12630 | PG3 | 28 | A | 22601 | NIE |  | 84137059 | 0 | 216 | 311 | Wilo-Atmos GIGA-I 80/190-37/2-IE4 | Pompa dławnicowa blokowa | Wilo-Atmos GIGA-B | Tłoczenie wody grzewczej (zgodnie z VDI 2035), wody zimnej i mieszanin woda-glikol | Wilo | DE | 1 | SZT |  | 0.4 | IE4 | Zielony | Europaleta | 1 | 1 | 1 | 400 | 1043 | 527 | 800 | 1200 | 800 | 279 | 323 | http://downloads-wilo-select.wilo.com/assets/WIB_WILO32345000.jpg | https://wilo.com/quick/PL/pl/articleNumber/ |  | 37000 |  | Nowość | https://wilo.com/quick/PL/pl/articleNumber/2243184
4357 | 2220241 | 4062679223896 | Wilo-Atmos GIGA-I 80/190-37/2-S1 pompa dławnicowa | Pompa dławnicowa do zastosowań grzewczych, klimatyzacyjnych i chłodniczych Wilo-Atmos GIGA-I 80/190-37/2-S1 | 12156 | PG3 | 28 | K | 22601 | NIE |  | 84137059 | 0 | 216 | 311 | Wilo-Atmos GIGA-I 80/190-37/2-S1 | Uniwersalna pompa dławnicowa | Wilo-Atmos GIGA-I | Tłoczenie wody grzewczej (zgodnie z VDI 2035), wody zimnej i mieszanin woda-glikol | Wilo | DE | 1 | SZT |  | 0.4 | IE3 | Zielony | Europaleta | 1 | 1 | 1 | 400 | 1092 | 574 | 800 | 1200 | 719 | 364 | 387 | http://downloads-wilo-select.wilo.com/assets/WIB_WILO32345000.jpg | //cms.media.wilo.com/dcipicxmlfeature/wilo538710/6974175/wilo538710_1.jpg |  |  |  |  | https://wilo.com/quick/PL/pl/articleNumber/2220241
4358 | 2243185 | 4062679524740 | Wilo-Atmos GIGA-I 80/190-37/2-S1-IE4 pompa dławnicowa blokowa | Pompa dławnicowa blokowa Wilo-Atmos GIGA-I 80/190-37/2-S1-IE4 jednostopniowa wirowa o konstrukcji Inline do montażu na rurociągu lub do ustawienia na fundamencie. Przyłącza kołnierzowe z przyłączami pomiarowymi ciśnienia R 1/8. Wszystkie komponenty żeliwa są pokryte powłoką kataforetyczną. Pompy z silnikami ≥ 5,5 kW są seryjnie wyposażone w czujniki termistorowe jako zabezpieczenie silnika.Skrzynia zaciskowa do silnika ≤ 7,5 kW. Uszczelnienie mechaniczne S1 zalecane w przypadku mieszanin woda-glikol z udziałem glikolu do maks. 50% objętości i temp. przetłaczanej cieczy od -20 °C do maks. +90 °C ... +110 °C oraz w przypadku udziałów oleju w mieszaninie wody i glikolu. | 12758 | PG3 | 28 | A | 22601 | NIE |  | 84137059 | 0 | 216 | 311 | Wilo-Atmos GIGA-I 80/190-37/2-S1-IE4 | Pompa dławnicowa blokowa | Wilo-Atmos GIGA-B | Tłoczenie wody grzewczej (zgodnie z VDI 2035), wody zimnej i mieszanin woda-glikol | Wilo | DE | 1 | SZT |  | 0.4 | IE4 | Zielony | Europaleta | 1 | 1 | 1 | 400 | 1043 | 527 | 800 | 1200 | 800 | 279 | 323 | http://downloads-wilo-select.wilo.com/assets/WIB_WILO32345000.jpg | https://wilo.com/quick/PL/pl/articleNumber/ |  | 37000 |  | Nowość | https://wilo.com/quick/PL/pl/articleNumber/2243185
4359 | 2220254 | 4062679221397 | Wilo-Atmos GIGA-I 80/190-4/4 pompa dławnicowa | Pompa dławnicowa do zastosowań grzewczych, klimatyzacyjnych i chłodniczych Wilo-Atmos GIGA-I 80/190-4/4 | 4586 | PG3 | 28 | K | 22601 | NIE |  | 84137059 | 0 | 216 | 311 | Wilo-Atmos GIGA-I 80/190-4/4 | Uniwersalna pompa dławnicowa | Wilo-Atmos GIGA-I | Tłoczenie wody grzewczej (zgodnie z VDI 2035), wody zimnej i mieszanin woda-glikol | Wilo | DE | 1 | SZT |  | 0.4 | IE3 | Zielony | Europaleta | 1 | 1 | 1 | 303 | 694 | 500 | 800 | 1200 | 644 | 121 | 146 | http://downloads-wilo-select.wilo.com/assets/WIB_WILO32345000.jpg | //cms.media.wilo.com/dcipicxmlfeature/wilo538710/6974175/wilo538710_1.jpg |  |  |  |  | https://wilo.com/quick/PL/pl/articleNumber/2220254
4360 | 2243172 | 4062679524610 | Wilo-Atmos GIGA-I 80/190-4/4-IE4 pompa dławnicowa blokowa | Pompa dławnicowa blokowa Wilo-Atmos GIGA-I 80/190-4/4-IE4 jednostopniowa wirowa o konstrukcji Inline do montażu na rurociągu lub do ustawienia na fundamencie. Przyłącza kołnierzowe z przyłączami pomiarowymi ciśnienia R 1/8. Pompy z silnikami ≥ 5,5 kW są wyposażone w czujniki termistorowe jako zabezpieczenie silnika. Skrzynia zaciskowa do silnika ≤ 7,5 kW.. Uszczelnienie mechaniczne do tłoczenia wody o temperaturze do Tmax. = +140 °C. Do T ≤ +40 °C dopuszczalna jest domieszka glikolu od 20 % do 40 % objętości. W przypadku mieszanin woda-glikol z zawartością glikolu > 40 % do max. 50 % objętości i o temp. przetłaczanej cieczy od > +40 °C do max. +120 °C lub przetłaczanego medium innego niż woda należy zastosować alternatywne uszczelnienie mechaniczne. W przypadku użycia mieszaniny wody i glikolu zaleca się zasadniczo zastosowanie wariantu S1 z odpowiednim uszczelnieniem mechanicznym. | 4814 | PG3 | 28 | A | 22601 | NIE |  | 84137059 | 0 | 216 | 311 | Wilo-Atmos GIGA-I 80/190-4/4-IE4 | Pompa dławnicowa blokowa | Wilo-Atmos GIGA-B | Tłoczenie wody grzewczej (zgodnie z VDI 2035), wody zimnej i mieszanin woda-glikol | Wilo | DE | 1 | SZT |  | 0.4 | IE4 | Zielony | Paleta jednorazowego użytku | 1 | 1 | 1 | 323 | 705 | 500 | 600 | 800 | 800 | 105 | 127 | http://downloads-wilo-select.wilo.com/assets/WIB_WILO32345000.jpg | https://wilo.com/quick/PL/pl/articleNumber/ |  | 4000 |  | Nowość | https://wilo.com/quick/PL/pl/articleNumber/2243172
4361 | 2220255 | 4062679222936 | Wilo-Atmos GIGA-I 80/190-4/4-S1 pompa dławnicowa | Pompa dławnicowa do zastosowań grzewczych, klimatyzacyjnych i chłodniczych Wilo-Atmos GIGA-I 80/190-4/4-S1 | 4708 | PG3 | 28 | K | 22601 | NIE |  | 84137059 | 0 | 216 | 311 | Wilo-Atmos GIGA-I 80/190-4/4-S1 | Uniwersalna pompa dławnicowa | Wilo-Atmos GIGA-I | Tłoczenie wody grzewczej (zgodnie z VDI 2035), wody zimnej i mieszanin woda-glikol | Wilo | DE | 1 | SZT |  | 0.4 | IE3 | Zielony | Europaleta | 1 | 1 | 1 | 303 | 694 | 500 | 800 | 1200 | 644 | 121 | 146 | http://downloads-wilo-select.wilo.com/assets/WIB_WILO32345000.jpg | //cms.media.wilo.com/dcipicxmlfeature/wilo538710/6974175/wilo538710_1.jpg |  |  |  |  | https://wilo.com/quick/PL/pl/articleNumber/2220255
4362 | 2243173 | 4062679524627 | Wilo-Atmos GIGA-I 80/190-4/4-S1-IE4 pompa dławnicowa blokowa | Pompa dławnicowa blokowa Wilo-Atmos GIGA-I 80/190-4/4-S1-IE4 jednostopniowa wirowa o konstrukcji Inline do montażu na rurociągu lub do ustawienia na fundamencie. Przyłącza kołnierzowe z przyłączami pomiarowymi ciśnienia R 1/8. Pompy z silnikami ≥ 5,5 kW są wyposażone w czujniki termistorowe jako zabezpieczenie silnika.Skrzynia zaciskowa do silnika ≤ 7,5 kW. Uszczelnienie mechaniczne do tłoczenia wody o temperaturze do Tmax. = +140 °C. Do T ≤ +40 °C dopuszczalna jest domieszka glikolu od 20 % do 40 % objętości. Przy mieszaninie woda-glikol z zawartością glikolu > 40 % do max. 50 % objętości i o temp. przetłaczanej cieczy od > +40 °C do max. +120 °C lub przetłaczanego medium innego niż woda należy zastosować alternatywne uszczelnienie mechaniczne. W przypadku użycia mieszaniny wody i glikolu zaleca się zasadniczo zastosowanie wariantu S1 z odpowiednim uszczelnieniem mechanicznym. | 4941 | PG3 | 28 | A | 22601 | NIE |  | 84137059 | 0 | 216 | 311 | Wilo-Atmos GIGA-I 80/190-4/4-S1-IE4 | Pompa dławnicowa blokowa | Wilo-Atmos GIGA-B | Tłoczenie wody grzewczej (zgodnie z VDI 2035), wody zimnej i mieszanin woda-glikol | Wilo | DE | 1 | SZT |  | 0.4 | IE4 | Zielony | Paleta jednorazowego użytku | 1 | 1 | 1 | 323 | 705 | 500 | 600 | 800 | 800 | 105 | 127 | http://downloads-wilo-select.wilo.com/assets/WIB_WILO32345000.jpg | https://wilo.com/quick/PL/pl/articleNumber/ |  | 4000 |  | Nowość | https://wilo.com/quick/PL/pl/articleNumber/2243173
4363 | 2222618 | 4062679319896 | Wilo-Atmos GIGA-I 80/200-37/2 pompa dławnicowa | Pompa dławnicowa do zastosowań grzewczych, klimatyzacyjnych i chłodniczych Wilo-Atmos GIGA-I 80/200-37/2 | 12034 | PG3 | 28 | K | 22601 | NIE |  | 84137059 | 0 | 216 | 311 | Wilo-Atmos GIGA-I 80/200-37/2 | Uniwersalna pompa dławnicowa | Wilo-Atmos GIGA-I | Tłoczenie wody grzewczej (zgodnie z VDI 2035), wody zimnej i mieszanin woda-glikol | Wilo | DE | 1 | SZT |  | 0.4 | IE3 | Zielony | Europaleta | 1 | 1 | 1 | 400 | 1092 | 575 | 800 | 1200 | 719 | 364 | 387 | http://downloads-wilo-select.wilo.com/assets/WIB_WILO32345000.jpg | //cms.media.wilo.com/dcipicxmlfeature/wilo538710/6974175/wilo538710_1.jpg |  |  |  |  | https://wilo.com/quick/PL/pl/articleNumber/2222618
4364 | 2243182 | 4062679524719 | Wilo-Atmos GIGA-I 80/200-37/2-IE4 pompa dławnicowa blokowa | Pompa dławnicowa blokowa Wilo-Atmos GIGA-I 80/200-37/2-IE4 jednostopniowa wirowa o konstrukcji Inline do montażu na rurociągu lub do ustawienia na fundamencie. Przyłącza kołnierzowe z przyłączami pomiarowymi ciśnienia R 1/8. Pompy z silnikami ≥ 5,5 kW są wyposażone w czujniki termistorowe jako zabezpieczenie silnika.Skrzynia zaciskowa do silnika ≤ 7,5 kW. Uszczelnienie mechaniczne do tłoczenia wody o temperaturze do Tmax. = +140 °C. Do T ≤ +40 °C dopuszczalna jest domieszka glikolu od 20 % do 40 % objętości. Przy mieszaninie woda-glikol z zawartością glikolu > 40 % do max. 50 % objętości i o temp. przetłaczanej cieczy od > +40 °C do max. +120 °C lub przetłaczanego medium innego niż woda należy zastosować alternatywne uszczelnienie mechaniczne. W przypadku użycia mieszaniny wody i glikolu zaleca się zasadniczo zastosowanie wariantu S1 z odpowiednim uszczelnieniem mechanicznym. | 12630 | PG3 | 28 | A | 22601 | NIE |  | 84137059 | 0 | 216 | 311 | Wilo-Atmos GIGA-I 80/200-37/2-IE4 | Pompa dławnicowa blokowa | Wilo-Atmos GIGA-B | Tłoczenie wody grzewczej (zgodnie z VDI 2035), wody zimnej i mieszanin woda-glikol | Wilo | DE | 1 | SZT |  | 0.4 | IE4 | Zielony | Europaleta | 1 | 1 | 1 | 400 | 1043 | 527 | 800 | 1200 | 800 | 279 | 323 | http://downloads-wilo-select.wilo.com/assets/WIB_WILO32345000.jpg | https://wilo.com/quick/PL/pl/articleNumber/ |  | 37000 |  | Nowość | https://wilo.com/quick/PL/pl/articleNumber/2243182
4365 | 2222619 | 4062679320007 | Wilo-Atmos GIGA-I 80/200-37/2-S1 pompa dławnicowa | Pompa dławnicowa do zastosowań grzewczych, klimatyzacyjnych i chłodniczych Wilo-Atmos GIGA-I 80/200-37/2-S1 | 12156 | PG3 | 28 | K | 22601 | NIE |  | 84137059 | 0 | 216 | 311 | Wilo-Atmos GIGA-I 80/200-37/2-S1 | Uniwersalna pompa dławnicowa | Wilo-Atmos GIGA-I | Tłoczenie wody grzewczej (zgodnie z VDI 2035), wody zimnej i mieszanin woda-glikol | Wilo | DE | 1 | SZT |  | 0.4 | IE3 | Zielony | Europaleta | 1 | 1 | 1 | 400 | 1092 | 575 | 800 | 1200 | 719 | 364 | 387 | http://downloads-wilo-select.wilo.com/assets/WIB_WILO32345000.jpg | //cms.media.wilo.com/dcipicxmlfeature/wilo538710/6974175/wilo538710_1.jpg |  |  |  |  | https://wilo.com/quick/PL/pl/articleNumber/2222619
4366 | 2243183 | 4062679524726 | Wilo-Atmos GIGA-I 80/200-37/2-S1-IE4 pompa dławnicowa blokowa | Pompa dławnicowa blokowa Wilo-Atmos GIGA-I 80/200-37/2-S1-IE4 jednostopniowa wirowa o konstrukcji Inline do montażu na rurociągu lub do ustawienia na fundamencie. Przyłącza kołnierzowe z przyłączami pomiarowymi ciśnienia R 1/8. Wszystkie komponenty żeliwa są pokryte powłoką kataforetyczną. Pompy z silnikami ≥ 5,5 kW są seryjnie wyposażone w czujniki termistorowe jako zabezpieczenie silnika.Skrzynia zaciskowa do silnika ≤ 7,5 kW. Uszczelnienie mechaniczne S1 zalecane w przypadku mieszanin woda-glikol z udziałem glikolu do maks. 50% objętości i temp. przetłaczanej cieczy od -20 °C do maks. +90 °C ... +110 °C oraz w przypadku udziałów oleju w mieszaninie wody i glikolu. | 12758 | PG3 | 28 | A | 22601 | NIE |  | 84137059 | 0 | 216 | 311 | Wilo-Atmos GIGA-I 80/200-37/2-S1-IE4 | Pompa dławnicowa blokowa | Wilo-Atmos GIGA-B | Tłoczenie wody grzewczej (zgodnie z VDI 2035), wody zimnej i mieszanin woda-glikol | Wilo | DE | 1 | SZT |  | 0.4 | IE4 | Zielony | Europaleta | 1 | 1 | 1 | 400 | 1043 | 527 | 800 | 1200 | 800 | 279 | 323 | http://downloads-wilo-select.wilo.com/assets/WIB_WILO32345000.jpg | https://wilo.com/quick/PL/pl/articleNumber/ |  | 37000 |  | Nowość | https://wilo.com/quick/PL/pl/articleNumber/2243183
4367 | 2222616 | 4062679319872 | Wilo-Atmos GIGA-I 80/200-45/2 pompa dławnicowa | Pompa dławnicowa do zastosowań grzewczych, klimatyzacyjnych i chłodniczych Wilo-Atmos GIGA-I 80/200-45/2 | 13961 | PG3 | 28 | K | 22601 | NIE |  | 84137059 | 0 | 216 | 311 | Wilo-Atmos GIGA-I 80/200-45/2 | Uniwersalna pompa dławnicowa | Wilo-Atmos GIGA-I | Tłoczenie wody grzewczej (zgodnie z VDI 2035), wody zimnej i mieszanin woda-glikol | Wilo | DE | 1 | SZT |  | 0.4 | IE3 | Zielony | Europaleta | 1 | 1 | 1 | 456 | 1061 | 613 | 800 | 1200 | 757 | 409 | 433 | http://downloads-wilo-select.wilo.com/assets/WIB_WILO32345000.jpg | //cms.media.wilo.com/dcipicxmlfeature/wilo538710/6974175/wilo538710_1.jpg |  |  |  |  | https://wilo.com/quick/PL/pl/articleNumber/2222616
4368 | 2243180 | 4062679524696 | Wilo-Atmos GIGA-I 80/200-45/2-IE4 pompa dławnicowa blokowa | Pompa dławnicowa blokowa Wilo-Atmos GIGA-I 80/200-45/2-IE4 jednostopniowa wirowa o konstrukcji Inline do montażu na rurociągu lub do ustawienia na fundamencie. Przyłącza kołnierzowe z przyłączami pomiarowymi ciśnienia R 1/8. Pompy z silnikami ≥ 5,5 kW są wyposażone w czujniki termistorowe jako zabezpieczenie silnika.Skrzynia zaciskowa do silnika ≤ 7,5 kW. Uszczelnienie mechaniczne do tłoczenia wody o temperaturze do Tmax. = +140 °C. Do T ≤ +40 °C dopuszczalna jest domieszka glikolu od 20 % do 40 % objętości. Przy mieszaninie woda-glikol z zawartością glikolu > 40 % do max. 50 % objętości i o temp. przetłaczanej cieczy od > +40 °C do max. +120 °C lub przetłaczanego medium innego niż woda należy zastosować alternatywne uszczelnienie mechaniczne. W przypadku użycia mieszaniny wody i glikolu zaleca się zasadniczo zastosowanie wariantu S1 z odpowiednim uszczelnieniem mechanicznym. | 14652 | PG3 | 28 | A | 22601 | NIE |  | 84137059 | 0 | 216 | 311 | Wilo-Atmos GIGA-I 80/200-45/2-IE4 | Pompa dławnicowa blokowa | Wilo-Atmos GIGA-B | Tłoczenie wody grzewczej (zgodnie z VDI 2035), wody zimnej i mieszanin woda-glikol | Wilo | DE | 1 | SZT |  | 0.4 | IE4 | Zielony | Europaleta | 1 | 1 | 1 | 456 | 1019 | 554 | 800 | 1200 | 800 | 324 | 367 | http://downloads-wilo-select.wilo.com/assets/WIB_WILO32345000.jpg | https://wilo.com/quick/PL/pl/articleNumber/ |  | 45000 |  | Nowość | https://wilo.com/quick/PL/pl/articleNumber/2243180
4369 | 2222617 | 4062679319889 | Wilo-Atmos GIGA-I 80/200-45/2-S1 pompa dławnicowa | Pompa dławnicowa do zastosowań grzewczych, klimatyzacyjnych i chłodniczych Wilo-Atmos GIGA-I 80/200-45/2-S1 | 14083 | PG3 | 28 | K | 22601 | NIE |  | 84137059 | 0 | 216 | 311 | Wilo-Atmos GIGA-I 80/200-45/2-S1 | Uniwersalna pompa dławnicowa | Wilo-Atmos GIGA-I | Tłoczenie wody grzewczej (zgodnie z VDI 2035), wody zimnej i mieszanin woda-glikol | Wilo | DE | 1 | SZT |  | 0.4 | IE3 | Zielony | Europaleta | 1 | 1 | 1 | 456 | 1061 | 613 | 800 | 1200 | 757 | 409 | 433 | http://downloads-wilo-select.wilo.com/assets/WIB_WILO32345000.jpg | //cms.media.wilo.com/dcipicxmlfeature/wilo538710/6974175/wilo538710_1.jpg |  |  |  |  | https://wilo.com/quick/PL/pl/articleNumber/2222617
4370 | 2243181 | 4062679524702 | Wilo-Atmos GIGA-I 80/200-45/2-S1-IE4 pompa dławnicowa blokowa | Pompa dławnicowa blokowa Wilo-Atmos GIGA-I 80/200-45/2-S1-IE4 jednostopniowa wirowa o konstrukcji Inline do montażu na rurociągu lub do ustawienia na fundamencie. Przyłącza kołnierzowe z przyłączami pomiarowymi ciśnienia R 1/8. Wszystkie komponenty żeliwa są pokryte powłoką kataforetyczną. Pompy z silnikami ≥ 5,5 kW są seryjnie wyposażone w czujniki termistorowe jako zabezpieczenie silnika.Skrzynia zaciskowa do silnika ≤ 7,5 kW. Uszczelnienie mechaniczne S1 zalecane w przypadku mieszanin woda-glikol z udziałem glikolu do maks. 50% objętości i temp. przetłaczanej cieczy od -20 °C do maks. +90 °C ... +110 °C oraz w przypadku udziałów oleju w mieszaninie wody i glikolu. | 14779 | PG3 | 28 | A | 22601 | NIE |  | 84137059 | 0 | 216 | 311 | Wilo-Atmos GIGA-I 80/200-45/2-S1-IE4 | Pompa dławnicowa blokowa | Wilo-Atmos GIGA-B | Tłoczenie wody grzewczej (zgodnie z VDI 2035), wody zimnej i mieszanin woda-glikol | Wilo | DE | 1 | SZT |  | 0.4 | IE4 | Zielony | Europaleta | 1 | 1 | 1 | 456 | 1019 | 554 | 800 | 1200 | 800 | 324 | 367 | http://downloads-wilo-select.wilo.com/assets/WIB_WILO32345000.jpg | https://wilo.com/quick/PL/pl/articleNumber/ |  | 45000 |  | Nowość | https://wilo.com/quick/PL/pl/articleNumber/2243181
4371 | 2222620 | 4062679256726 | Wilo-Atmos GIGA-I 80/200-5,5/4 pompa dławnicowa | Pompa dławnicowa do zastosowań grzewczych, klimatyzacyjnych i chłodniczych Wilo-Atmos GIGA-I 80/200-5,5/4 | 4769 | PG3 | 28 | K | 22601 | NIE |  | 84137059 | 0 | 216 | 311 | Wilo-Atmos GIGA-I 80/200-5,5/4 | Uniwersalna pompa dławnicowa | Wilo-Atmos GIGA-I | Tłoczenie wody grzewczej (zgodnie z VDI 2035), wody zimnej i mieszanin woda-glikol | Wilo | DE | 1 | SZT |  | 0.4 | IE3 | Zielony | Europaleta | 1 | 1 | 1 | 317 | 769 | 500 | 800 | 1200 | 644 | 145 | 170 | http://downloads-wilo-select.wilo.com/assets/WIB_WILO32345000.jpg | //cms.media.wilo.com/dcipicxmlfeature/wilo538710/6974175/wilo538710_1.jpg |  |  |  |  | https://wilo.com/quick/PL/pl/articleNumber/2222620
4372 | 2243170 | 4062679524597 | Wilo-Atmos GIGA-I 80/200-5,5/4-IE4 pompa dławnicowa blokowa | Pompa dławnicowa blokowa Wilo-Atmos GIGA-I 80/200-5,5/4-IE4 jednostopniowa wirowa o konstrukcji Inline do montażu na rurociągu lub do ustawienia na fundamencie. Przyłącza kołnierzowe z przyłączami pomiarowymi ciśnienia R 1/8. Pompy z silnikami ≥ 5,5 kW są wyposażone w czujniki termistorowe jako zabezpieczenie silnika. Skrzynia zaciskowa do silnika ≤ 7,5 kW.. Uszczelnienie mechaniczne do tłoczenia wody o temperaturze do Tmax. = +140 °C. Do T ≤ +40 °C dopuszczalna jest domieszka glikolu od 20 % do 40 % objętości. W przypadku mieszanin woda-glikol z zawartością glikolu > 40 % do max. 50 % objętości i o temp. przetłaczanej cieczy od > +40 °C do max. +120 °C lub przetłaczanego medium innego niż woda należy zastosować alternatywne uszczelnienie mechaniczne. W przypadku użycia mieszaniny wody i glikolu zaleca się zasadniczo zastosowanie wariantu S1 z odpowiednim uszczelnieniem mechanicznym. | 5004 | PG3 | 28 | A | 22601 | NIE |  | 84137059 | 0 | 216 | 311 | Wilo-Atmos GIGA-I 80/200-5,5/4-IE4 | Pompa dławnicowa blokowa | Wilo-Atmos GIGA-B | Tłoczenie wody grzewczej (zgodnie z VDI 2035), wody zimnej i mieszanin woda-glikol | Wilo | DE | 1 | SZT |  | 0.4 | IE4 | Zielony | Europaleta | 1 | 1 | 1 | 323 | 765 | 500 | 800 | 1200 | 800 | 125 | 170 | http://downloads-wilo-select.wilo.com/assets/WIB_WILO32345000.jpg | https://wilo.com/quick/PL/pl/articleNumber/ |  | 5500 |  | Nowość | https://wilo.com/quick/PL/pl/articleNumber/2243170
4373 | 2222621 | 4062679256870 | Wilo-Atmos GIGA-I 80/200-5,5/4-S1 pompa dławnicowa | Pompa dławnicowa do zastosowań grzewczych, klimatyzacyjnych i chłodniczych Wilo-Atmos GIGA-I 80/200-5,5/4-S1 | 4891 | PG3 | 28 | K | 22601 | NIE |  | 84137059 | 0 | 216 | 311 | Wilo-Atmos GIGA-I 80/200-5,5/4-S1 | Uniwersalna pompa dławnicowa | Wilo-Atmos GIGA-I | Tłoczenie wody grzewczej (zgodnie z VDI 2035), wody zimnej i mieszanin woda-glikol | Wilo | DE | 1 | SZT |  | 0.4 | IE3 | Zielony | Europaleta | 1 | 1 | 1 | 317 | 769 | 500 | 800 | 1200 | 644 | 145 | 170 | http://downloads-wilo-select.wilo.com/assets/WIB_WILO32345000.jpg | //cms.media.wilo.com/dcipicxmlfeature/wilo538710/6974175/wilo538710_1.jpg |  |  |  |  | https://wilo.com/quick/PL/pl/articleNumber/2222621
4374 | 2243171 | 4062679524603 | Wilo-Atmos GIGA-I 80/200-5,5/4-S1-IE4 pompa dławnicowa blokowa | Pompa dławnicowa blokowa Wilo-Atmos GIGA-I 80/200-5,5/4-S1-IE4 jednostopniowa wirowa o konstrukcji Inline do montażu na rurociągu lub do ustawienia na fundamencie. Przyłącza kołnierzowe z przyłączami pomiarowymi ciśnienia R 1/8. Pompy z silnikami ≥ 5,5 kW są wyposażone w czujniki termistorowe jako zabezpieczenie silnika.Skrzynia zaciskowa do silnika ≤ 7,5 kW. Uszczelnienie mechaniczne do tłoczenia wody o temperaturze do Tmax. = +140 °C. Do T ≤ +40 °C dopuszczalna jest domieszka glikolu od 20 % do 40 % objętości. Przy mieszaninie woda-glikol z zawartością glikolu > 40 % do max. 50 % objętości i o temp. przetłaczanej cieczy od > +40 °C do max. +120 °C lub przetłaczanego medium innego niż woda należy zastosować alternatywne uszczelnienie mechaniczne. W przypadku użycia mieszaniny wody i glikolu zaleca się zasadniczo zastosowanie wariantu S1 z odpowiednim uszczelnieniem mechanicznym. | 5133 | PG3 | 28 | A | 22601 | NIE |  | 84137059 | 0 | 216 | 311 | Wilo-Atmos GIGA-I 80/200-5,5/4-S1-IE4 | Pompa dławnicowa blokowa | Wilo-Atmos GIGA-B | Tłoczenie wody grzewczej (zgodnie z VDI 2035), wody zimnej i mieszanin woda-glikol | Wilo | DE | 1 | SZT |  | 0.4 | IE4 | Zielony | Europaleta | 1 | 1 | 1 | 323 | 765 | 500 | 800 | 1200 | 800 | 125 | 170 | http://downloads-wilo-select.wilo.com/assets/WIB_WILO32345000.jpg | https://wilo.com/quick/PL/pl/articleNumber/ |  | 5500 |  | Nowość | https://wilo.com/quick/PL/pl/articleNumber/2243171
4375 | 2219046 | 4062679221458 | Wilo-Atmos GIGA-I 80/230-4/4 pompa dławnicowa | Pompa dławnicowa do zastosowań grzewczych, klimatyzacyjnych i chłodniczych Wilo-Atmos GIGA-I 80/230-4/4 | 4817 | PG3 | 28 | K | 22601 | NIE |  | 84137059 | 0 | 216 | 311 | Wilo-Atmos GIGA-I 80/230-4/4 | Uniwersalna pompa dławnicowa | Wilo-Atmos GIGA-I | Tłoczenie wody grzewczej (zgodnie z VDI 2035), wody zimnej i mieszanin woda-glikol | Wilo | DE | 1 | SZT |  | 0.4 | IE3 | Zielony | Europaleta | 1 | 1 | 1 | 367 | 708 | 500 | 800 | 1200 | 644 | 143 | 168 | http://downloads-wilo-select.wilo.com/assets/WIB_WILO32345000.jpg | //cms.media.wilo.com/dcipicxmlfeature/wilo538710/6974175/wilo538710_1.jpg |  |  |  |  | https://wilo.com/quick/PL/pl/articleNumber/2219046
4376 | 2243202 | 4062679524917 | Wilo-Atmos GIGA-I 80/230-4/4-IE4 pompa dławnicowa blokowa | Pompa dławnicowa blokowa Wilo-Atmos GIGA-I 80/230-4/4-IE4 jednostopniowa wirowa o konstrukcji Inline do montażu na rurociągu lub do ustawienia na fundamencie. Przyłącza kołnierzowe z przyłączami pomiarowymi ciśnienia R 1/8. Pompy z silnikami ≥ 5,5 kW są wyposażone w czujniki termistorowe jako zabezpieczenie silnika. Skrzynia zaciskowa do silnika ≤ 7,5 kW.. Uszczelnienie mechaniczne do tłoczenia wody o temperaturze do Tmax. = +140 °C. Do T ≤ +40 °C dopuszczalna jest domieszka glikolu od 20 % do 40 % objętości. W przypadku mieszanin woda-glikol z zawartością glikolu > 40 % do max. 50 % objętości i o temp. przetłaczanej cieczy od > +40 °C do max. +120 °C lub przetłaczanego medium innego niż woda należy zastosować alternatywne uszczelnienie mechaniczne. W przypadku użycia mieszaniny wody i glikolu zaleca się zasadniczo zastosowanie wariantu S1 z odpowiednim uszczelnieniem mechanicznym. | 5055 | PG3 | 28 | A | 22601 | NIE |  | 84137059 | 0 | 216 | 311 | Wilo-Atmos GIGA-I 80/230-4/4-IE4 | Pompa dławnicowa blokowa | Wilo-Atmos GIGA-B | Tłoczenie wody grzewczej (zgodnie z VDI 2035), wody zimnej i mieszanin woda-glikol | Wilo | DE | 1 | SZT |  | 0.4 | IE4 | Zielony | Europaleta | 1 | 1 | 1 | 378 | 719 | 500 | 800 | 1200 | 800 | 127 | 172 | http://downloads-wilo-select.wilo.com/assets/WIB_WILO32345000.jpg | https://wilo.com/quick/PL/pl/articleNumber/ |  | 4000 |  | Nowość | https://wilo.com/quick/PL/pl/articleNumber/2243202
4377 | 2219047 | 4062679222998 | Wilo-Atmos GIGA-I 80/230-4/4-S1 pompa dławnicowa | Pompa dławnicowa do zastosowań grzewczych, klimatyzacyjnych i chłodniczych Wilo-Atmos GIGA-I 80/230-4/4-S1 | 5017 | PG3 | 28 | K | 22601 | NIE |  | 84137059 | 0 | 216 | 311 | Wilo-Atmos GIGA-I 80/230-4/4-S1 | Uniwersalna pompa dławnicowa | Wilo-Atmos GIGA-I | Tłoczenie wody grzewczej (zgodnie z VDI 2035), wody zimnej i mieszanin woda-glikol | Wilo | DE | 1 | SZT |  | 0.4 | IE3 | Zielony | Europaleta | 1 | 1 | 1 | 367 | 708 | 500 | 800 | 1200 | 644 | 143 | 168 | http://downloads-wilo-select.wilo.com/assets/WIB_WILO32345000.jpg | //cms.media.wilo.com/dcipicxmlfeature/wilo538710/6974175/wilo538710_1.jpg |  |  |  |  | https://wilo.com/quick/PL/pl/articleNumber/2219047
4378 | 2243203 | 4062679524924 | Wilo-Atmos GIGA-I 80/230-4/4-S1-IE4 pompa dławnicowa blokowa | Pompa dławnicowa blokowa Wilo-Atmos GIGA-I 80/230-4/4-S1-IE4 jednostopniowa wirowa o konstrukcji Inline do montażu na rurociągu lub do ustawienia na fundamencie. Przyłącza kołnierzowe z przyłączami pomiarowymi ciśnienia R 1/8. Pompy z silnikami ≥ 5,5 kW są wyposażone w czujniki termistorowe jako zabezpieczenie silnika.Skrzynia zaciskowa do silnika ≤ 7,5 kW. Uszczelnienie mechaniczne do tłoczenia wody o temperaturze do Tmax. = +140 °C. Do T ≤ +40 °C dopuszczalna jest domieszka glikolu od 20 % do 40 % objętości. Przy mieszaninie woda-glikol z zawartością glikolu > 40 % do max. 50 % objętości i o temp. przetłaczanej cieczy od > +40 °C do max. +120 °C lub przetłaczanego medium innego niż woda należy zastosować alternatywne uszczelnienie mechaniczne. W przypadku użycia mieszaniny wody i glikolu zaleca się zasadniczo zastosowanie wariantu S1 z odpowiednim uszczelnieniem mechanicznym. | 5266 | PG3 | 28 | A | 22601 | NIE |  | 84137059 | 0 | 216 | 311 | Wilo-Atmos GIGA-I 80/230-4/4-S1-IE4 | Pompa dławnicowa blokowa | Wilo-Atmos GIGA-B | Tłoczenie wody grzewczej (zgodnie z VDI 2035), wody zimnej i mieszanin woda-glikol | Wilo | DE | 1 | SZT |  | 0.4 | IE4 | Zielony | Europaleta | 1 | 1 | 1 | 378 | 719 | 500 | 800 | 1200 | 800 | 127 | 172 | http://downloads-wilo-select.wilo.com/assets/WIB_WILO32345000.jpg | https://wilo.com/quick/PL/pl/articleNumber/ |  | 4000 |  | Nowość | https://wilo.com/quick/PL/pl/articleNumber/2243203
4379 | 2219044 | 4062679221441 | Wilo-Atmos GIGA-I 80/240-5,5/4 pompa dławnicowa | Pompa dławnicowa do zastosowań grzewczych, klimatyzacyjnych i chłodniczych Wilo-Atmos GIGA-I 80/240-5,5/4 | 4938 | PG3 | 28 | K | 22601 | NIE |  | 84137059 | 0 | 216 | 311 | Wilo-Atmos GIGA-I 80/240-5,5/4 | Uniwersalna pompa dławnicowa | Wilo-Atmos GIGA-I | Tłoczenie wody grzewczej (zgodnie z VDI 2035), wody zimnej i mieszanin woda-glikol | Wilo | DE | 1 | SZT |  | 0.4 | IE3 | Zielony | Europaleta | 1 | 1 | 1 | 367 | 783 | 500 | 800 | 1200 | 644 | 170 | 195 | http://downloads-wilo-select.wilo.com/assets/WIB_WILO32345000.jpg | //cms.media.wilo.com/dcipicxmlfeature/wilo538710/6974175/wilo538710_1.jpg |  |  |  |  | https://wilo.com/quick/PL/pl/articleNumber/2219044
4380 | 2243200 | 4062679524894 | Wilo-Atmos GIGA-I 80/240-5,5/4-IE4 pompa dławnicowa blokowa | Pompa dławnicowa blokowa Wilo-Atmos GIGA-I 80/240-5,5/4-IE4 jednostopniowa wirowa o konstrukcji Inline do montażu na rurociągu lub do ustawienia na fundamencie. Przyłącza kołnierzowe z przyłączami pomiarowymi ciśnienia R 1/8. Pompy z silnikami ≥ 5,5 kW są wyposażone w czujniki termistorowe jako zabezpieczenie silnika. Skrzynia zaciskowa do silnika ≤ 7,5 kW.. Uszczelnienie mechaniczne do tłoczenia wody o temperaturze do Tmax. = +140 °C. Do T ≤ +40 °C dopuszczalna jest domieszka glikolu od 20 % do 40 % objętości. W przypadku mieszanin woda-glikol z zawartością glikolu > 40 % do max. 50 % objętości i o temp. przetłaczanej cieczy od > +40 °C do max. +120 °C lub przetłaczanego medium innego niż woda należy zastosować alternatywne uszczelnienie mechaniczne. W przypadku użycia mieszaniny wody i glikolu zaleca się zasadniczo zastosowanie wariantu S1 z odpowiednim uszczelnieniem mechanicznym. | 5182 | PG3 | 28 | A | 22601 | NIE |  | 84137059 | 0 | 216 | 311 | Wilo-Atmos GIGA-I 80/240-5,5/4-IE4 | Pompa dławnicowa blokowa | Wilo-Atmos GIGA-B | Tłoczenie wody grzewczej (zgodnie z VDI 2035), wody zimnej i mieszanin woda-glikol | Wilo | DE | 1 | SZT |  | 0.4 | IE4 | Zielony | Europaleta | 1 | 1 | 1 | 378 | 778 | 500 | 800 | 1200 | 800 | 150 | 194 | http://downloads-wilo-select.wilo.com/assets/WIB_WILO32345000.jpg | https://wilo.com/quick/PL/pl/articleNumber/ |  | 5500 |  | Nowość | https://wilo.com/quick/PL/pl/articleNumber/2243200
4381 | 2219045 | 4062679222981 | Wilo-Atmos GIGA-I 80/240-5,5/4-S1 pompa dławnicowa | Pompa dławnicowa do zastosowań grzewczych, klimatyzacyjnych i chłodniczych Wilo-Atmos GIGA-I 80/240-5,5/4-S1 | 5138 | PG3 | 28 | K | 22601 | NIE |  | 84137059 | 0 | 216 | 311 | Wilo-Atmos GIGA-I 80/240-5,5/4-S1 | Uniwersalna pompa dławnicowa | Wilo-Atmos GIGA-I | Tłoczenie wody grzewczej (zgodnie z VDI 2035), wody zimnej i mieszanin woda-glikol | Wilo | DE | 1 | SZT |  | 0.4 | IE3 | Zielony | Europaleta | 1 | 1 | 1 | 367 | 783 | 500 | 800 | 1200 | 644 | 170 | 195 | http://downloads-wilo-select.wilo.com/assets/WIB_WILO32345000.jpg | //cms.media.wilo.com/dcipicxmlfeature/wilo538710/6974175/wilo538710_1.jpg |  |  |  |  | https://wilo.com/quick/PL/pl/articleNumber/2219045
4382 | 2243201 | 4062679524900 | Wilo-Atmos GIGA-I 80/240-5,5/4-S1-IE4 pompa dławnicowa blokowa | Pompa dławnicowa blokowa Wilo-Atmos GIGA-I 80/240-5,5/4-S1-IE4 jednostopniowa wirowa o konstrukcji Inline do montażu na rurociągu lub do ustawienia na fundamencie. Przyłącza kołnierzowe z przyłączami pomiarowymi ciśnienia R 1/8. Pompy z silnikami ≥ 5,5 kW są wyposażone w czujniki termistorowe jako zabezpieczenie silnika.Skrzynia zaciskowa do silnika ≤ 7,5 kW. Uszczelnienie mechaniczne do tłoczenia wody o temperaturze do Tmax. = +140 °C. Do T ≤ +40 °C dopuszczalna jest domieszka glikolu od 20 % do 40 % objętości. Przy mieszaninie woda-glikol z zawartością glikolu > 40 % do max. 50 % objętości i o temp. przetłaczanej cieczy od > +40 °C do max. +120 °C lub przetłaczanego medium innego niż woda należy zastosować alternatywne uszczelnienie mechaniczne. W przypadku użycia mieszaniny wody i glikolu zaleca się zasadniczo zastosowanie wariantu S1 z odpowiednim uszczelnieniem mechanicznym. | 5392 | PG3 | 28 | A | 22601 | NIE |  | 84137059 | 0 | 216 | 311 | Wilo-Atmos GIGA-I 80/240-5,5/4-S1-IE4 | Pompa dławnicowa blokowa | Wilo-Atmos GIGA-B | Tłoczenie wody grzewczej (zgodnie z VDI 2035), wody zimnej i mieszanin woda-glikol | Wilo | DE | 1 | SZT |  | 0.4 | IE4 | Zielony | Europaleta | 1 | 1 | 1 | 378 | 778 | 500 | 800 | 1200 | 800 | 150 | 194 | http://downloads-wilo-select.wilo.com/assets/WIB_WILO32345000.jpg | https://wilo.com/quick/PL/pl/articleNumber/ |  | 5500 |  | Nowość | https://wilo.com/quick/PL/pl/articleNumber/2243201
4383 | 2219042 | 4062679221434 | Wilo-Atmos GIGA-I 80/250-7,5/4 pompa dławnicowa | Pompa dławnicowa do zastosowań grzewczych, klimatyzacyjnych i chłodniczych Wilo-Atmos GIGA-I 80/250-7,5/4 | 5777 | PG3 | 28 | K | 22601 | NIE |  | 84137059 | 0 | 216 | 311 | Wilo-Atmos GIGA-I 80/250-7,5/4 | Uniwersalna pompa dławnicowa | Wilo-Atmos GIGA-I | Tłoczenie wody grzewczej (zgodnie z VDI 2035), wody zimnej i mieszanin woda-glikol | Wilo | DE | 1 | SZT |  | 0.4 | IE3 | Zielony | Europaleta | 1 | 1 | 1 | 367 | 834 | 500 | 800 | 1200 | 644 | 181 | 205 | http://downloads-wilo-select.wilo.com/assets/WIB_WILO32345000.jpg | //cms.media.wilo.com/dcipicxmlfeature/wilo538710/6974175/wilo538710_1.jpg |  |  |  |  | https://wilo.com/quick/PL/pl/articleNumber/2219042
4384 | 2243198 | 4062679524870 | Wilo-Atmos GIGA-I 80/250-7,5/4-IE4 pompa dławnicowa blokowa | Pompa dławnicowa blokowa Wilo-Atmos GIGA-I 80/250-7,5/4-IE4 jednostopniowa wirowa o konstrukcji Inline do montażu na rurociągu lub do ustawienia na fundamencie. Przyłącza kołnierzowe z przyłączami pomiarowymi ciśnienia R 1/8. Pompy z silnikami ≥ 5,5 kW są wyposażone w czujniki termistorowe jako zabezpieczenie silnika. Skrzynia zaciskowa do silnika ≤ 7,5 kW.. Uszczelnienie mechaniczne do tłoczenia wody o temperaturze do Tmax. = +140 °C. Do T ≤ +40 °C dopuszczalna jest domieszka glikolu od 20 % do 40 % objętości. W przypadku mieszanin woda-glikol z zawartością glikolu > 40 % do max. 50 % objętości i o temp. przetłaczanej cieczy od > +40 °C do max. +120 °C lub przetłaczanego medium innego niż woda należy zastosować alternatywne uszczelnienie mechaniczne. W przypadku użycia mieszaniny wody i glikolu zaleca się zasadniczo zastosowanie wariantu S1 z odpowiednim uszczelnieniem mechanicznym. | 6062 | PG3 | 28 | A | 22601 | NIE |  | 84137059 | 0 | 216 | 311 | Wilo-Atmos GIGA-I 80/250-7,5/4-IE4 | Pompa dławnicowa blokowa | Wilo-Atmos GIGA-B | Tłoczenie wody grzewczej (zgodnie z VDI 2035), wody zimnej i mieszanin woda-glikol | Wilo | DE | 1 | SZT |  | 0.4 | IE4 | Zielony | Europaleta | 1 | 1 | 1 | 378 | 838 | 500 | 800 | 1200 | 800 | 171 | 215 | http://downloads-wilo-select.wilo.com/assets/WIB_WILO32345000.jpg | https://wilo.com/quick/PL/pl/articleNumber/ |  | 7500 |  | Nowość | https://wilo.com/quick/PL/pl/articleNumber/2243198
4385 | 2219043 | 4062679222974 | Wilo-Atmos GIGA-I 80/250-7,5/4-S1 pompa dławnicowa | Pompa dławnicowa do zastosowań grzewczych, klimatyzacyjnych i chłodniczych Wilo-Atmos GIGA-I 80/250-7,5/4-S1 | 5976 | PG3 | 28 | K | 22601 | NIE |  | 84137059 | 0 | 216 | 311 | Wilo-Atmos GIGA-I 80/250-7,5/4-S1 | Uniwersalna pompa dławnicowa | Wilo-Atmos GIGA-I | Tłoczenie wody grzewczej (zgodnie z VDI 2035), wody zimnej i mieszanin woda-glikol | Wilo | DE | 1 | SZT |  | 0.4 | IE3 | Zielony | Europaleta | 1 | 1 | 1 | 367 | 834 | 500 | 800 | 1200 | 644 | 181 | 205 | http://downloads-wilo-select.wilo.com/assets/WIB_WILO32345000.jpg | //cms.media.wilo.com/dcipicxmlfeature/wilo538710/6974175/wilo538710_1.jpg |  |  |  |  | https://wilo.com/quick/PL/pl/articleNumber/2219043
4386 | 2243199 | 4062679524887 | Wilo-Atmos GIGA-I 80/250-7,5/4-S1-IE4 pompa dławnicowa blokowa | Pompa dławnicowa blokowa Wilo-Atmos GIGA-I 80/250-7,5/4-S1-IE4 jednostopniowa wirowa o konstrukcji Inline do montażu na rurociągu lub do ustawienia na fundamencie. Przyłącza kołnierzowe z przyłączami pomiarowymi ciśnienia R 1/8. Pompy z silnikami ≥ 5,5 kW są wyposażone w czujniki termistorowe jako zabezpieczenie silnika.Skrzynia zaciskowa do silnika ≤ 7,5 kW. Uszczelnienie mechaniczne do tłoczenia wody o temperaturze do Tmax. = +140 °C. Do T ≤ +40 °C dopuszczalna jest domieszka glikolu od 20 % do 40 % objętości. Przy mieszaninie woda-glikol z zawartością glikolu > 40 % do max. 50 % objętości i o temp. przetłaczanej cieczy od > +40 °C do max. +120 °C lub przetłaczanego medium innego niż woda należy zastosować alternatywne uszczelnienie mechaniczne. W przypadku użycia mieszaniny wody i glikolu zaleca się zasadniczo zastosowanie wariantu S1 z odpowiednim uszczelnieniem mechanicznym. | 6272 | PG3 | 28 | A | 22601 | NIE |  | 84137059 | 0 | 216 | 311 | Wilo-Atmos GIGA-I 80/250-7,5/4-S1-IE4 | Pompa dławnicowa blokowa | Wilo-Atmos GIGA-B | Tłoczenie wody grzewczej (zgodnie z VDI 2035), wody zimnej i mieszanin woda-glikol | Wilo | DE | 1 | SZT |  | 0.4 | IE4 | Zielony | Europaleta | 1 | 1 | 1 | 378 | 838 | 500 | 800 | 1200 | 800 | 171 | 215 | http://downloads-wilo-select.wilo.com/assets/WIB_WILO32345000.jpg | https://wilo.com/quick/PL/pl/articleNumber/ |  | 7500 |  | Nowość | https://wilo.com/quick/PL/pl/articleNumber/2243199
4387 | 2220364 | 4062679234380 | Wilo-Atmos GIGA-I 80/285-5,5/4 pompa dławnicowa | Pompa dławnicowa do zastosowań grzewczych, klimatyzacyjnych i chłodniczych Wilo-Atmos GIGA-I 80/285-5,5/4 | 6592 | PG3 | 28 | K | 22601 | NIE |  | 84137059 | 0 | 216 | 311 | Wilo-Atmos GIGA-I 80/285-5,5/4 | Uniwersalna pompa dławnicowa | Wilo-Atmos GIGA-I | Tłoczenie wody grzewczej (zgodnie z VDI 2035), wody zimnej i mieszanin woda-glikol | Wilo | DE | 1 | SZT |  | 0.4 | IE3 | Zielony | Europaleta | 1 | 1 | 1 | 448 | 795 | 620 | 800 | 1200 | 764 | 203 | 229 | http://downloads-wilo-select.wilo.com/assets/WIB_WILO32345000.jpg | //cms.media.wilo.com/dcipicxmlfeature/wilo538710/6974175/wilo538710_1.jpg |  |  |  |  | https://wilo.com/quick/PL/pl/articleNumber/2220364
4388 | 2243216 | 4062679525051 | Wilo-Atmos GIGA-I 80/285-5,5/4-IE4 pompa dławnicowa blokowa | Pompa dławnicowa blokowa Wilo-Atmos GIGA-I 80/285-5,5/4-IE4 jednostopniowa wirowa o konstrukcji Inline do montażu na rurociągu lub do ustawienia na fundamencie. Przyłącza kołnierzowe z przyłączami pomiarowymi ciśnienia R 1/8. Pompy z silnikami ≥ 5,5 kW są wyposażone w czujniki termistorowe jako zabezpieczenie silnika. Skrzynia zaciskowa do silnika ≤ 7,5 kW.. Uszczelnienie mechaniczne do tłoczenia wody o temperaturze do Tmax. = +140 °C. Do T ≤ +40 °C dopuszczalna jest domieszka glikolu od 20 % do 40 % objętości. W przypadku mieszanin woda-glikol z zawartością glikolu > 40 % do max. 50 % objętości i o temp. przetłaczanej cieczy od > +40 °C do max. +120 °C lub przetłaczanego medium innego niż woda należy zastosować alternatywne uszczelnienie mechaniczne. W przypadku użycia mieszaniny wody i glikolu zaleca się zasadniczo zastosowanie wariantu S1 z odpowiednim uszczelnieniem mechanicznym. | 5272 | PG3 | 28 | A | 22601 | NIE |  | 84137059 | 0 | 216 | 311 | Wilo-Atmos GIGA-I 80/285-5,5/4-IE4 | Pompa dławnicowa blokowa | Wilo-Atmos GIGA-B | Tłoczenie wody grzewczej (zgodnie z VDI 2035), wody zimnej i mieszanin woda-glikol | Wilo | DE | 1 | SZT |  | 0.4 | IE4 | Zielony | Europaleta | 1 | 1 | 1 | 448 | 791 | 620 | 800 | 1200 | 1200 | 183 | 231 | http://downloads-wilo-select.wilo.com/assets/WIB_WILO32345000.jpg | https://wilo.com/quick/PL/pl/articleNumber/ |  | 5500 |  | Nowość | https://wilo.com/quick/PL/pl/articleNumber/2243216
4389 | 2220365 | 4062679235226 | Wilo-Atmos GIGA-I 80/285-5,5/4-S1 pompa dławnicowa | Pompa dławnicowa do zastosowań grzewczych, klimatyzacyjnych i chłodniczych Wilo-Atmos GIGA-I 80/285-5,5/4-S1 | 6854 | PG3 | 28 | K | 22601 | NIE |  | 84137059 | 0 | 216 | 311 | Wilo-Atmos GIGA-I 80/285-5,5/4-S1 | Uniwersalna pompa dławnicowa | Wilo-Atmos GIGA-I | Tłoczenie wody grzewczej (zgodnie z VDI 2035), wody zimnej i mieszanin woda-glikol | Wilo | DE | 1 | SZT |  | 0.4 | IE3 | Zielony | Europaleta | 1 | 1 | 1 | 448 | 795 | 620 | 800 | 1200 | 764 | 203 | 229 | http://downloads-wilo-select.wilo.com/assets/WIB_WILO32345000.jpg | //cms.media.wilo.com/dcipicxmlfeature/wilo538710/6974175/wilo538710_1.jpg |  |  |  |  | https://wilo.com/quick/PL/pl/articleNumber/2220365
4390 | 2243217 | 4062679525068 | Wilo-Atmos GIGA-I 80/285-5,5/4-S1-IE4 pompa dławnicowa blokowa | Pompa dławnicowa blokowa Wilo-Atmos GIGA-I 80/285-5,5/4-S1-IE4 jednostopniowa wirowa o konstrukcji Inline do montażu na rurociągu lub do ustawienia na fundamencie. Przyłącza kołnierzowe z przyłączami pomiarowymi ciśnienia R 1/8. Pompy z silnikami ≥ 5,5 kW są wyposażone w czujniki termistorowe jako zabezpieczenie silnika.Skrzynia zaciskowa do silnika ≤ 7,5 kW. Uszczelnienie mechaniczne do tłoczenia wody o temperaturze do Tmax. = +140 °C. Do T ≤ +40 °C dopuszczalna jest domieszka glikolu od 20 % do 40 % objętości. Przy mieszaninie woda-glikol z zawartością glikolu > 40 % do max. 50 % objętości i o temp. przetłaczanej cieczy od > +40 °C do max. +120 °C lub przetłaczanego medium innego niż woda należy zastosować alternatywne uszczelnienie mechaniczne. W przypadku użycia mieszaniny wody i glikolu zaleca się zasadniczo zastosowanie wariantu S1 z odpowiednim uszczelnieniem mechanicznym. | 5482 | PG3 | 28 | A | 22601 | NIE |  | 84137059 | 0 | 216 | 311 | Wilo-Atmos GIGA-I 80/285-5,5/4-S1-IE4 | Pompa dławnicowa blokowa | Wilo-Atmos GIGA-B | Tłoczenie wody grzewczej (zgodnie z VDI 2035), wody zimnej i mieszanin woda-glikol | Wilo | DE | 1 | SZT |  | 0.4 | IE4 | Zielony | Europaleta | 1 | 1 | 1 | 448 | 791 | 620 | 800 | 1200 | 1200 | 183 | 231 | http://downloads-wilo-select.wilo.com/assets/WIB_WILO32345000.jpg | https://wilo.com/quick/PL/pl/articleNumber/ |  | 5500 |  | Nowość | https://wilo.com/quick/PL/pl/articleNumber/2243217
4391 | 2220362 | 4062679234373 | Wilo-Atmos GIGA-I 80/295-5,5/4 pompa dławnicowa | Pompa dławnicowa do zastosowań grzewczych, klimatyzacyjnych i chłodniczych Wilo-Atmos GIGA-I 80/295-5,5/4 | 6592 | PG3 | 28 | K | 22601 | NIE |  | 84137059 | 0 | 216 | 311 | Wilo-Atmos GIGA-I 80/295-5,5/4 | Uniwersalna pompa dławnicowa | Wilo-Atmos GIGA-I | Tłoczenie wody grzewczej (zgodnie z VDI 2035), wody zimnej i mieszanin woda-glikol | Wilo | DE | 1 | SZT |  | 0.4 | IE3 | Zielony | Europaleta | 1 | 1 | 1 | 448 | 795 | 620 | 800 | 1200 | 764 | 203 | 229 | http://downloads-wilo-select.wilo.com/assets/WIB_WILO32345000.jpg | //cms.media.wilo.com/dcipicxmlfeature/wilo538710/6974175/wilo538710_1.jpg |  |  |  |  | https://wilo.com/quick/PL/pl/articleNumber/2220362
4392 | 2243214 | 4062679525037 | Wilo-Atmos GIGA-I 80/295-5,5/4-IE4 pompa dławnicowa blokowa | Pompa dławnicowa blokowa Wilo-Atmos GIGA-I 80/295-5,5/4-IE4 jednostopniowa wirowa o konstrukcji Inline do montażu na rurociągu lub do ustawienia na fundamencie. Przyłącza kołnierzowe z przyłączami pomiarowymi ciśnienia R 1/8. Pompy z silnikami ≥ 5,5 kW są wyposażone w czujniki termistorowe jako zabezpieczenie silnika. Skrzynia zaciskowa do silnika ≤ 7,5 kW.. Uszczelnienie mechaniczne do tłoczenia wody o temperaturze do Tmax. = +140 °C. Do T ≤ +40 °C dopuszczalna jest domieszka glikolu od 20 % do 40 % objętości. W przypadku mieszanin woda-glikol z zawartością glikolu > 40 % do max. 50 % objętości i o temp. przetłaczanej cieczy od > +40 °C do max. +120 °C lub przetłaczanego medium innego niż woda należy zastosować alternatywne uszczelnienie mechaniczne. W przypadku użycia mieszaniny wody i glikolu zaleca się zasadniczo zastosowanie wariantu S1 z odpowiednim uszczelnieniem mechanicznym. | 5272 | PG3 | 28 | A | 22601 | NIE |  | 84137059 | 0 | 216 | 311 | Wilo-Atmos GIGA-I 80/295-5,5/4-IE4 | Pompa dławnicowa blokowa | Wilo-Atmos GIGA-B | Tłoczenie wody grzewczej (zgodnie z VDI 2035), wody zimnej i mieszanin woda-glikol | Wilo | DE | 1 | SZT |  | 0.4 | IE4 | Zielony | Europaleta | 1 | 1 | 1 | 448 | 791 | 620 | 800 | 1200 | 1200 | 183 | 231 | http://downloads-wilo-select.wilo.com/assets/WIB_WILO32345000.jpg | https://wilo.com/quick/PL/pl/articleNumber/ |  | 5500 |  | Nowość | https://wilo.com/quick/PL/pl/articleNumber/2243214
4393 | 2220363 | 4062679235219 | Wilo-Atmos GIGA-I 80/295-5,5/4-S1 pompa dławnicowa | Pompa dławnicowa do zastosowań grzewczych, klimatyzacyjnych i chłodniczych Wilo-Atmos GIGA-I 80/295-5,5/4-S1 | 6854 | PG3 | 28 | K | 22601 | NIE |  | 84137059 | 0 | 216 | 311 | Wilo-Atmos GIGA-I 80/295-5,5/4-S1 | Uniwersalna pompa dławnicowa | Wilo-Atmos GIGA-I | Tłoczenie wody grzewczej (zgodnie z VDI 2035), wody zimnej i mieszanin woda-glikol | Wilo | DE | 1 | SZT |  | 0.4 | IE3 | Zielony | Europaleta | 1 | 1 | 1 | 448 | 795 | 620 | 800 | 1200 | 764 | 203 | 229 | http://downloads-wilo-select.wilo.com/assets/WIB_WILO32345000.jpg | //cms.media.wilo.com/dcipicxmlfeature/wilo538710/6974175/wilo538710_1.jpg |  |  |  |  | https://wilo.com/quick/PL/pl/articleNumber/2220363
4394 | 2243215 | 4062679525044 | Wilo-Atmos GIGA-I 80/295-5,5/4-S1-IE4 pompa dławnicowa blokowa | Pompa dławnicowa blokowa Wilo-Atmos GIGA-I 80/295-5,5/4-S1-IE4 jednostopniowa wirowa o konstrukcji Inline do montażu na rurociągu lub do ustawienia na fundamencie. Przyłącza kołnierzowe z przyłączami pomiarowymi ciśnienia R 1/8. Pompy z silnikami ≥ 5,5 kW są wyposażone w czujniki termistorowe jako zabezpieczenie silnika.Skrzynia zaciskowa do silnika ≤ 7,5 kW. Uszczelnienie mechaniczne do tłoczenia wody o temperaturze do Tmax. = +140 °C. Do T ≤ +40 °C dopuszczalna jest domieszka glikolu od 20 % do 40 % objętości. Przy mieszaninie woda-glikol z zawartością glikolu > 40 % do max. 50 % objętości i o temp. przetłaczanej cieczy od > +40 °C do max. +120 °C lub przetłaczanego medium innego niż woda należy zastosować alternatywne uszczelnienie mechaniczne. W przypadku użycia mieszaniny wody i glikolu zaleca się zasadniczo zastosowanie wariantu S1 z odpowiednim uszczelnieniem mechanicznym. | 5482 | PG3 | 28 | A | 22601 | NIE |  | 84137059 | 0 | 216 | 311 | Wilo-Atmos GIGA-I 80/295-5,5/4-S1-IE4 | Pompa dławnicowa blokowa | Wilo-Atmos GIGA-B | Tłoczenie wody grzewczej (zgodnie z VDI 2035), wody zimnej i mieszanin woda-glikol | Wilo | DE | 1 | SZT |  | 0.4 | IE4 | Zielony | Europaleta | 1 | 1 | 1 | 448 | 791 | 620 | 800 | 1200 | 1200 | 183 | 231 | http://downloads-wilo-select.wilo.com/assets/WIB_WILO32345000.jpg | https://wilo.com/quick/PL/pl/articleNumber/ |  | 5500 |  | Nowość | https://wilo.com/quick/PL/pl/articleNumber/2243215
4395 | 2220360 | 4062679234366 | Wilo-Atmos GIGA-I 80/295-7,5/4 pompa dławnicowa | Pompa dławnicowa do zastosowań grzewczych, klimatyzacyjnych i chłodniczych Wilo-Atmos GIGA-I 80/295-7,5/4 | 5792 | PG3 | 28 | K | 22601 | NIE |  | 84137059 | 0 | 216 | 311 | Wilo-Atmos GIGA-I 80/295-7,5/4 | Uniwersalna pompa dławnicowa | Wilo-Atmos GIGA-I | Tłoczenie wody grzewczej (zgodnie z VDI 2035), wody zimnej i mieszanin woda-glikol | Wilo | DE | 1 | SZT |  | 0.4 | IE3 | Zielony | Europaleta | 1 | 1 | 1 | 448 | 846 | 620 | 800 | 1200 | 764 | 214 | 240 | http://downloads-wilo-select.wilo.com/assets/WIB_WILO32345000.jpg | //cms.media.wilo.com/dcipicxmlfeature/wilo538710/6974175/wilo538710_1.jpg |  |  |  |  | https://wilo.com/quick/PL/pl/articleNumber/2220360
4396 | 2243212 | 4062679525013 | Wilo-Atmos GIGA-I 80/295-7,5/4-IE4 pompa dławnicowa blokowa | Pompa dławnicowa blokowa Wilo-Atmos GIGA-I 80/295-7,5/4-IE4 jednostopniowa wirowa o konstrukcji Inline do montażu na rurociągu lub do ustawienia na fundamencie. Przyłącza kołnierzowe z przyłączami pomiarowymi ciśnienia R 1/8. Pompy z silnikami ≥ 5,5 kW są wyposażone w czujniki termistorowe jako zabezpieczenie silnika. Skrzynia zaciskowa do silnika ≤ 7,5 kW.. Uszczelnienie mechaniczne do tłoczenia wody o temperaturze do Tmax. = +140 °C. Do T ≤ +40 °C dopuszczalna jest domieszka glikolu od 20 % do 40 % objętości. W przypadku mieszanin woda-glikol z zawartością glikolu > 40 % do max. 50 % objętości i o temp. przetłaczanej cieczy od > +40 °C do max. +120 °C lub przetłaczanego medium innego niż woda należy zastosować alternatywne uszczelnienie mechaniczne. W przypadku użycia mieszaniny wody i glikolu zaleca się zasadniczo zastosowanie wariantu S1 z odpowiednim uszczelnieniem mechanicznym. | 6078 | PG3 | 28 | A | 22601 | NIE |  | 84137059 | 0 | 216 | 311 | Wilo-Atmos GIGA-I 80/295-7,5/4-IE4 | Pompa dławnicowa blokowa | Wilo-Atmos GIGA-B | Tłoczenie wody grzewczej (zgodnie z VDI 2035), wody zimnej i mieszanin woda-glikol | Wilo | DE | 1 | SZT |  | 0.4 | IE4 | Zielony | Europaleta | 1 | 1 | 1 | 448 | 850 | 620 | 800 | 1200 | 1200 | 204 | 252 | http://downloads-wilo-select.wilo.com/assets/WIB_WILO32345000.jpg | https://wilo.com/quick/PL/pl/articleNumber/ |  | 7500 |  | Nowość | https://wilo.com/quick/PL/pl/articleNumber/2243212
4397 | 2220361 | 4062679235202 | Wilo-Atmos GIGA-I 80/295-7,5/4-S1 pompa dławnicowa | Pompa dławnicowa do zastosowań grzewczych, klimatyzacyjnych i chłodniczych Wilo-Atmos GIGA-I 80/295-7,5/4-S1 | 5990 | PG3 | 28 | K | 22601 | NIE |  | 84137059 | 0 | 216 | 311 | Wilo-Atmos GIGA-I 80/295-7,5/4-S1 | Uniwersalna pompa dławnicowa | Wilo-Atmos GIGA-I | Tłoczenie wody grzewczej (zgodnie z VDI 2035), wody zimnej i mieszanin woda-glikol | Wilo | DE | 1 | SZT |  | 0.4 | IE3 | Zielony | Europaleta | 1 | 1 | 1 | 448 | 846 | 620 | 800 | 1200 | 764 | 214 | 240 | http://downloads-wilo-select.wilo.com/assets/WIB_WILO32345000.jpg | //cms.media.wilo.com/dcipicxmlfeature/wilo538710/6974175/wilo538710_1.jpg |  |  |  |  | https://wilo.com/quick/PL/pl/articleNumber/2220361
4398 | 2243213 | 4062679525020 | Wilo-Atmos GIGA-I 80/295-7,5/4-S1-IE4 pompa dławnicowa blokowa | Pompa dławnicowa blokowa Wilo-Atmos GIGA-I 80/295-7,5/4-S1-IE4 jednostopniowa wirowa o konstrukcji Inline do montażu na rurociągu lub do ustawienia na fundamencie. Przyłącza kołnierzowe z przyłączami pomiarowymi ciśnienia R 1/8. Pompy z silnikami ≥ 5,5 kW są wyposażone w czujniki termistorowe jako zabezpieczenie silnika.Skrzynia zaciskowa do silnika ≤ 7,5 kW. Uszczelnienie mechaniczne do tłoczenia wody o temperaturze do Tmax. = +140 °C. Do T ≤ +40 °C dopuszczalna jest domieszka glikolu od 20 % do 40 % objętości. Przy mieszaninie woda-glikol z zawartością glikolu > 40 % do max. 50 % objętości i o temp. przetłaczanej cieczy od > +40 °C do max. +120 °C lub przetłaczanego medium innego niż woda należy zastosować alternatywne uszczelnienie mechaniczne. W przypadku użycia mieszaniny wody i glikolu zaleca się zasadniczo zastosowanie wariantu S1 z odpowiednim uszczelnieniem mechanicznym. | 6288 | PG3 | 28 | A | 22601 | NIE |  | 84137059 | 0 | 216 | 311 | Wilo-Atmos GIGA-I 80/295-7,5/4-S1-IE4 | Pompa dławnicowa blokowa | Wilo-Atmos GIGA-B | Tłoczenie wody grzewczej (zgodnie z VDI 2035), wody zimnej i mieszanin woda-glikol | Wilo | DE | 1 | SZT |  | 0.4 | IE4 | Zielony | Europaleta | 1 | 1 | 1 | 448 | 850 | 620 | 800 | 1200 | 1200 | 204 | 252 | http://downloads-wilo-select.wilo.com/assets/WIB_WILO32345000.jpg | https://wilo.com/quick/PL/pl/articleNumber/ |  | 7500 |  | Nowość | https://wilo.com/quick/PL/pl/articleNumber/2243213
4399 | 2220356 | 4062679234342 | Wilo-Atmos GIGA-I 80/305-11/4 pompa dławnicowa | Pompa dławnicowa do zastosowań grzewczych, klimatyzacyjnych i chłodniczych Wilo-Atmos GIGA-I 80/305-11/4 | 7313 | PG3 | 28 | K | 22601 | NIE |  | 84137059 | 0 | 216 | 311 | Wilo-Atmos GIGA-I 80/305-11/4 | Uniwersalna pompa dławnicowa | Wilo-Atmos GIGA-I | Tłoczenie wody grzewczej (zgodnie z VDI 2035), wody zimnej i mieszanin woda-glikol | Wilo | DE | 1 | SZT |  | 0.4 | IE3 | Zielony | Europaleta | 1 | 1 | 1 | 448 | 890 | 620 | 800 | 1200 | 764 | 236 | 262 | http://downloads-wilo-select.wilo.com/assets/WIB_WILO32345000.jpg | //cms.media.wilo.com/dcipicxmlfeature/wilo538710/6974175/wilo538710_1.jpg |  |  |  |  | https://wilo.com/quick/PL/pl/articleNumber/2220356
4400 | 2243208 | 4062679524979 | Wilo-Atmos GIGA-I 80/305-11/4-IE4 pompa dławnicowa blokowa | Pompa dławnicowa blokowa Wilo-Atmos GIGA-I 80/305-11/4-IE4 jednostopniowa wirowa o konstrukcji Inline do montażu na rurociągu lub do ustawienia na fundamencie. Przyłącza kołnierzowe z przyłączami pomiarowymi ciśnienia R 1/8. Pompy z silnikami ≥ 5,5 kW są wyposażone w czujniki termistorowe jako zabezpieczenie silnika. Skrzynia zaciskowa do silnika ≤ 7,5 kW.. Uszczelnienie mechaniczne do tłoczenia wody o temperaturze do Tmax. = +140 °C. Do T ≤ +40 °C dopuszczalna jest domieszka glikolu od 20 % do 40 % objętości. W przypadku mieszanin woda-glikol z zawartością glikolu > 40 % do max. 50 % objętości i o temp. przetłaczanej cieczy od > +40 °C do max. +120 °C lub przetłaczanego medium innego niż woda należy zastosować alternatywne uszczelnienie mechaniczne. W przypadku użycia mieszaniny wody i glikolu zaleca się zasadniczo zastosowanie wariantu S1 z odpowiednim uszczelnieniem mechanicznym. | 7675 | PG3 | 28 | A | 22601 | NIE |  | 84137059 | 0 | 216 | 311 | Wilo-Atmos GIGA-I 80/305-11/4-IE4 | Pompa dławnicowa blokowa | Wilo-Atmos GIGA-B | Tłoczenie wody grzewczej (zgodnie z VDI 2035), wody zimnej i mieszanin woda-glikol | Wilo | DE | 1 | SZT |  | 0.4 | IE4 | Zielony | Europaleta | 1 | 1 | 1 | 448 | 901 | 620 | 800 | 1200 | 1200 | 230 | 278 | http://downloads-wilo-select.wilo.com/assets/WIB_WILO32345000.jpg | https://wilo.com/quick/PL/pl/articleNumber/ |  | 11000 |  | Nowość | https://wilo.com/quick/PL/pl/articleNumber/2243208
4401 | 2220357 | 4062679235189 | Wilo-Atmos GIGA-I 80/305-11/4-S1 pompa dławnicowa | Pompa dławnicowa do zastosowań grzewczych, klimatyzacyjnych i chłodniczych Wilo-Atmos GIGA-I 80/305-11/4-S1 | 7513 | PG3 | 28 | K | 22601 | NIE |  | 84137059 | 0 | 216 | 311 | Wilo-Atmos GIGA-I 80/305-11/4-S1 | Uniwersalna pompa dławnicowa | Wilo-Atmos GIGA-I | Tłoczenie wody grzewczej (zgodnie z VDI 2035), wody zimnej i mieszanin woda-glikol | Wilo | DE | 1 | SZT |  | 0.4 | IE3 | Zielony | Europaleta | 1 | 1 | 1 | 448 | 890 | 620 | 800 | 1200 | 764 | 236 | 262 | http://downloads-wilo-select.wilo.com/assets/WIB_WILO32345000.jpg | //cms.media.wilo.com/dcipicxmlfeature/wilo538710/6974175/wilo538710_1.jpg |  |  |  |  | https://wilo.com/quick/PL/pl/articleNumber/2220357
4402 | 2243209 | 4062679524986 | Wilo-Atmos GIGA-I 80/305-11/4-S1-IE4 pompa dławnicowa blokowa | Pompa dławnicowa blokowa Wilo-Atmos GIGA-I 80/305-11/4-S1-IE4 jednostopniowa wirowa o konstrukcji Inline do montażu na rurociągu lub do ustawienia na fundamencie. Przyłącza kołnierzowe z przyłączami pomiarowymi ciśnienia R 1/8. Pompy z silnikami ≥ 5,5 kW są wyposażone w czujniki termistorowe jako zabezpieczenie silnika.Skrzynia zaciskowa do silnika ≤ 7,5 kW. Uszczelnienie mechaniczne do tłoczenia wody o temperaturze do Tmax. = +140 °C. Do T ≤ +40 °C dopuszczalna jest domieszka glikolu od 20 % do 40 % objętości. Przy mieszaninie woda-glikol z zawartością glikolu > 40 % do max. 50 % objętości i o temp. przetłaczanej cieczy od > +40 °C do max. +120 °C lub przetłaczanego medium innego niż woda należy zastosować alternatywne uszczelnienie mechaniczne. W przypadku użycia mieszaniny wody i glikolu zaleca się zasadniczo zastosowanie wariantu S1 z odpowiednim uszczelnieniem mechanicznym. | 7884 | PG3 | 28 | A | 22601 | NIE |  | 84137059 | 0 | 216 | 311 | Wilo-Atmos GIGA-I 80/305-11/4-S1-IE4 | Pompa dławnicowa blokowa | Wilo-Atmos GIGA-B | Tłoczenie wody grzewczej (zgodnie z VDI 2035), wody zimnej i mieszanin woda-glikol | Wilo | DE | 1 | SZT |  | 0.4 | IE4 | Zielony | Europaleta | 1 | 1 | 1 | 448 | 901 | 620 | 800 | 1200 | 1200 | 230 | 278 | http://downloads-wilo-select.wilo.com/assets/WIB_WILO32345000.jpg | https://wilo.com/quick/PL/pl/articleNumber/ |  | 11000 |  | Nowość | https://wilo.com/quick/PL/pl/articleNumber/2243209
4403 | 2220358 | 4062679234359 | Wilo-Atmos GIGA-I 80/305-7,5/4 pompa dławnicowa | Pompa dławnicowa do zastosowań grzewczych, klimatyzacyjnych i chłodniczych Wilo-Atmos GIGA-I 80/305-7,5/4 | 5792 | PG3 | 28 | K | 22601 | NIE |  | 84137059 | 0 | 216 | 311 | Wilo-Atmos GIGA-I 80/305-7,5/4 | Uniwersalna pompa dławnicowa | Wilo-Atmos GIGA-I | Tłoczenie wody grzewczej (zgodnie z VDI 2035), wody zimnej i mieszanin woda-glikol | Wilo | DE | 1 | SZT |  | 0.4 | IE3 | Zielony | Europaleta | 1 | 1 | 1 | 448 | 846 | 620 | 800 | 1200 | 764 | 214 | 240 | http://downloads-wilo-select.wilo.com/assets/WIB_WILO32345000.jpg | //cms.media.wilo.com/dcipicxmlfeature/wilo538710/6974175/wilo538710_1.jpg |  |  |  |  | https://wilo.com/quick/PL/pl/articleNumber/2220358
4404 | 2243210 | 4062679524993 | Wilo-Atmos GIGA-I 80/305-7,5/4-IE4 pompa dławnicowa blokowa | Pompa dławnicowa blokowa Wilo-Atmos GIGA-I 80/305-7,5/4-IE4 jednostopniowa wirowa o konstrukcji Inline do montażu na rurociągu lub do ustawienia na fundamencie. Przyłącza kołnierzowe z przyłączami pomiarowymi ciśnienia R 1/8. Pompy z silnikami ≥ 5,5 kW są wyposażone w czujniki termistorowe jako zabezpieczenie silnika. Skrzynia zaciskowa do silnika ≤ 7,5 kW.. Uszczelnienie mechaniczne do tłoczenia wody o temperaturze do Tmax. = +140 °C. Do T ≤ +40 °C dopuszczalna jest domieszka glikolu od 20 % do 40 % objętości. W przypadku mieszanin woda-glikol z zawartością glikolu > 40 % do max. 50 % objętości i o temp. przetłaczanej cieczy od > +40 °C do max. +120 °C lub przetłaczanego medium innego niż woda należy zastosować alternatywne uszczelnienie mechaniczne. W przypadku użycia mieszaniny wody i glikolu zaleca się zasadniczo zastosowanie wariantu S1 z odpowiednim uszczelnieniem mechanicznym. | 6078 | PG3 | 28 | A | 22601 | NIE |  | 84137059 | 0 | 216 | 311 | Wilo-Atmos GIGA-I 80/305-7,5/4-IE4 | Pompa dławnicowa blokowa | Wilo-Atmos GIGA-B | Tłoczenie wody grzewczej (zgodnie z VDI 2035), wody zimnej i mieszanin woda-glikol | Wilo | DE | 1 | SZT |  | 0.4 | IE4 | Zielony | Europaleta | 1 | 1 | 1 | 448 | 850 | 620 | 800 | 1200 | 1200 | 204 | 252 | http://downloads-wilo-select.wilo.com/assets/WIB_WILO32345000.jpg | https://wilo.com/quick/PL/pl/articleNumber/ |  | 7500 |  | Nowość | https://wilo.com/quick/PL/pl/articleNumber/2243210
4405 | 2220359 | 4062679235196 | Wilo-Atmos GIGA-I 80/305-7,5/4-S1 pompa dławnicowa | Pompa dławnicowa do zastosowań grzewczych, klimatyzacyjnych i chłodniczych Wilo-Atmos GIGA-I 80/305-7,5/4-S1 | 5990 | PG3 | 28 | K | 22601 | NIE |  | 84137059 | 0 | 216 | 311 | Wilo-Atmos GIGA-I 80/305-7,5/4-S1 | Uniwersalna pompa dławnicowa | Wilo-Atmos GIGA-I | Tłoczenie wody grzewczej (zgodnie z VDI 2035), wody zimnej i mieszanin woda-glikol | Wilo | DE | 1 | SZT |  | 0.4 | IE3 | Zielony | Europaleta | 1 | 1 | 1 | 448 | 846 | 620 | 800 | 1200 | 764 | 214 | 240 | http://downloads-wilo-select.wilo.com/assets/WIB_WILO32345000.jpg | //cms.media.wilo.com/dcipicxmlfeature/wilo538710/6974175/wilo538710_1.jpg |  |  |  |  | https://wilo.com/quick/PL/pl/articleNumber/2220359
4406 | 2243211 | 4062679525006 | Wilo-Atmos GIGA-I 80/305-7,5/4-S1-IE4 pompa dławnicowa blokowa | Pompa dławnicowa blokowa Wilo-Atmos GIGA-I 80/305-7,5/4-S1-IE4 jednostopniowa wirowa o konstrukcji Inline do montażu na rurociągu lub do ustawienia na fundamencie. Przyłącza kołnierzowe z przyłączami pomiarowymi ciśnienia R 1/8. Pompy z silnikami ≥ 5,5 kW są wyposażone w czujniki termistorowe jako zabezpieczenie silnika.Skrzynia zaciskowa do silnika ≤ 7,5 kW. Uszczelnienie mechaniczne do tłoczenia wody o temperaturze do Tmax. = +140 °C. Do T ≤ +40 °C dopuszczalna jest domieszka glikolu od 20 % do 40 % objętości. Przy mieszaninie woda-glikol z zawartością glikolu > 40 % do max. 50 % objętości i o temp. przetłaczanej cieczy od > +40 °C do max. +120 °C lub przetłaczanego medium innego niż woda należy zastosować alternatywne uszczelnienie mechaniczne. W przypadku użycia mieszaniny wody i glikolu zaleca się zasadniczo zastosowanie wariantu S1 z odpowiednim uszczelnieniem mechanicznym. | 6288 | PG3 | 28 | A | 22601 | NIE |  | 84137059 | 0 | 216 | 311 | Wilo-Atmos GIGA-I 80/305-7,5/4-S1-IE4 | Pompa dławnicowa blokowa | Wilo-Atmos GIGA-B | Tłoczenie wody grzewczej (zgodnie z VDI 2035), wody zimnej i mieszanin woda-glikol | Wilo | DE | 1 | SZT |  | 0.4 | IE4 | Zielony | Europaleta | 1 | 1 | 1 | 448 | 850 | 620 | 800 | 1200 | 1200 | 204 | 252 | http://downloads-wilo-select.wilo.com/assets/WIB_WILO32345000.jpg | https://wilo.com/quick/PL/pl/articleNumber/ |  | 7500 |  | Nowość | https://wilo.com/quick/PL/pl/articleNumber/2243211
4407 | 2220354 | 4062679234335 | Wilo-Atmos GIGA-I 80/315-11/4 pompa dławnicowa | Pompa dławnicowa do zastosowań grzewczych, klimatyzacyjnych i chłodniczych Wilo-Atmos GIGA-I 80/315-11/4 | 7313 | PG3 | 28 | K | 22601 | NIE |  | 84137059 | 0 | 216 | 311 | Wilo-Atmos GIGA-I 80/315-11/4 | Uniwersalna pompa dławnicowa | Wilo-Atmos GIGA-I | Tłoczenie wody grzewczej (zgodnie z VDI 2035), wody zimnej i mieszanin woda-glikol | Wilo | DE | 1 | SZT |  | 0.4 | IE3 | Zielony | Europaleta | 1 | 1 | 1 | 448 | 890 | 620 | 800 | 1200 | 764 | 236 | 262 | http://downloads-wilo-select.wilo.com/assets/WIB_WILO32345000.jpg | //cms.media.wilo.com/dcipicxmlfeature/wilo538710/6974175/wilo538710_1.jpg |  |  |  |  | https://wilo.com/quick/PL/pl/articleNumber/2220354
4408 | 2243206 | 4062679524955 | Wilo-Atmos GIGA-I 80/315-11/4-IE4 pompa dławnicowa blokowa | Pompa dławnicowa blokowa Wilo-Atmos GIGA-I 80/315-11/4-IE4 jednostopniowa wirowa o konstrukcji Inline do montażu na rurociągu lub do ustawienia na fundamencie. Przyłącza kołnierzowe z przyłączami pomiarowymi ciśnienia R 1/8. Pompy z silnikami ≥ 5,5 kW są wyposażone w czujniki termistorowe jako zabezpieczenie silnika. Skrzynia zaciskowa do silnika ≤ 7,5 kW.. Uszczelnienie mechaniczne do tłoczenia wody o temperaturze do Tmax. = +140 °C. Do T ≤ +40 °C dopuszczalna jest domieszka glikolu od 20 % do 40 % objętości. W przypadku mieszanin woda-glikol z zawartością glikolu > 40 % do max. 50 % objętości i o temp. przetłaczanej cieczy od > +40 °C do max. +120 °C lub przetłaczanego medium innego niż woda należy zastosować alternatywne uszczelnienie mechaniczne. W przypadku użycia mieszaniny wody i glikolu zaleca się zasadniczo zastosowanie wariantu S1 z odpowiednim uszczelnieniem mechanicznym. | 7675 | PG3 | 28 | A | 22601 | NIE |  | 84137059 | 0 | 216 | 311 | Wilo-Atmos GIGA-I 80/315-11/4-IE4 | Pompa dławnicowa blokowa | Wilo-Atmos GIGA-B | Tłoczenie wody grzewczej (zgodnie z VDI 2035), wody zimnej i mieszanin woda-glikol | Wilo | DE | 1 | SZT |  | 0.4 | IE4 | Zielony | Europaleta | 1 | 1 | 1 | 448 | 901 | 620 | 800 | 1200 | 1200 | 230 | 278 | http://downloads-wilo-select.wilo.com/assets/WIB_WILO32345000.jpg | https://wilo.com/quick/PL/pl/articleNumber/ |  | 11000 |  | Nowość | https://wilo.com/quick/PL/pl/articleNumber/2243206
4409 | 2220355 | 4062679235172 | Wilo-Atmos GIGA-I 80/315-11/4-S1 pompa dławnicowa | Pompa dławnicowa do zastosowań grzewczych, klimatyzacyjnych i chłodniczych Wilo-Atmos GIGA-I 80/315-11/4-S1 | 7513 | PG3 | 28 | K | 22601 | NIE |  | 84137059 | 0 | 216 | 311 | Wilo-Atmos GIGA-I 80/315-11/4-S1 | Uniwersalna pompa dławnicowa | Wilo-Atmos GIGA-I | Tłoczenie wody grzewczej (zgodnie z VDI 2035), wody zimnej i mieszanin woda-glikol | Wilo | DE | 1 | SZT |  | 0.4 | IE3 | Zielony | Europaleta | 1 | 1 | 1 | 448 | 890 | 620 | 800 | 1200 | 764 | 236 | 262 | http://downloads-wilo-select.wilo.com/assets/WIB_WILO32345000.jpg | //cms.media.wilo.com/dcipicxmlfeature/wilo538710/6974175/wilo538710_1.jpg |  |  |  |  | https://wilo.com/quick/PL/pl/articleNumber/2220355
4410 | 2243207 | 4062679524962 | Wilo-Atmos GIGA-I 80/315-11/4-S1-IE4 pompa dławnicowa blokowa | Pompa dławnicowa blokowa Wilo-Atmos GIGA-I 80/315-11/4-S1-IE4 jednostopniowa wirowa o konstrukcji Inline do montażu na rurociągu lub do ustawienia na fundamencie. Przyłącza kołnierzowe z przyłączami pomiarowymi ciśnienia R 1/8. Pompy z silnikami ≥ 5,5 kW są wyposażone w czujniki termistorowe jako zabezpieczenie silnika.Skrzynia zaciskowa do silnika ≤ 7,5 kW. Uszczelnienie mechaniczne do tłoczenia wody o temperaturze do Tmax. = +140 °C. Do T ≤ +40 °C dopuszczalna jest domieszka glikolu od 20 % do 40 % objętości. Przy mieszaninie woda-glikol z zawartością glikolu > 40 % do max. 50 % objętości i o temp. przetłaczanej cieczy od > +40 °C do max. +120 °C lub przetłaczanego medium innego niż woda należy zastosować alternatywne uszczelnienie mechaniczne. W przypadku użycia mieszaniny wody i glikolu zaleca się zasadniczo zastosowanie wariantu S1 z odpowiednim uszczelnieniem mechanicznym. | 7884 | PG3 | 28 | A | 22601 | NIE |  | 84137059 | 0 | 216 | 311 | Wilo-Atmos GIGA-I 80/315-11/4-S1-IE4 | Pompa dławnicowa blokowa | Wilo-Atmos GIGA-B | Tłoczenie wody grzewczej (zgodnie z VDI 2035), wody zimnej i mieszanin woda-glikol | Wilo | DE | 1 | SZT |  | 0.4 | IE4 | Zielony | Europaleta | 1 | 1 | 1 | 448 | 901 | 620 | 800 | 1200 | 1200 | 230 | 278 | http://downloads-wilo-select.wilo.com/assets/WIB_WILO32345000.jpg | https://wilo.com/quick/PL/pl/articleNumber/ |  | 11000 |  | Nowość | https://wilo.com/quick/PL/pl/articleNumber/2243207
4411 | 2220352 | 4062679234328 | Wilo-Atmos GIGA-I 80/315-15/4 pompa dławnicowa | Pompa dławnicowa do zastosowań grzewczych, klimatyzacyjnych i chłodniczych Wilo-Atmos GIGA-I 80/315-15/4 | 9089 | PG3 | 28 | K | 22601 | NIE |  | 84137059 | 0 | 216 | 311 | Wilo-Atmos GIGA-I 80/315-15/4 | Uniwersalna pompa dławnicowa | Wilo-Atmos GIGA-I | Tłoczenie wody grzewczej (zgodnie z VDI 2035), wody zimnej i mieszanin woda-glikol | Wilo | DE | 1 | SZT |  | 0.4 | IE3 | Zielony | Europaleta | 1 | 1 | 1 | 448 | 937 | 620 | 800 | 1200 | 764 | 296 | 322 | http://downloads-wilo-select.wilo.com/assets/WIB_WILO32345000.jpg | //cms.media.wilo.com/dcipicxmlfeature/wilo538710/6974175/wilo538710_1.jpg |  |  |  |  | https://wilo.com/quick/PL/pl/articleNumber/2220352
4412 | 2243204 | 4062679524931 | Wilo-Atmos GIGA-I 80/315-15/4-IE4 pompa dławnicowa blokowa | Pompa dławnicowa blokowa Wilo-Atmos GIGA-I 80/315-15/4-IE4 jednostopniowa wirowa o konstrukcji Inline do montażu na rurociągu lub do ustawienia na fundamencie. Przyłącza kołnierzowe z przyłączami pomiarowymi ciśnienia R 1/8. Pompy z silnikami ≥ 5,5 kW są wyposażone w czujniki termistorowe jako zabezpieczenie silnika. Skrzynia zaciskowa do silnika ≤ 7,5 kW.. Uszczelnienie mechaniczne do tłoczenia wody o temperaturze do Tmax. = +140 °C. Do T ≤ +40 °C dopuszczalna jest domieszka glikolu od 20 % do 40 % objętości. W przypadku mieszanin woda-glikol z zawartością glikolu > 40 % do max. 50 % objętości i o temp. przetłaczanej cieczy od > +40 °C do max. +120 °C lub przetłaczanego medium innego niż woda należy zastosować alternatywne uszczelnienie mechaniczne. W przypadku użycia mieszaniny wody i glikolu zaleca się zasadniczo zastosowanie wariantu S1 z odpowiednim uszczelnieniem mechanicznym. | 9539 | PG3 | 28 | A | 22601 | NIE |  | 84137059 | 0 | 216 | 311 | Wilo-Atmos GIGA-I 80/315-15/4-IE4 | Pompa dławnicowa blokowa | Wilo-Atmos GIGA-B | Tłoczenie wody grzewczej (zgodnie z VDI 2035), wody zimnej i mieszanin woda-glikol | Wilo | DE | 1 | SZT |  | 0.4 | IE4 | Zielony | Europaleta | 1 | 1 | 1 | 448 | 929 | 620 | 800 | 1200 | 1200 | 247 | 295 | http://downloads-wilo-select.wilo.com/assets/WIB_WILO32345000.jpg | https://wilo.com/quick/PL/pl/articleNumber/ |  | 15000 |  | Nowość | https://wilo.com/quick/PL/pl/articleNumber/2243204
4413 | 2220353 | 4062679235165 | Wilo-Atmos GIGA-I 80/315-15/4-S1 pompa dławnicowa | Pompa dławnicowa do zastosowań grzewczych, klimatyzacyjnych i chłodniczych Wilo-Atmos GIGA-I 80/315-15/4-S1 | 9288 | PG3 | 28 | K | 22601 | NIE |  | 84137059 | 0 | 216 | 311 | Wilo-Atmos GIGA-I 80/315-15/4-S1 | Uniwersalna pompa dławnicowa | Wilo-Atmos GIGA-I | Tłoczenie wody grzewczej (zgodnie z VDI 2035), wody zimnej i mieszanin woda-glikol | Wilo | DE | 1 | SZT |  | 0.4 | IE3 | Zielony | Europaleta | 1 | 1 | 1 | 448 | 937 | 620 | 800 | 1200 | 764 | 296 | 322 | http://downloads-wilo-select.wilo.com/assets/WIB_WILO32345000.jpg | //cms.media.wilo.com/dcipicxmlfeature/wilo538710/6974175/wilo538710_1.jpg |  |  |  |  | https://wilo.com/quick/PL/pl/articleNumber/2220353
4414 | 2243205 | 4062679524948 | Wilo-Atmos GIGA-I 80/315-15/4-S1-IE4 pompa dławnicowa blokowa | Pompa dławnicowa blokowa Wilo-Atmos GIGA-I 80/315-15/4-S1-IE4 jednostopniowa wirowa o konstrukcji Inline do montażu na rurociągu lub do ustawienia na fundamencie. Przyłącza kołnierzowe z przyłączami pomiarowymi ciśnienia R 1/8. Pompy z silnikami ≥ 5,5 kW są wyposażone w czujniki termistorowe jako zabezpieczenie silnika.Skrzynia zaciskowa do silnika ≤ 7,5 kW. Uszczelnienie mechaniczne do tłoczenia wody o temperaturze do Tmax. = +140 °C. Do T ≤ +40 °C dopuszczalna jest domieszka glikolu od 20 % do 40 % objętości. Przy mieszaninie woda-glikol z zawartością glikolu > 40 % do max. 50 % objętości i o temp. przetłaczanej cieczy od > +40 °C do max. +120 °C lub przetłaczanego medium innego niż woda należy zastosować alternatywne uszczelnienie mechaniczne. W przypadku użycia mieszaniny wody i glikolu zaleca się zasadniczo zastosowanie wariantu S1 z odpowiednim uszczelnieniem mechanicznym. | 9748 | PG3 | 28 | A | 22601 | NIE |  | 84137059 | 0 | 216 | 311 | Wilo-Atmos GIGA-I 80/315-15/4-S1-IE4 | Pompa dławnicowa blokowa | Wilo-Atmos GIGA-B | Tłoczenie wody grzewczej (zgodnie z VDI 2035), wody zimnej i mieszanin woda-glikol | Wilo | DE | 1 | SZT |  | 0.4 | IE4 | Zielony | Europaleta | 1 | 1 | 1 | 448 | 929 | 620 | 800 | 1200 | 1200 | 247 | 295 | http://downloads-wilo-select.wilo.com/assets/WIB_WILO32345000.jpg | https://wilo.com/quick/PL/pl/articleNumber/ |  | 15000 |  | Nowość | https://wilo.com/quick/PL/pl/articleNumber/2243205
4415 | 2222600 | 4062679256788 | Wilo-Atmos GIGA-I 80/85-3/2 pompa dławnicowa | Pompa dławnicowa do zastosowań grzewczych, klimatyzacyjnych i chłodniczych Wilo-Atmos GIGA-I 80/85-3/2 | 2975 | PG3 | 28 | K | 22601 | NIE |  | 84137059 | 0 | 216 | 311 | Wilo-Atmos GIGA-I 80/85-3/2 | Uniwersalna pompa dławnicowa | Wilo-Atmos GIGA-I | Tłoczenie wody grzewczej (zgodnie z VDI 2035), wody zimnej i mieszanin woda-glikol | Wilo | DE | 1 | SZT |  | 0.4 | IE3 | Zielony | Paleta jednorazowego użytku | 1 | 1 | 1 | 278 | 613 | 400 | 600 | 800 | 532 | 72 | 77 | http://downloads-wilo-select.wilo.com/assets/WIB_WILO32345000.jpg | //cms.media.wilo.com/dcipicxmlfeature/wilo538710/6974175/wilo538710_1.jpg |  |  |  |  | https://wilo.com/quick/PL/pl/articleNumber/2222600
4416 | 2243144 | 4062679524337 | Wilo-Atmos GIGA-I 80/85-3/2-IE4 pompa dławnicowa blokowa | Pompa dławnicowa blokowa Wilo-Atmos GIGA-I 80/85-3/2-IE4 jednostopniowa wirowa o konstrukcji Inline do montażu na rurociągu lub do ustawienia na fundamencie. Przyłącza kołnierzowe z przyłączami pomiarowymi ciśnienia R 1/8. Pompy z silnikami ≥ 5,5 kW są wyposażone w czujniki termistorowe jako zabezpieczenie silnika.Skrzynia zaciskowa do silnika ≤ 7,5 kW. Uszczelnienie mechaniczne do tłoczenia wody o temperaturze do Tmax. = +140 °C. Do T ≤ +40 °C dopuszczalna jest domieszka glikolu od 20 % do 40 % objętości. Przy mieszaninie woda-glikol z zawartością glikolu > 40 % do max. 50 % objętości i o temp. przetłaczanej cieczy od > +40 °C do max. +120 °C lub przetłaczanego medium innego niż woda należy zastosować alternatywne uszczelnienie mechaniczne. W przypadku użycia mieszaniny wody i glikolu zaleca się zasadniczo zastosowanie wariantu S1 z odpowiednim uszczelnieniem mechanicznym. | 3121 | PG3 | 28 | A | 22601 | NIE |  | 84137059 | 0 | 216 | 311 | Wilo-Atmos GIGA-I 80/85-3/2-IE4 | Pompa dławnicowa blokowa | Wilo-Atmos GIGA-B | Tłoczenie wody grzewczej (zgodnie z VDI 2035), wody zimnej i mieszanin woda-glikol | Wilo | DE | 1 | SZT |  | 0.4 | IE4 | Zielony | Karton | 2 | 1 | 4 | 278 | 649 | 400 | 600 | 800 | 525 | 71 | 77 | http://downloads-wilo-select.wilo.com/assets/WIB_WILO32345000.jpg | https://wilo.com/quick/PL/pl/articleNumber/ |  | 3000 |  | Nowość | https://wilo.com/quick/PL/pl/articleNumber/2243144
4417 | 2222601 | 4062679256931 | Wilo-Atmos GIGA-I 80/85-3/2-S1 pompa dławnicowa | Pompa dławnicowa do zastosowań grzewczych, klimatyzacyjnych i chłodniczych Wilo-Atmos GIGA-I 80/85-3/2-S1 | 3097 | PG3 | 28 | K | 22601 | NIE |  | 84137059 | 0 | 216 | 311 | Wilo-Atmos GIGA-I 80/85-3/2-S1 | Uniwersalna pompa dławnicowa | Wilo-Atmos GIGA-I | Tłoczenie wody grzewczej (zgodnie z VDI 2035), wody zimnej i mieszanin woda-glikol | Wilo | DE | 1 | SZT |  | 0.4 | IE3 | Zielony | Paleta jednorazowego użytku | 1 | 1 | 1 | 278 | 613 | 400 | 600 | 800 | 532 | 72 | 77 | http://downloads-wilo-select.wilo.com/assets/WIB_WILO32345000.jpg | //cms.media.wilo.com/dcipicxmlfeature/wilo538710/6974175/wilo538710_1.jpg |  |  |  |  | https://wilo.com/quick/PL/pl/articleNumber/2222601
4418 | 2243145 | 4062679524344 | Wilo-Atmos GIGA-I 80/85-3/2-S1-IE4 pompa dławnicowa blokowa | Pompa dławnicowa blokowa Wilo-Atmos GIGA-I 80/85-3/2-S1-IE4 jednostopniowa wirowa o konstrukcji Inline do montażu na rurociągu lub do ustawienia na fundamencie. Przyłącza kołnierzowe z przyłączami pomiarowymi ciśnienia R 1/8. Wszystkie komponenty żeliwa są pokryte powłoką kataforetyczną. Pompy z silnikami ≥ 5,5 kW są seryjnie wyposażone w czujniki termistorowe jako zabezpieczenie silnika.Skrzynia zaciskowa do silnika ≤ 7,5 kW. Uszczelnienie mechaniczne S1 zalecane w przypadku mieszanin woda-glikol z udziałem glikolu do maks. 50% objętości i temp. przetłaczanej cieczy od -20 °C do maks. +90 °C ... +110 °C oraz w przypadku udziałów oleju w mieszaninie wody i glikolu. | 3250 | PG3 | 28 | A | 22601 | NIE |  | 84137059 | 0 | 216 | 311 | Wilo-Atmos GIGA-I 80/85-3/2-S1-IE4 | Pompa dławnicowa blokowa | Wilo-Atmos GIGA-B | Tłoczenie wody grzewczej (zgodnie z VDI 2035), wody zimnej i mieszanin woda-glikol | Wilo | DE | 1 | SZT |  | 0.4 | IE4 | Zielony | Karton | 2 | 1 | 4 | 278 | 649 | 400 | 600 | 800 | 525 | 71 | 77 | http://downloads-wilo-select.wilo.com/assets/WIB_WILO32345000.jpg | https://wilo.com/quick/PL/pl/articleNumber/ |  | 3000 |  | Nowość | https://wilo.com/quick/PL/pl/articleNumber/2243145
4419 | 2220224 | 4062679222264 | Wilo-Atmos GIGA-I 80/95-4/2 pompa dławnicowa | Pompa dławnicowa do zastosowań grzewczych, klimatyzacyjnych i chłodniczych Wilo-Atmos GIGA-I 80/95-4/2 | 3279 | PG3 | 28 | K | 22601 | NIE |  | 84137059 | 0 | 216 | 311 | Wilo-Atmos GIGA-I 80/95-4/2 | Uniwersalna pompa dławnicowa | Wilo-Atmos GIGA-I | Tłoczenie wody grzewczej (zgodnie z VDI 2035), wody zimnej i mieszanin woda-glikol | Wilo | DE | 1 | SZT |  | 0.4 | IE3 | Zielony | Paleta jednorazowego użytku | 1 | 1 | 1 | 278 | 649 | 400 | 600 | 800 | 532 | 84 | 94 | http://downloads-wilo-select.wilo.com/assets/WIB_WILO32345000.jpg | //cms.media.wilo.com/dcipicxmlfeature/wilo538710/6974175/wilo538710_1.jpg |  |  |  |  | https://wilo.com/quick/PL/pl/articleNumber/2220224
4420 | 2243142 | 4062679524313 | Wilo-Atmos GIGA-I 80/95-4/2-IE4 pompa dławnicowa blokowa | Pompa dławnicowa blokowa Wilo-Atmos GIGA-I 80/95-4/2-IE4 jednostopniowa wirowa o konstrukcji Inline do montażu na rurociągu lub do ustawienia na fundamencie. Przyłącza kołnierzowe z przyłączami pomiarowymi ciśnienia R 1/8. Pompy z silnikami ≥ 5,5 kW są wyposażone w czujniki termistorowe jako zabezpieczenie silnika.Skrzynia zaciskowa do silnika ≤ 7,5 kW. Uszczelnienie mechaniczne do tłoczenia wody o temperaturze do Tmax. = +140 °C. Do T ≤ +40 °C dopuszczalna jest domieszka glikolu od 20 % do 40 % objętości. Przy mieszaninie woda-glikol z zawartością glikolu > 40 % do max. 50 % objętości i o temp. przetłaczanej cieczy od > +40 °C do max. +120 °C lub przetłaczanego medium innego niż woda należy zastosować alternatywne uszczelnienie mechaniczne. W przypadku użycia mieszaniny wody i glikolu zaleca się zasadniczo zastosowanie wariantu S1 z odpowiednim uszczelnieniem mechanicznym. | 3442 | PG3 | 28 | A | 22601 | NIE |  | 84137059 | 0 | 216 | 311 | Wilo-Atmos GIGA-I 80/95-4/2-IE4 | Pompa dławnicowa blokowa | Wilo-Atmos GIGA-B | Tłoczenie wody grzewczej (zgodnie z VDI 2035), wody zimnej i mieszanin woda-glikol | Wilo | DE | 1 | SZT |  | 0.4 | IE4 | Zielony | Paleta jednorazowego użytku | 1 | 1 | 1 | 278 | 646 | 400 | 600 | 800 | 800 | 80 | 101 | http://downloads-wilo-select.wilo.com/assets/WIB_WILO32345000.jpg | https://wilo.com/quick/PL/pl/articleNumber/ |  | 4000 |  | Nowość | https://wilo.com/quick/PL/pl/articleNumber/2243142
4421 | 2220225 | 4062679223841 | Wilo-Atmos GIGA-I 80/95-4/2-S1 pompa dławnicowa | Pompa dławnicowa do zastosowań grzewczych, klimatyzacyjnych i chłodniczych Wilo-Atmos GIGA-I 80/95-4/2-S1 | 3400 | PG3 | 28 | K | 22601 | NIE |  | 84137059 | 0 | 216 | 311 | Wilo-Atmos GIGA-I 80/95-4/2-S1 | Uniwersalna pompa dławnicowa | Wilo-Atmos GIGA-I | Tłoczenie wody grzewczej (zgodnie z VDI 2035), wody zimnej i mieszanin woda-glikol | Wilo | DE | 1 | SZT |  | 0.4 | IE3 | Zielony | Paleta jednorazowego użytku | 1 | 1 | 1 | 278 | 649 | 400 | 600 | 800 | 532 | 84 | 94 | http://downloads-wilo-select.wilo.com/assets/WIB_WILO32345000.jpg | //cms.media.wilo.com/dcipicxmlfeature/wilo538710/6974175/wilo538710_1.jpg |  |  |  |  | https://wilo.com/quick/PL/pl/articleNumber/2220225
4422 | 2243143 | 4062679524320 | Wilo-Atmos GIGA-I 80/95-4/2-S1-IE4 pompa dławnicowa blokowa | Pompa dławnicowa blokowa Wilo-Atmos GIGA-I 80/95-4/2-S1-IE4 jednostopniowa wirowa o konstrukcji Inline do montażu na rurociągu lub do ustawienia na fundamencie. Przyłącza kołnierzowe z przyłączami pomiarowymi ciśnienia R 1/8. Wszystkie komponenty żeliwa są pokryte powłoką kataforetyczną. Pompy z silnikami ≥ 5,5 kW są seryjnie wyposażone w czujniki termistorowe jako zabezpieczenie silnika.Skrzynia zaciskowa do silnika ≤ 7,5 kW. Uszczelnienie mechaniczne S1 zalecane w przypadku mieszanin woda-glikol z udziałem glikolu do maks. 50% objętości i temp. przetłaczanej cieczy od -20 °C do maks. +90 °C ... +110 °C oraz w przypadku udziałów oleju w mieszaninie wody i glikolu. | 3570 | PG3 | 28 | A | 22601 | NIE |  | 84137059 | 0 | 216 | 311 | Wilo-Atmos GIGA-I 80/95-4/2-S1-IE4 | Pompa dławnicowa blokowa | Wilo-Atmos GIGA-B | Tłoczenie wody grzewczej (zgodnie z VDI 2035), wody zimnej i mieszanin woda-glikol | Wilo | DE | 1 | SZT |  | 0.4 | IE4 | Zielony | Paleta jednorazowego użytku | 1 | 1 | 1 | 278 | 646 | 400 | 600 | 800 | 800 | 80 | 101 | http://downloads-wilo-select.wilo.com/assets/WIB_WILO32345000.jpg | https://wilo.com/quick/PL/pl/articleNumber/ |  | 4000 |  | Nowość | https://wilo.com/quick/PL/pl/articleNumber/2243143
4423 | 6086205 | 4048482977843 | Wilo-Atmos GIGA-N 100/160-18,5/2 normowa pompa dławnicowa | Pompa dławnicowa Wilo-Atmos GIGA-N 100/160-18,5/2 jednostopniowa niskociśnieniowa pompa wirowa o konstrukcji blokowej, ze sprzęgłem, ochroną sprzęgła, silnikiem i płytą podstawy, Przeznaczona do pracy ciągłej, gwarantuje długą żywotność | 6220 | PG4 | 28 | K | 47301 | NIE | 28.13.14 | 84137059 | 0 | 272 | 330 | Wilo-Atmos GIGA-N 100/160-18,5/2 | Normowa pompa dławnicowa | Wilo-Atmos GIGA-N | Tłoczenie wody grzewczej (zgodnie z VDI 2035), wody zimnej i mieszanin woda-glikol | Wilo | DE | 1 | SZT |  | 0.4 | IE3 | Zielony | Paleta specjalna | 1 | 1 | 1 | 540 | 1377 | 583 | 630 | 1600 | 723 | 353 | 366 | http://downloads-wilo-select.wilo.com/assets/WIB_WILO10326814.jpg | //cms.media.wilo.com/dcipicxmlfeature/wilo205703/6946849/wilo205703_1.jpg | 4109311 |  |  |  | https://wilo.com/quick/PL/pl/articleNumber/6086205
4424 | 6086613 | 4048482977850 | Wilo-Atmos GIGA-N 100/160-18,5/2-P5 normowa pompa dławnicowa | Pompa dławnicowa Wilo-Atmos GIGA-N 100/160-18,5/2-P5 jednostopniowa niskociśnieniowa pompa wirowa o konstrukcji blokowej, ze sprzęgłem, ochroną sprzęgła, silnikiem i płytą podstawy, Przeznaczona do pracy ciągłej, gwarantuje długą żywotność | 5984 | PG4 | 28 | K | 47301 | NIE | 28.13.14 | 84137059 | 0 | 272 | 330 | Wilo-Atmos GIGA-N 100/160-18,5/2-P5 | Normowa pompa dławnicowa | Wilo-Atmos GIGA-N | Tłoczenie wody grzewczej (zgodnie z VDI 2035), wody zimnej i mieszanin woda-glikol | Wilo | DE | 1 | SZT |  | 0.4 | IE3 | Zielony | Paleta specjalna | 1 | 1 | 1 | 490 | 1240 | 583 | 630 | 1600 | 723 | 316 | 329 | http://downloads-wilo-select.wilo.com/assets/WIB_WILO10326814.jpg | //cms.media.wilo.com/dcipicxmlfeature/wilo205703/6946849/wilo205703_1.jpg |  |  |  |  | https://wilo.com/quick/PL/pl/articleNumber/6086613
4425 | 6086206 | 4048482977867 | Wilo-Atmos GIGA-N 100/160-2,2/4 normowa pompa dławnicowa | Pompa dławnicowa Wilo-Atmos GIGA-N 100/160-2,2/4 jednostopniowa niskociśnieniowa pompa wirowa o konstrukcji blokowej, ze sprzęgłem, ochroną sprzęgła, silnikiem i płytą podstawy, Przeznaczona do pracy ciągłej, gwarantuje długą żywotność | 3817 | PG4 | 28 | K | 47301 | NIE | 28.13.14 | 84137059 | 0 | 272 | 330 | Wilo-Atmos GIGA-N 100/160-2,2/4 | Normowa pompa dławnicowa | Wilo-Atmos GIGA-N | Tłoczenie wody grzewczej (zgodnie z VDI 2035), wody zimnej i mieszanin woda-glikol | Wilo | DE | 1 | SZT |  | 0.4 | IE3 | Zielony | Paleta specjalna | 1 | 1 | 1 | 490 | 1170 | 583 | 630 | 1600 | 723 | 196 | 209 | http://downloads-wilo-select.wilo.com/assets/WIB_WILO10326814.jpg | //cms.media.wilo.com/dcipicxmlfeature/wilo205703/6946849/wilo205703_1.jpg | 4109303 |  |  |  | https://wilo.com/quick/PL/pl/articleNumber/6086206
4426 | 6086614 | 4048482977874 | Wilo-Atmos GIGA-N 100/160-2,2/4-P5 normowa pompa dławnicowa | Pompa dławnicowa Wilo-Atmos GIGA-N 100/160-2,2/4-P5 jednostopniowa niskociśnieniowa pompa wirowa o konstrukcji blokowej, ze sprzęgłem, ochroną sprzęgła, silnikiem i płytą podstawy, Przeznaczona do pracy ciągłej, gwarantuje długą żywotność | 3582 | PG4 | 28 | K | 47301 | NIE | 28.13.14 | 84137059 | 0 | 272 | 330 | Wilo-Atmos GIGA-N 100/160-2,2/4-P5 | Normowa pompa dławnicowa | Wilo-Atmos GIGA-N | Tłoczenie wody grzewczej (zgodnie z VDI 2035), wody zimnej i mieszanin woda-glikol | Wilo | DE | 1 | SZT |  | 0.4 | IE3 | Zielony | Paleta specjalna | 1 | 1 | 1 | 490 | 1170 | 583 | 630 | 1600 | 723 | 196 | 209 | http://downloads-wilo-select.wilo.com/assets/WIB_WILO10326814.jpg | //cms.media.wilo.com/dcipicxmlfeature/wilo205703/6946849/wilo205703_1.jpg |  |  |  |  | https://wilo.com/quick/PL/pl/articleNumber/6086614
4427 | 6086207 | 4048482977881 | Wilo-Atmos GIGA-N 100/160-22/2 normowa pompa dławnicowa | Pompa dławnicowa Wilo-Atmos GIGA-N 100/160-22/2 jednostopniowa niskociśnieniowa pompa wirowa o konstrukcji blokowej, ze sprzęgłem, ochroną sprzęgła, silnikiem i płytą podstawy, Przeznaczona do pracy ciągłej, gwarantuje długą żywotność | 7142 | PG4 | 28 | K | 47301 | NIE | 28.13.14 | 84137059 | 0 | 272 | 330 | Wilo-Atmos GIGA-N 100/160-22/2 | Normowa pompa dławnicowa | Wilo-Atmos GIGA-N | Tłoczenie wody grzewczej (zgodnie z VDI 2035), wody zimnej i mieszanin woda-glikol | Wilo | DE | 1 | SZT |  | 0.4 | IE3 | Zielony | Paleta specjalna | 1 | 1 | 1 | 540 | 1399 | 583 | 630 | 1600 | 723 | 399 | 412 | http://downloads-wilo-select.wilo.com/assets/WIB_WILO10326814.jpg | //cms.media.wilo.com/dcipicxmlfeature/wilo205703/6946849/wilo205703_1.jpg | 4109313 |  |  |  | https://wilo.com/quick/PL/pl/articleNumber/6086207
4428 | 6086615 | 4048482977898 | Wilo-Atmos GIGA-N 100/160-22/2-P5 normowa pompa dławnicowa | Pompa dławnicowa Wilo-Atmos GIGA-N 100/160-22/2-P5 jednostopniowa niskociśnieniowa pompa wirowa o konstrukcji blokowej, ze sprzęgłem, ochroną sprzęgła, silnikiem i płytą podstawy, Przeznaczona do pracy ciągłej, gwarantuje długą żywotność | 6873 | PG4 | 28 | K | 47301 | NIE | 28.13.14 | 84137059 | 0 | 272 | 330 | Wilo-Atmos GIGA-N 100/160-22/2-P5 | Normowa pompa dławnicowa | Wilo-Atmos GIGA-N | Tłoczenie wody grzewczej (zgodnie z VDI 2035), wody zimnej i mieszanin woda-glikol | Wilo | DE | 1 | SZT |  | 0.4 | IE3 | Zielony | Paleta specjalna | 1 | 1 | 1 | 490 | 1262 | 583 | 630 | 1600 | 723 | 362 | 375 | http://downloads-wilo-select.wilo.com/assets/WIB_WILO10326814.jpg | //cms.media.wilo.com/dcipicxmlfeature/wilo205703/6946849/wilo205703_1.jpg |  |  |  |  | https://wilo.com/quick/PL/pl/articleNumber/6086615
4429 | 6086208 | 4048482977904 | Wilo-Atmos GIGA-N 100/160-3/4 normowa pompa dławnicowa | Pompa dławnicowa Wilo-Atmos GIGA-N 100/160-3/4 jednostopniowa niskociśnieniowa pompa wirowa o konstrukcji blokowej, ze sprzęgłem, ochroną sprzęgła, silnikiem i płytą podstawy, Przeznaczona do pracy ciągłej, gwarantuje długą żywotność | 3923 | PG4 | 28 | K | 47301 | NIE | 28.13.14 | 84137059 | 0 | 272 | 330 | Wilo-Atmos GIGA-N 100/160-3/4 | Normowa pompa dławnicowa | Wilo-Atmos GIGA-N | Tłoczenie wody grzewczej (zgodnie z VDI 2035), wody zimnej i mieszanin woda-glikol | Wilo | DE | 1 | SZT |  | 0.4 | IE3 | Zielony | Paleta specjalna | 1 | 1 | 1 | 490 | 1170 | 583 | 630 | 1600 | 723 | 203 | 216 | http://downloads-wilo-select.wilo.com/assets/WIB_WILO10326814.jpg | //cms.media.wilo.com/dcipicxmlfeature/wilo205703/6946849/wilo205703_1.jpg | 4109305 |  |  |  | https://wilo.com/quick/PL/pl/articleNumber/6086208
4430 | 6086616 | 4048482978413 | Wilo-Atmos GIGA-N 100/160-3/4-P5 normowa pompa dławnicowa | Pompa dławnicowa Wilo-Atmos GIGA-N 100/160-3/4-P5 jednostopniowa niskociśnieniowa pompa wirowa o konstrukcji blokowej, ze sprzęgłem, ochroną sprzęgła, silnikiem i płytą podstawy, Przeznaczona do pracy ciągłej, gwarantuje długą żywotność | 3691 | PG4 | 28 | K | 47301 | NIE | 28.13.14 | 84137059 | 0 | 272 | 330 | Wilo-Atmos GIGA-N 100/160-3/4-P5 | Normowa pompa dławnicowa | Wilo-Atmos GIGA-N | Tłoczenie wody grzewczej (zgodnie z VDI 2035), wody zimnej i mieszanin woda-glikol | Wilo | DE | 1 | SZT |  | 0.4 | IE3 | Zielony | Paleta specjalna | 1 | 1 | 1 | 490 | 1170 | 583 | 630 | 1600 | 723 | 203 | 216 | http://downloads-wilo-select.wilo.com/assets/WIB_WILO10326814.jpg | //cms.media.wilo.com/dcipicxmlfeature/wilo205703/6946849/wilo205703_1.jpg |  |  |  |  | https://wilo.com/quick/PL/pl/articleNumber/6086616
4431 | 6086209 | 4048482978420 | Wilo-Atmos GIGA-N 100/160-30/2 normowa pompa dławnicowa | Pompa dławnicowa Wilo-Atmos GIGA-N 100/160-30/2 jednostopniowa niskociśnieniowa pompa wirowa o konstrukcji blokowej, ze sprzęgłem, ochroną sprzęgła, silnikiem i płytą podstawy, Przeznaczona do pracy ciągłej, gwarantuje długą żywotność | 8897 | PG4 | 28 | K | 47301 | NIE | 28.13.14 | 84137059 | 0 | 272 | 330 | Wilo-Atmos GIGA-N 100/160-30/2 | Normowa pompa dławnicowa | Wilo-Atmos GIGA-N | Tłoczenie wody grzewczej (zgodnie z VDI 2035), wody zimnej i mieszanin woda-glikol | Wilo | DE | 1 | SZT |  | 0.4 | IE3 | Zielony | Paleta specjalna | 1 | 1 | 1 | 610 | 1502 | 620 | 800 | 1900 | 760 | 502 | 545 | http://downloads-wilo-select.wilo.com/assets/WIB_WILO10326814.jpg | //cms.media.wilo.com/dcipicxmlfeature/wilo205703/6946849/wilo205703_1.jpg | 4109315 |  |  |  | https://wilo.com/quick/PL/pl/articleNumber/6086209
4432 | 6086617 | 4048482978437 | Wilo-Atmos GIGA-N 100/160-30/2-P5 normowa pompa dławnicowa | Pompa dławnicowa Wilo-Atmos GIGA-N 100/160-30/2-P5 jednostopniowa niskociśnieniowa pompa wirowa o konstrukcji blokowej, ze sprzęgłem, ochroną sprzęgła, silnikiem i płytą podstawy, Przeznaczona do pracy ciągłej, gwarantuje długą żywotność | 8630 | PG4 | 28 | K | 47301 | NIE | 28.13.14 | 84137059 | 0 | 272 | 330 | Wilo-Atmos GIGA-N 100/160-30/2-P5 | Normowa pompa dławnicowa | Wilo-Atmos GIGA-N | Tłoczenie wody grzewczej (zgodnie z VDI 2035), wody zimnej i mieszanin woda-glikol | Wilo | DE | 1 | SZT |  | 0.4 | IE3 | Zielony | Paleta specjalna | 1 | 1 | 1 | 540 | 1365 | 620 | 630 | 1600 | 760 | 477 | 490 | http://downloads-wilo-select.wilo.com/assets/WIB_WILO10326814.jpg | //cms.media.wilo.com/dcipicxmlfeature/wilo205703/6946849/wilo205703_1.jpg |  |  |  |  | https://wilo.com/quick/PL/pl/articleNumber/6086617
4433 | 6086211 | 4048482978444 | Wilo-Atmos GIGA-N 100/160-4/4 normowa pompa dławnicowa | Pompa dławnicowa Wilo-Atmos GIGA-N 100/160-4/4 jednostopniowa niskociśnieniowa pompa wirowa o konstrukcji blokowej, ze sprzęgłem, ochroną sprzęgła, silnikiem i płytą podstawy, Przeznaczona do pracy ciągłej, gwarantuje długą żywotność | 4081 | PG4 | 28 | K | 47301 | NIE | 28.13.14 | 84137059 | 0 | 272 | 330 | Wilo-Atmos GIGA-N 100/160-4/4 | Normowa pompa dławnicowa | Wilo-Atmos GIGA-N | Tłoczenie wody grzewczej (zgodnie z VDI 2035), wody zimnej i mieszanin woda-glikol | Wilo | DE | 1 | SZT |  | 0.4 | IE3 | Zielony | Paleta specjalna | 1 | 1 | 1 | 490 | 1170 | 583 | 630 | 1600 | 723 | 210 | 223 | http://downloads-wilo-select.wilo.com/assets/WIB_WILO10326814.jpg | //cms.media.wilo.com/dcipicxmlfeature/wilo205703/6946849/wilo205703_1.jpg | 4109307 |  |  |  | https://wilo.com/quick/PL/pl/articleNumber/6086211
4434 | 6086619 | 4048482978451 | Wilo-Atmos GIGA-N 100/160-4/4-P5 normowa pompa dławnicowa | Pompa dławnicowa Wilo-Atmos GIGA-N 100/160-4/4-P5 jednostopniowa niskociśnieniowa pompa wirowa o konstrukcji blokowej, ze sprzęgłem, ochroną sprzęgła, silnikiem i płytą podstawy, Przeznaczona do pracy ciągłej, gwarantuje długą żywotność | 3847 | PG4 | 28 | K | 47301 | NIE | 28.13.14 | 84137059 | 0 | 272 | 330 | Wilo-Atmos GIGA-N 100/160-4/4-P5 | Normowa pompa dławnicowa | Wilo-Atmos GIGA-N | Tłoczenie wody grzewczej (zgodnie z VDI 2035), wody zimnej i mieszanin woda-glikol | Wilo | DE | 1 | SZT |  | 0.4 | IE3 | Zielony | Paleta specjalna | 1 | 1 | 1 | 490 | 1170 | 583 | 630 | 1600 | 723 | 210 | 223 | http://downloads-wilo-select.wilo.com/assets/WIB_WILO10326814.jpg | //cms.media.wilo.com/dcipicxmlfeature/wilo205703/6946849/wilo205703_1.jpg |  |  |  |  | https://wilo.com/quick/PL/pl/articleNumber/6086619
4435 | 6086215 | 4048482978468 | Wilo-Atmos GIGA-N 100/200-3/4 normowa pompa dławnicowa | Pompa dławnicowa Wilo-Atmos GIGA-N 100/200-3/4 jednostopniowa niskociśnieniowa pompa wirowa o konstrukcji blokowej, ze sprzęgłem, ochroną sprzęgła, silnikiem i płytą podstawy, Przeznaczona do pracy ciągłej, gwarantuje długą żywotność | 5588 | PG4 | 28 | K | 47301 | NIE | 28.13.14 | 84137059 | 0 | 272 | 330 | Wilo-Atmos GIGA-N 100/200-3/4 | Normowa pompa dławnicowa | Wilo-Atmos GIGA-N | Tłoczenie wody grzewczej (zgodnie z VDI 2035), wody zimnej i mieszanin woda-glikol | Wilo | DE | 1 | SZT |  | 0.4 | IE3 | Zielony | Paleta specjalna | 1 | 1 | 1 | 490 | 1170 | 583 | 630 | 1600 | 723 | 209 | 222 | http://downloads-wilo-select.wilo.com/assets/WIB_WILO10326814.jpg | //cms.media.wilo.com/dcipicxmlfeature/wilo205703/6946849/wilo205703_1.jpg | 4109321 |  |  |  | https://wilo.com/quick/PL/pl/articleNumber/6086215
4436 | 6086623 | 4048482978475 | Wilo-Atmos GIGA-N 100/200-3/4-P5 normowa pompa dławnicowa | Pompa dławnicowa Wilo-Atmos GIGA-N 100/200-3/4-P5 jednostopniowa niskociśnieniowa pompa wirowa o konstrukcji blokowej, ze sprzęgłem, ochroną sprzęgła, silnikiem i płytą podstawy, Przeznaczona do pracy ciągłej, gwarantuje długą żywotność | 5348 | PG4 | 28 | K | 47301 | NIE | 28.13.14 | 84137059 | 0 | 272 | 330 | Wilo-Atmos GIGA-N 100/200-3/4-P5 | Normowa pompa dławnicowa | Wilo-Atmos GIGA-N | Tłoczenie wody grzewczej (zgodnie z VDI 2035), wody zimnej i mieszanin woda-glikol | Wilo | DE | 1 | SZT |  | 0.4 | IE3 | Zielony | Paleta specjalna | 1 | 1 | 1 | 490 | 1170 | 583 | 630 | 1600 | 723 | 209 | 222 | http://downloads-wilo-select.wilo.com/assets/WIB_WILO10326814.jpg | //cms.media.wilo.com/dcipicxmlfeature/wilo205703/6946849/wilo205703_1.jpg |  |  |  |  | https://wilo.com/quick/PL/pl/articleNumber/6086623
4437 | 6086216 | 4048482978482 | Wilo-Atmos GIGA-N 100/200-30/2 normowa pompa dławnicowa | Pompa dławnicowa Wilo-Atmos GIGA-N 100/200-30/2 jednostopniowa niskociśnieniowa pompa wirowa o konstrukcji blokowej, ze sprzęgłem, ochroną sprzęgła, silnikiem i płytą podstawy, Przeznaczona do pracy ciągłej, gwarantuje długą żywotność | 10550 | PG4 | 28 | K | 47301 | NIE | 28.13.14 | 84137059 | 0 | 272 | 330 | Wilo-Atmos GIGA-N 100/200-30/2 | Normowa pompa dławnicowa | Wilo-Atmos GIGA-N | Tłoczenie wody grzewczej (zgodnie z VDI 2035), wody zimnej i mieszanin woda-glikol | Wilo | DE | 1 | SZT |  | 0.4 | IE3 | Zielony | Paleta specjalna | 1 | 1 | 1 | 610 | 1502 | 620 | 800 | 1900 | 760 | 508 | 551 | http://downloads-wilo-select.wilo.com/assets/WIB_WILO10326814.jpg | //cms.media.wilo.com/dcipicxmlfeature/wilo205703/6946849/wilo205703_1.jpg | 4109333 |  |  |  | https://wilo.com/quick/PL/pl/articleNumber/6086216
4438 | 6086624 | 4048482978499 | Wilo-Atmos GIGA-N 100/200-30/2-P5 normowa pompa dławnicowa | Pompa dławnicowa Wilo-Atmos GIGA-N 100/200-30/2-P5 jednostopniowa niskociśnieniowa pompa wirowa o konstrukcji blokowej, ze sprzęgłem, ochroną sprzęgła, silnikiem i płytą podstawy, Przeznaczona do pracy ciągłej, gwarantuje długą żywotność | 10282 | PG4 | 28 | K | 47301 | NIE | 28.13.14 | 84137059 | 0 | 272 | 330 | Wilo-Atmos GIGA-N 100/200-30/2-P5 | Normowa pompa dławnicowa | Wilo-Atmos GIGA-N | Tłoczenie wody grzewczej (zgodnie z VDI 2035), wody zimnej i mieszanin woda-glikol | Wilo | DE | 1 | SZT |  | 0.4 | IE3 | Zielony | Paleta specjalna | 1 | 1 | 1 | 540 | 1365 | 620 | 630 | 1600 | 760 | 483 | 496 | http://downloads-wilo-select.wilo.com/assets/WIB_WILO10326814.jpg | //cms.media.wilo.com/dcipicxmlfeature/wilo205703/6946849/wilo205703_1.jpg |  |  |  |  | https://wilo.com/quick/PL/pl/articleNumber/6086624
4439 | 6086217 | 4048482978505 | Wilo-Atmos GIGA-N 100/200-37/2 normowa pompa dławnicowa | Pompa dławnicowa Wilo-Atmos GIGA-N 100/200-37/2 jednostopniowa niskociśnieniowa pompa wirowa o konstrukcji blokowej, ze sprzęgłem, ochroną sprzęgła, silnikiem i płytą podstawy, Przeznaczona do pracy ciągłej, gwarantuje długą żywotność | 11177 | PG4 | 28 | K | 47301 | NIE | 28.13.14 | 84137059 | 0 | 272 | 330 | Wilo-Atmos GIGA-N 100/200-37/2 | Normowa pompa dławnicowa | Wilo-Atmos GIGA-N | Tłoczenie wody grzewczej (zgodnie z VDI 2035), wody zimnej i mieszanin woda-glikol | Wilo | DE | 1 | SZT |  | 0.4 | IE3 | Zielony | Paleta specjalna | 1 | 1 | 1 | 610 | 1502 | 620 | 800 | 1900 | 760 | 533 | 576 | http://downloads-wilo-select.wilo.com/assets/WIB_WILO10326814.jpg | //cms.media.wilo.com/dcipicxmlfeature/wilo205703/6946849/wilo205703_1.jpg | 4109335 |  |  |  | https://wilo.com/quick/PL/pl/articleNumber/6086217
4440 | 6086625 | 4048482978512 | Wilo-Atmos GIGA-N 100/200-37/2-P5 normowa pompa dławnicowa | Pompa dławnicowa Wilo-Atmos GIGA-N 100/200-37/2-P5 jednostopniowa niskociśnieniowa pompa wirowa o konstrukcji blokowej, ze sprzęgłem, ochroną sprzęgła, silnikiem i płytą podstawy, Przeznaczona do pracy ciągłej, gwarantuje długą żywotność | 10910 | PG4 | 28 | K | 47301 | NIE | 28.13.14 | 84137059 | 0 | 272 | 330 | Wilo-Atmos GIGA-N 100/200-37/2-P5 | Normowa pompa dławnicowa | Wilo-Atmos GIGA-N | Tłoczenie wody grzewczej (zgodnie z VDI 2035), wody zimnej i mieszanin woda-glikol | Wilo | DE | 1 | SZT |  | 0.4 | IE3 | Zielony | Paleta specjalna | 1 | 1 | 1 | 540 | 1365 | 620 | 630 | 1600 | 760 | 507 | 520 | http://downloads-wilo-select.wilo.com/assets/WIB_WILO10326814.jpg | //cms.media.wilo.com/dcipicxmlfeature/wilo205703/6946849/wilo205703_1.jpg |  |  |  |  | https://wilo.com/quick/PL/pl/articleNumber/6086625
4441 | 6086218 | 4048482978529 | Wilo-Atmos GIGA-N 100/200-4/4 normowa pompa dławnicowa | Pompa dławnicowa Wilo-Atmos GIGA-N 100/200-4/4 jednostopniowa niskociśnieniowa pompa wirowa o konstrukcji blokowej, ze sprzęgłem, ochroną sprzęgła, silnikiem i płytą podstawy, Przeznaczona do pracy ciągłej, gwarantuje długą żywotność | 5739 | PG4 | 28 | K | 47301 | NIE | 28.13.14 | 84137059 | 0 | 272 | 330 | Wilo-Atmos GIGA-N 100/200-4/4 | Normowa pompa dławnicowa | Wilo-Atmos GIGA-N | Tłoczenie wody grzewczej (zgodnie z VDI 2035), wody zimnej i mieszanin woda-glikol | Wilo | DE | 1 | SZT |  | 0.4 | IE3 | Zielony | Paleta specjalna | 1 | 1 | 1 | 490 | 1170 | 583 | 630 | 1600 | 723 | 216 | 229 | http://downloads-wilo-select.wilo.com/assets/WIB_WILO10326814.jpg | //cms.media.wilo.com/dcipicxmlfeature/wilo205703/6946849/wilo205703_1.jpg | 4109323 |  |  |  | https://wilo.com/quick/PL/pl/articleNumber/6086218
4442 | 6086626 | 4048482978536 | Wilo-Atmos GIGA-N 100/200-4/4-P5 normowa pompa dławnicowa | Pompa dławnicowa Wilo-Atmos GIGA-N 100/200-4/4-P5 jednostopniowa niskociśnieniowa pompa wirowa o konstrukcji blokowej, ze sprzęgłem, ochroną sprzęgła, silnikiem i płytą podstawy, Przeznaczona do pracy ciągłej, gwarantuje długą żywotność | 5505 | PG4 | 28 | K | 47301 | NIE | 28.13.14 | 84137059 | 0 | 272 | 330 | Wilo-Atmos GIGA-N 100/200-4/4-P5 | Normowa pompa dławnicowa | Wilo-Atmos GIGA-N | Tłoczenie wody grzewczej (zgodnie z VDI 2035), wody zimnej i mieszanin woda-glikol | Wilo | DE | 1 | SZT |  | 0.4 | IE3 | Zielony | Paleta specjalna | 1 | 1 | 1 | 490 | 1170 | 583 | 630 | 1600 | 723 | 216 | 229 | http://downloads-wilo-select.wilo.com/assets/WIB_WILO10326814.jpg | //cms.media.wilo.com/dcipicxmlfeature/wilo205703/6946849/wilo205703_1.jpg |  |  |  |  | https://wilo.com/quick/PL/pl/articleNumber/6086626
4443 | 6086219 | 4048482978543 | Wilo-Atmos GIGA-N 100/200-45/2 normowa pompa dławnicowa | Pompa dławnicowa Wilo-Atmos GIGA-N 100/200-45/2 jednostopniowa niskociśnieniowa pompa wirowa o konstrukcji blokowej, ze sprzęgłem, ochroną sprzęgła, silnikiem i płytą podstawy, Przeznaczona do pracy ciągłej, gwarantuje długą żywotność | 12969 | PG4 | 28 | K | 47301 | NIE | 28.13.14 | 84137059 | 0 | 272 | 330 | Wilo-Atmos GIGA-N 100/200-45/2 | Normowa pompa dławnicowa | Wilo-Atmos GIGA-N | Tłoczenie wody grzewczej (zgodnie z VDI 2035), wody zimnej i mieszanin woda-glikol | Wilo | DE | 1 | SZT |  | 0.4 | IE3 | Zielony | Paleta specjalna | 1 | 1 | 1 | 610 | 1591 | 712 | 800 | 1900 | 852 | 706 | 749 | http://downloads-wilo-select.wilo.com/assets/WIB_WILO10326814.jpg | //cms.media.wilo.com/dcipicxmlfeature/wilo205703/6946849/wilo205703_1.jpg | 4109337 |  |  |  | https://wilo.com/quick/PL/pl/articleNumber/6086219
4444 | 6086627 | 4048482978550 | Wilo-Atmos GIGA-N 100/200-45/2-P5 normowa pompa dławnicowa | Pompa dławnicowa Wilo-Atmos GIGA-N 100/200-45/2-P5 jednostopniowa niskociśnieniowa pompa wirowa o konstrukcji blokowej, ze sprzęgłem, ochroną sprzęgła, silnikiem i płytą podstawy, Przeznaczona do pracy ciągłej, gwarantuje długą żywotność | 12621 | PG4 | 28 | K | 47301 | NIE | 28.13.14 | 84137059 | 0 | 272 | 330 | Wilo-Atmos GIGA-N 100/200-45/2-P5 | Normowa pompa dławnicowa | Wilo-Atmos GIGA-N | Tłoczenie wody grzewczej (zgodnie z VDI 2035), wody zimnej i mieszanin woda-glikol | Wilo | DE | 1 | SZT |  | 0.4 | IE3 | Zielony | Paleta specjalna | 1 | 1 | 1 | 610 | 1455 | 712 | 800 | 1900 | 852 | 706 | 749 | http://downloads-wilo-select.wilo.com/assets/WIB_WILO10326814.jpg | //cms.media.wilo.com/dcipicxmlfeature/wilo205703/6946849/wilo205703_1.jpg |  |  |  |  | https://wilo.com/quick/PL/pl/articleNumber/6086627
4445 | 6086220 | 4048482978567 | Wilo-Atmos GIGA-N 100/200-5,5/4 normowa pompa dławnicowa | Pompa dławnicowa Wilo-Atmos GIGA-N 100/200-5,5/4 jednostopniowa niskociśnieniowa pompa wirowa o konstrukcji blokowej, ze sprzęgłem, ochroną sprzęgła, silnikiem i płytą podstawy, Przeznaczona do pracy ciągłej, gwarantuje długą żywotność | 6083 | PG4 | 28 | K | 47301 | NIE | 28.13.14 | 84137059 | 0 | 272 | 330 | Wilo-Atmos GIGA-N 100/200-5,5/4 | Normowa pompa dławnicowa | Wilo-Atmos GIGA-N | Tłoczenie wody grzewczej (zgodnie z VDI 2035), wody zimnej i mieszanin woda-glikol | Wilo | DE | 1 | SZT |  | 0.4 | IE3 | Zielony | Paleta specjalna | 1 | 1 | 1 | 490 | 1187 | 583 | 630 | 1600 | 723 | 245 | 258 | http://downloads-wilo-select.wilo.com/assets/WIB_WILO10326814.jpg | //cms.media.wilo.com/dcipicxmlfeature/wilo205703/6946849/wilo205703_1.jpg | 4109325 |  |  |  | https://wilo.com/quick/PL/pl/articleNumber/6086220
4446 | 6086628 | 4048482978574 | Wilo-Atmos GIGA-N 100/200-5,5/4-P5 normowa pompa dławnicowa | Pompa dławnicowa Wilo-Atmos GIGA-N 100/200-5,5/4-P5 jednostopniowa niskociśnieniowa pompa wirowa o konstrukcji blokowej, ze sprzęgłem, ochroną sprzęgła, silnikiem i płytą podstawy, Przeznaczona do pracy ciągłej, gwarantuje długą żywotność | 5848 | PG4 | 28 | K | 47301 | NIE | 28.13.14 | 84137059 | 0 | 272 | 330 | Wilo-Atmos GIGA-N 100/200-5,5/4-P5 | Normowa pompa dławnicowa | Wilo-Atmos GIGA-N | Tłoczenie wody grzewczej (zgodnie z VDI 2035), wody zimnej i mieszanin woda-glikol | Wilo | DE | 1 | SZT |  | 0.4 | IE3 | Zielony | Paleta specjalna | 1 | 1 | 1 | 490 | 1170 | 583 | 630 | 1600 | 723 | 245 | 258 | http://downloads-wilo-select.wilo.com/assets/WIB_WILO10326814.jpg | //cms.media.wilo.com/dcipicxmlfeature/wilo205703/6946849/wilo205703_1.jpg |  |  |  |  | https://wilo.com/quick/PL/pl/articleNumber/6086628
4447 | 6086221 | 4048482978581 | Wilo-Atmos GIGA-N 100/200-55/2 normowa pompa dławnicowa | Pompa dławnicowa Wilo-Atmos GIGA-N 100/200-55/2 jednostopniowa niskociśnieniowa pompa wirowa o konstrukcji blokowej, ze sprzęgłem, ochroną sprzęgła, silnikiem i płytą podstawy, Przeznaczona do pracy ciągłej, gwarantuje długą żywotność | 14974 | PG4 | 28 | K | 47301 | NIE | 28.13.14 | 84137059 | 0 | 272 | 330 | Wilo-Atmos GIGA-N 100/200-55/2 | Normowa pompa dławnicowa | Wilo-Atmos GIGA-N | Tłoczenie wody grzewczej (zgodnie z VDI 2035), wody zimnej i mieszanin woda-glikol | Wilo | DE | 1 | SZT |  | 0.4 | IE3 | Zielony | Paleta specjalna | 1 | 1 | 1 | 660 | 1700 | 775 | 800 | 1900 | 915 | 835 | 878 | http://downloads-wilo-select.wilo.com/assets/WIB_WILO10326814.jpg | //cms.media.wilo.com/dcipicxmlfeature/wilo205703/6946849/wilo205703_1.jpg |  |  |  |  | https://wilo.com/quick/PL/pl/articleNumber/6086221
4448 | 6086629 | 4048482978598 | Wilo-Atmos GIGA-N 100/200-55/2-P5 normowa pompa dławnicowa | Pompa dławnicowa Wilo-Atmos GIGA-N 100/200-55/2-P5 jednostopniowa niskociśnieniowa pompa wirowa o konstrukcji blokowej, ze sprzęgłem, ochroną sprzęgła, silnikiem i płytą podstawy, Przeznaczona do pracy ciągłej, gwarantuje długą żywotność | 14628 | PG4 | 28 | K | 47301 | NIE | 28.13.14 | 84137059 | 0 | 272 | 330 | Wilo-Atmos GIGA-N 100/200-55/2-P5 | Normowa pompa dławnicowa | Wilo-Atmos GIGA-N | Tłoczenie wody grzewczej (zgodnie z VDI 2035), wody zimnej i mieszanin woda-glikol | Wilo | DE | 1 | SZT |  | 0.4 | IE3 | Zielony | Paleta specjalna | 1 | 1 | 1 | 660 | 1655 | 775 | 800 | 1900 | 915 | 835 | 878 | http://downloads-wilo-select.wilo.com/assets/WIB_WILO10326814.jpg | //cms.media.wilo.com/dcipicxmlfeature/wilo205703/6946849/wilo205703_1.jpg |  |  |  |  | https://wilo.com/quick/PL/pl/articleNumber/6086629
4449 | 6086222 | 4048482978604 | Wilo-Atmos GIGA-N 100/200-7,5/4 normowa pompa dławnicowa | Pompa dławnicowa Wilo-Atmos GIGA-N 100/200-7,5/4 jednostopniowa niskociśnieniowa pompa wirowa o konstrukcji blokowej, ze sprzęgłem, ochroną sprzęgła, silnikiem i płytą podstawy, Przeznaczona do pracy ciągłej, gwarantuje długą żywotność | 6382 | PG4 | 28 | K | 47301 | NIE | 28.13.14 | 84137059 | 0 | 272 | 330 | Wilo-Atmos GIGA-N 100/200-7,5/4 | Normowa pompa dławnicowa | Wilo-Atmos GIGA-N | Tłoczenie wody grzewczej (zgodnie z VDI 2035), wody zimnej i mieszanin woda-glikol | Wilo | DE | 1 | SZT |  | 0.4 | IE3 | Zielony | Paleta specjalna | 1 | 1 | 1 | 490 | 1225 | 583 | 630 | 1600 | 723 | 255 | 268 | http://downloads-wilo-select.wilo.com/assets/WIB_WILO10326814.jpg | //cms.media.wilo.com/dcipicxmlfeature/wilo205703/6946849/wilo205703_1.jpg | 4109327 |  |  |  | https://wilo.com/quick/PL/pl/articleNumber/6086222
4450 | 6086630 | 4048482978611 | Wilo-Atmos GIGA-N 100/200-7,5/4-P5 normowa pompa dławnicowa | Pompa dławnicowa Wilo-Atmos GIGA-N 100/200-7,5/4-P5 jednostopniowa niskociśnieniowa pompa wirowa o konstrukcji blokowej, ze sprzęgłem, ochroną sprzęgła, silnikiem i płytą podstawy, Przeznaczona do pracy ciągłej, gwarantuje długą żywotność | 6146 | PG4 | 28 | K | 47301 | NIE | 28.13.14 | 84137059 | 0 | 272 | 330 | Wilo-Atmos GIGA-N 100/200-7,5/4-P5 | Normowa pompa dławnicowa | Wilo-Atmos GIGA-N | Tłoczenie wody grzewczej (zgodnie z VDI 2035), wody zimnej i mieszanin woda-glikol | Wilo | DE | 1 | SZT |  | 0.4 | IE3 | Zielony | Paleta specjalna | 1 | 1 | 1 | 490 | 1170 | 583 | 630 | 1600 | 723 | 255 | 268 | http://downloads-wilo-select.wilo.com/assets/WIB_WILO10326814.jpg | //cms.media.wilo.com/dcipicxmlfeature/wilo205703/6946849/wilo205703_1.jpg |  |  |  |  | https://wilo.com/quick/PL/pl/articleNumber/6086630
4451 | 6096279 | 4062679335384 | Wilo-Atmos GIGA-N 100/200-75/2 normowa pompa dławnicowa | Pompa dławnicowa Wilo-Atmos GIGA-N 100/200-75/2 jednostopniowa niskociśnieniowa pompa wirowa o konstrukcji blokowej, ze sprzęgłem, ochroną sprzęgła, silnikiem i płytą podstawy, Przeznaczona do pracy ciągłej, gwarantuje długą żywotno | 21551 | PG4 | 28 | K | 47301 | NIE | 28.13.14 | 84137059 | 0 | 272 | 330 | Wilo-Atmos GIGA-N 100/200-75/2 | Normowa pompa dławnicowa | Wilo-Atmos GIGA-N | Tłoczenie wody grzewczej (zgodnie z VDI 2035), wody zimnej i mieszanin woda-glikol | Wilo | DE | 1 | SZT |  | 0.4 | IE4 | Zielony | Paleta specjalna | 1 | 1 | 1 | 730 | 1855 | 875 | 1000 | 2300 | 1175 | 1230.672 | 1292.773 | http://downloads-wilo-select.wilo.com/assets/WIB_WILO10326814.jpg | //cms.media.wilo.com/dcipicxmlfeature/wilo205703/6946849/wilo205703_1.jpg |  |  |  |  | https://wilo.com/quick/PL/pl/articleNumber/6096279
4452 | 6096280 | 4062679335391 | Wilo-Atmos GIGA-N 100/200-75/2-P5 normowa pompa dławnicowa | Pompa dławnicowa Wilo-Atmos GIGA-N 100/200-75/2-P5 jednostopniowa niskociśnieniowa pompa wirowa o konstrukcji blokowej, ze sprzęgłem, ochroną sprzęgła, silnikiem i płytą podstawy, Przeznaczona do pracy ciągłej, gwarantuje długą żywot | 21134 | PG4 | 28 | K | 47301 | NIE | 28.13.14 | 84137059 | 0 | 272 | 330 | Wilo-Atmos GIGA-N 100/200-75/2-P5 | Normowa pompa dławnicowa | Wilo-Atmos GIGA-N | Tłoczenie wody grzewczej (zgodnie z VDI 2035), wody zimnej i mieszanin woda-glikol | Wilo | DE | 1 | SZT |  | 0.4 | IE4 | Zielony | Paleta specjalna | 1 | 1 | 1 | 730 | 1855 | 875 | 1000 | 2300 | 1175 | 1123.658 | 1180.358 | http://downloads-wilo-select.wilo.com/assets/WIB_WILO10326814.jpg | //cms.media.wilo.com/dcipicxmlfeature/wilo205703/6946849/wilo205703_1.jpg |  |  |  |  | https://wilo.com/quick/PL/pl/articleNumber/6096280
4453 | 6096405 | 4062679335445 | Wilo-Atmos GIGA-N 100/250,1-110/2 normowa pompa dławnicowa | Pompa dławnicowa Wilo-Atmos GIGA-N 100/250,1-110/2 jednostopniowa niskociśnieniowa pompa wirowa o konstrukcji blokowej, ze sprzęgłem, ochroną sprzęgła, silnikiem i płytą podstawy, Przeznaczona do pracy ciągłej, gwarantuje długą żywo | 31232 | PG4 | 28 | K | 47301 | NIE | 28.13.14 | 84137059 | 0 | 272 | 330 | Wilo-Atmos GIGA-N 100/250,1-110/2 | Normowa pompa dławnicowa | Wilo-Atmos GIGA-N | Tłoczenie wody grzewczej (zgodnie z VDI 2035), wody zimnej i mieszanin woda-glikol | Wilo | DE | 1 | SZT |  | 0.4 | IE4 | Zielony | Paleta specjalna | 1 | 1 | 1 | 860 | 2170 | 968 | 1150 | 2500 | 1268 | 1614.266 | 1680.966 | http://downloads-wilo-select.wilo.com/assets/WIB_WILO10326814.jpg | //cms.media.wilo.com/dcipicxmlfeature/wilo205703/6946849/wilo205703_1.jpg |  |  |  |  | https://wilo.com/quick/PL/pl/articleNumber/6096405
4454 | 6096406 | 4062679335452 | Wilo-Atmos GIGA-N 100/250,1-110/2-P5 normowa pompa dławnicowa | Pompa dławnicowa Wilo-Atmos GIGA-N 100/250,1-110/2-P5 jednostopniowa niskociśnieniowa pompa wirowa o konstrukcji blokowej, ze sprzęgłem, ochroną sprzęgła, silnikiem i płytą podstawy, Przeznaczona do pracy ciągłej, gwarantuje długą ży | 30841 | PG4 | 28 | K | 47301 | NIE | 28.13.14 | 84137059 | 0 | 272 | 330 | Wilo-Atmos GIGA-N 100/250,1-110/2-P5 | Normowa pompa dławnicowa | Wilo-Atmos GIGA-N | Tłoczenie wody grzewczej (zgodnie z VDI 2035), wody zimnej i mieszanin woda-glikol | Wilo | DE | 1 | SZT |  | 0.4 | IE4 | Zielony | Paleta specjalna | 1 | 1 | 1 | 860 | 2170 | 968 | 1150 | 2500 | 1268 | 1473.896 | 1534.795 | http://downloads-wilo-select.wilo.com/assets/WIB_WILO10326814.jpg | //cms.media.wilo.com/dcipicxmlfeature/wilo205703/6946849/wilo205703_1.jpg |  |  |  |  | https://wilo.com/quick/PL/pl/articleNumber/6096406
4455 | 6096407 | 4062679335469 | Wilo-Atmos GIGA-N 100/250,1-132/2 normowa pompa dławnicowa | Pompa dławnicowa Wilo-Atmos GIGA-N 100/250,1-132/2 jednostopniowa niskociśnieniowa pompa wirowa o konstrukcji blokowej, ze sprzęgłem, ochroną sprzęgła, silnikiem i płytą podstawy, Przeznaczona do pracy ciągłej, gwarantuje długą żywo | 36014 | PG4 | 28 | K | 47301 | NIE | 28.13.14 | 84137059 | 0 | 272 | 330 | Wilo-Atmos GIGA-N 100/250,1-132/2 | Normowa pompa dławnicowa | Wilo-Atmos GIGA-N | Tłoczenie wody grzewczej (zgodnie z VDI 2035), wody zimnej i mieszanin woda-glikol | Wilo | DE | 1 | SZT |  | 0.4 | IE4 | Zielony | Paleta specjalna | 1 | 1 | 1 | 860 | 2170 | 968 | 1150 | 2500 | 1268 | 1732.716 | 1799.417 | http://downloads-wilo-select.wilo.com/assets/WIB_WILO10326814.jpg | //cms.media.wilo.com/dcipicxmlfeature/wilo205703/6946849/wilo205703_1.jpg |  |  |  |  | https://wilo.com/quick/PL/pl/articleNumber/6096407
4456 | 6096214 | 4062679333717 | Wilo-Atmos GIGA-N 100/250,1-132/2-P5 normowa pompa dławnicowa | Wszechstronna normowa pompa dławnicowaWilo-Atmos GIGA-N 100/250,1-132/2-P5 jednostopniowa niskociśnieniowa pompa wirowa o konstrukcji blokowej, ze sprzęgłem, ochroną sprzęgła, silnikiem i płytą podstawy, Przeznaczona do pracy ciągłej, gwarantuje długą żywotność | 35595 | PG4 | 28 | K | 47301 | NIE | 28.13.14 | 84137059 | 0 | 272 | 330 | Wilo-Atmos GIGA-N 100/250,1-132/2-P5 | Normowa pompa dławnicowa | Wilo-Atmos GIGA-N | Tłoczenie wody grzewczej (zgodnie z VDI 2035), wody zimnej i mieszanin woda-glikol | Wilo | DE | 1 | SZT |  | 0.4 | IE4 | Zielony | Paleta specjalna | 1 | 1 | 1 | 860 | 2170 | 968 | 1150 | 2500 | 1268 | 1582.045 | 1642.946 | http://downloads-wilo-select.wilo.com/assets/WIB_WILO10326814.jpg | //cms.media.wilo.com/dcipicxmlfeature/wilo205703/6946849/wilo205703_1.jpg |  |  |  |  | https://wilo.com/quick/PL/pl/articleNumber/6096214
4457 | 6096213 | 4062679333700 | Wilo-Atmos GIGA-N 100/250,1-90/2 normowa pompa dławnicowa | Pompa dławnicowa Wilo-Atmos GIGA-N 100/250,1-90/2 jednostopniowa niskociśnieniowa pompa wirowa o konstrukcji blokowej, ze sprzęgłem, ochroną sprzęgła, silnikiem i płytą podstawy, Przeznaczona do pracy ciągłej, gwarantuje długą żywot | 24685 | PG4 | 28 | K | 47301 | NIE | 28.13.14 | 84137059 | 0 | 272 | 330 | Wilo-Atmos GIGA-N 100/250,1-90/2 | Normowa pompa dławnicowa | Wilo-Atmos GIGA-N | Tłoczenie wody grzewczej (zgodnie z VDI 2035), wody zimnej i mieszanin woda-glikol | Wilo | DE | 1 | SZT |  | 0.4 | IE4 | Zielony | Paleta specjalna | 1 | 1 | 1 | 730 | 1881 | 875 | 1000 | 2300 | 1175 | 1347.466 | 1409.566 | http://downloads-wilo-select.wilo.com/assets/WIB_WILO10326814.jpg | //cms.media.wilo.com/dcipicxmlfeature/wilo205703/6946849/wilo205703_1.jpg |  |  |  |  | https://wilo.com/quick/PL/pl/articleNumber/6096213
4458 | 6096409 | 4062679335483 | Wilo-Atmos GIGA-N 100/250,1-90/2-P5 normowa pompa dławnicowa | Pompa dławnicowa Wilo-Atmos GIGA-N 100/250,1-90/2-P5 jednostopniowa niskociśnieniowa pompa wirowa o konstrukcji blokowej, ze sprzęgłem, ochroną sprzęgła, silnikiem i płytą podstawy, Przeznaczona do pracy ciągłej, gwarantuje długą żyw | 24267 | PG4 | 28 | K | 47301 | NIE | 28.13.14 | 84137059 | 0 | 272 | 330 | Wilo-Atmos GIGA-N 100/250,1-90/2-P5 | Normowa pompa dławnicowa | Wilo-Atmos GIGA-N | Tłoczenie wody grzewczej (zgodnie z VDI 2035), wody zimnej i mieszanin woda-glikol | Wilo | DE | 1 | SZT |  | 0.4 | IE4 | Zielony | Paleta specjalna | 1 | 1 | 1 | 730 | 1870 | 875 | 1000 | 2300 | 1175 | 1230.295 | 1286.995 | http://downloads-wilo-select.wilo.com/assets/WIB_WILO10326814.jpg | //cms.media.wilo.com/dcipicxmlfeature/wilo205703/6946849/wilo205703_1.jpg |  |  |  |  | https://wilo.com/quick/PL/pl/articleNumber/6096409
4459 | 6086224 | 4048482978703 | Wilo-Atmos GIGA-N 100/250-11/4 normowa pompa dławnicowa | Pompa dławnicowa Wilo-Atmos GIGA-N 100/250-11/4 jednostopniowa niskociśnieniowa pompa wirowa o konstrukcji blokowej, ze sprzęgłem, ochroną sprzęgła, silnikiem i płytą podstawy, Przeznaczona do pracy ciągłej, gwarantuje długą żywotność | 7514 | PG4 | 28 | K | 47301 | NIE | 28.13.14 | 84137059 | 0 | 272 | 330 | Wilo-Atmos GIGA-N 100/250-11/4 | Normowa pompa dławnicowa | Wilo-Atmos GIGA-N | Tłoczenie wody grzewczej (zgodnie z VDI 2035), wody zimnej i mieszanin woda-glikol | Wilo | DE | 1 | SZT |  | 0.4 | IE3 | Zielony | Paleta specjalna | 1 | 1 | 1 | 610 | 1470 | 608 | 800 | 1900 | 748 | 383 | 426 | http://downloads-wilo-select.wilo.com/assets/WIB_WILO10326814.jpg | //cms.media.wilo.com/dcipicxmlfeature/wilo205703/6946849/wilo205703_1.jpg | 4109347 |  |  |  | https://wilo.com/quick/PL/pl/articleNumber/6086224
4460 | 6086632 | 4048482978710 | Wilo-Atmos GIGA-N 100/250-11/4-P5 normowa pompa dławnicowa | Pompa dławnicowa Wilo-Atmos GIGA-N 100/250-11/4-P5 jednostopniowa niskociśnieniowa pompa wirowa o konstrukcji blokowej, ze sprzęgłem, ochroną sprzęgła, silnikiem i płytą podstawy, Przeznaczona do pracy ciągłej, gwarantuje długą żywotność | 7278 | PG4 | 28 | K | 47301 | NIE | 28.13.14 | 84137059 | 0 | 272 | 330 | Wilo-Atmos GIGA-N 100/250-11/4-P5 | Normowa pompa dławnicowa | Wilo-Atmos GIGA-N | Tłoczenie wody grzewczej (zgodnie z VDI 2035), wody zimnej i mieszanin woda-glikol | Wilo | DE | 1 | SZT |  | 0.4 | IE3 | Zielony | Paleta specjalna | 1 | 1 | 1 | 540 | 1320 | 608 | 630 | 1600 | 748 | 357 | 370 | http://downloads-wilo-select.wilo.com/assets/WIB_WILO10326814.jpg | //cms.media.wilo.com/dcipicxmlfeature/wilo205703/6946849/wilo205703_1.jpg |  |  |  |  | https://wilo.com/quick/PL/pl/articleNumber/6086632
4461 | 6086225 | 4048482978727 | Wilo-Atmos GIGA-N 100/250-15/4 normowa pompa dławnicowa | Pompa dławnicowa Wilo-Atmos GIGA-N 100/250-15/4 jednostopniowa niskociśnieniowa pompa wirowa o konstrukcji blokowej, ze sprzęgłem, ochroną sprzęgła, silnikiem i płytą podstawy, Przeznaczona do pracy ciągłej, gwarantuje długą żywotność | 7912 | PG4 | 28 | K | 47301 | NIE | 28.13.14 | 84137059 | 0 | 272 | 330 | Wilo-Atmos GIGA-N 100/250-15/4 | Normowa pompa dławnicowa | Wilo-Atmos GIGA-N | Tłoczenie wody grzewczej (zgodnie z VDI 2035), wody zimnej i mieszanin woda-glikol | Wilo | DE | 1 | SZT |  | 0.4 | IE3 | Zielony | Paleta specjalna | 1 | 1 | 1 | 610 | 1470 | 608 | 800 | 1900 | 748 | 408 | 451 | http://downloads-wilo-select.wilo.com/assets/WIB_WILO10326814.jpg | //cms.media.wilo.com/dcipicxmlfeature/wilo205703/6946849/wilo205703_1.jpg |  |  |  |  | https://wilo.com/quick/PL/pl/articleNumber/6086225
4462 | 6086633 | 4048482978734 | Wilo-Atmos GIGA-N 100/250-15/4-P5 normowa pompa dławnicowa | Pompa dławnicowa Wilo-Atmos GIGA-N 100/250-15/4-P5 jednostopniowa niskociśnieniowa pompa wirowa o konstrukcji blokowej, ze sprzęgłem, ochroną sprzęgła, silnikiem i płytą podstawy, Przeznaczona do pracy ciągłej, gwarantuje długą żywotność | 7676 | PG4 | 28 | K | 47301 | NIE | 28.13.14 | 84137059 | 0 | 272 | 330 | Wilo-Atmos GIGA-N 100/250-15/4-P5 | Normowa pompa dławnicowa | Wilo-Atmos GIGA-N | Tłoczenie wody grzewczej (zgodnie z VDI 2035), wody zimnej i mieszanin woda-glikol | Wilo | DE | 1 | SZT |  | 0.4 | IE3 | Zielony | Paleta specjalna | 1 | 1 | 1 | 540 | 1320 | 608 | 630 | 1600 | 748 | 383 | 396 | http://downloads-wilo-select.wilo.com/assets/WIB_WILO10326814.jpg | //cms.media.wilo.com/dcipicxmlfeature/wilo205703/6946849/wilo205703_1.jpg |  |  |  |  | https://wilo.com/quick/PL/pl/articleNumber/6086633
4463 | 6086226 | 4048482978741 | Wilo-Atmos GIGA-N 100/250-5,5/4 normowa pompa dławnicowa | Pompa dławnicowa Wilo-Atmos GIGA-N 100/250-5,5/4 jednostopniowa niskociśnieniowa pompa wirowa o konstrukcji blokowej, ze sprzęgłem, ochroną sprzęgła, silnikiem i płytą podstawy, Przeznaczona do pracy ciągłej, gwarantuje długą żywotność | 6528 | PG4 | 28 | K | 47301 | NIE | 28.13.14 | 84137059 | 0 | 272 | 330 | Wilo-Atmos GIGA-N 100/250-5,5/4 | Normowa pompa dławnicowa | Wilo-Atmos GIGA-N | Tłoczenie wody grzewczej (zgodnie z VDI 2035), wody zimnej i mieszanin woda-glikol | Wilo | DE | 1 | SZT |  | 0.4 | IE3 | Zielony | Paleta specjalna | 1 | 1 | 1 | 540 | 1320 | 608 | 630 | 1600 | 748 | 295 | 308 | http://downloads-wilo-select.wilo.com/assets/WIB_WILO10326814.jpg | //cms.media.wilo.com/dcipicxmlfeature/wilo205703/6946849/wilo205703_1.jpg | 4109341 |  |  |  | https://wilo.com/quick/PL/pl/articleNumber/6086226
4464 | 6086634 | 4048482978758 | Wilo-Atmos GIGA-N 100/250-5,5/4-P5 normowa pompa dławnicowa | Pompa dławnicowa Wilo-Atmos GIGA-N 100/250-5,5/4-P5 jednostopniowa niskociśnieniowa pompa wirowa o konstrukcji blokowej, ze sprzęgłem, ochroną sprzęgła, silnikiem i płytą podstawy, Przeznaczona do pracy ciągłej, gwarantuje długą żywotność | 6291 | PG4 | 28 | K | 47301 | NIE | 28.13.14 | 84137059 | 0 | 272 | 330 | Wilo-Atmos GIGA-N 100/250-5,5/4-P5 | Normowa pompa dławnicowa | Wilo-Atmos GIGA-N | Tłoczenie wody grzewczej (zgodnie z VDI 2035), wody zimnej i mieszanin woda-glikol | Wilo | DE | 1 | SZT |  | 0.4 | IE3 | Zielony | Paleta specjalna | 1 | 1 | 1 | 540 | 1320 | 608 | 630 | 1600 | 748 | 295 | 308 | http://downloads-wilo-select.wilo.com/assets/WIB_WILO10326814.jpg | //cms.media.wilo.com/dcipicxmlfeature/wilo205703/6946849/wilo205703_1.jpg |  |  |  |  | https://wilo.com/quick/PL/pl/articleNumber/6086634
4465 | 6086227 | 4048482978765 | Wilo-Atmos GIGA-N 100/250-55/2 normowa pompa dławnicowa | Pompa dławnicowa Wilo-Atmos GIGA-N 100/250-55/2 jednostopniowa niskociśnieniowa pompa wirowa o konstrukcji blokowej, ze sprzęgłem, ochroną sprzęgła, silnikiem i płytą podstawy, Przeznaczona do pracy ciągłej, gwarantuje długą żywotność | 15419 | PG4 | 28 | K | 47301 | NIE | 28.13.14 | 84137059 | 0 | 272 | 330 | Wilo-Atmos GIGA-N 100/250-55/2 | Normowa pompa dławnicowa | Wilo-Atmos GIGA-N | Tłoczenie wody grzewczej (zgodnie z VDI 2035), wody zimnej i mieszanin woda-glikol | Wilo | DE | 1 | SZT |  | 0.4 | IE3 | Zielony | Paleta specjalna | 1 | 1 | 1 | 660 | 1715 | 775 | 800 | 1900 | 915 | 848 | 891 | http://downloads-wilo-select.wilo.com/assets/WIB_WILO10326814.jpg | //cms.media.wilo.com/dcipicxmlfeature/wilo205703/6946849/wilo205703_1.jpg | 4109355 |  |  |  | https://wilo.com/quick/PL/pl/articleNumber/6086227
4466 | 6086635 | 4048482978772 | Wilo-Atmos GIGA-N 100/250-55/2-P5 normowa pompa dławnicowa | Pompa dławnicowa Wilo-Atmos GIGA-N 100/250-55/2-P5 jednostopniowa niskociśnieniowa pompa wirowa o konstrukcji blokowej, ze sprzęgłem, ochroną sprzęgła, silnikiem i płytą podstawy, Przeznaczona do pracy ciągłej, gwarantuje długą żywotność | 15072 | PG4 | 28 | K | 47301 | NIE | 28.13.14 | 84137059 | 0 | 272 | 330 | Wilo-Atmos GIGA-N 100/250-55/2-P5 | Normowa pompa dławnicowa | Wilo-Atmos GIGA-N | Tłoczenie wody grzewczej (zgodnie z VDI 2035), wody zimnej i mieszanin woda-glikol | Wilo | DE | 1 | SZT |  | 0.4 | IE3 | Zielony | Paleta specjalna | 1 | 1 | 1 | 660 | 1670 | 775 | 800 | 1900 | 915 | 848 | 891 | http://downloads-wilo-select.wilo.com/assets/WIB_WILO10326814.jpg | //cms.media.wilo.com/dcipicxmlfeature/wilo205703/6946849/wilo205703_1.jpg |  |  |  |  | https://wilo.com/quick/PL/pl/articleNumber/6086635
4467 | 6086228 | 4048482978789 | Wilo-Atmos GIGA-N 100/250-7,5/4 normowa pompa dławnicowa | Pompa dławnicowa Wilo-Atmos GIGA-N 100/250-7,5/4 jednostopniowa niskociśnieniowa pompa wirowa o konstrukcji blokowej, ze sprzęgłem, ochroną sprzęgła, silnikiem i płytą podstawy, Przeznaczona do pracy ciągłej, gwarantuje długą żywotność | 6827 | PG4 | 28 | K | 47301 | NIE | 28.13.14 | 84137059 | 0 | 272 | 330 | Wilo-Atmos GIGA-N 100/250-7,5/4 | Normowa pompa dławnicowa | Wilo-Atmos GIGA-N | Tłoczenie wody grzewczej (zgodnie z VDI 2035), wody zimnej i mieszanin woda-glikol | Wilo | DE | 1 | SZT |  | 0.4 | IE3 | Zielony | Paleta specjalna | 1 | 1 | 1 | 540 | 1320 | 608 | 630 | 1600 | 748 | 306 | 319 | http://downloads-wilo-select.wilo.com/assets/WIB_WILO10326814.jpg | //cms.media.wilo.com/dcipicxmlfeature/wilo205703/6946849/wilo205703_1.jpg | 4109343 |  |  |  | https://wilo.com/quick/PL/pl/articleNumber/6086228
4468 | 6086636 | 4048482978796 | Wilo-Atmos GIGA-N 100/250-7,5/4-P5 normowa pompa dławnicowa | Pompa dławnicowa Wilo-Atmos GIGA-N 100/250-7,5/4-P5 jednostopniowa niskociśnieniowa pompa wirowa o konstrukcji blokowej, ze sprzęgłem, ochroną sprzęgła, silnikiem i płytą podstawy, Przeznaczona do pracy ciągłej, gwarantuje długą żywotność | 6592 | PG4 | 28 | K | 47301 | NIE | 28.13.14 | 84137059 | 0 | 272 | 330 | Wilo-Atmos GIGA-N 100/250-7,5/4-P5 | Normowa pompa dławnicowa | Wilo-Atmos GIGA-N | Tłoczenie wody grzewczej (zgodnie z VDI 2035), wody zimnej i mieszanin woda-glikol | Wilo | DE | 1 | SZT |  | 0.4 | IE3 | Zielony | Paleta specjalna | 1 | 1 | 1 | 540 | 1320 | 608 | 630 | 1600 | 748 | 306 | 319 | http://downloads-wilo-select.wilo.com/assets/WIB_WILO10326814.jpg | //cms.media.wilo.com/dcipicxmlfeature/wilo205703/6946849/wilo205703_1.jpg |  |  |  |  | https://wilo.com/quick/PL/pl/articleNumber/6086636
4469 | 6096281 | 4062679335414 | Wilo-Atmos GIGA-N 100/250-75/2 normowa pompa dławnicowa | Pompa dławnicowa Wilo-Atmos GIGA-N 100/250-75/2 jednostopniowa niskociśnieniowa pompa wirowa o konstrukcji blokowej, ze sprzęgłem, ochroną sprzęgła, silnikiem i płytą podstawy, Przeznaczona do pracy ciągłej, gwarantuje długą żywotno | 21996 | PG4 | 28 | K | 47301 | NIE | 28.13.14 | 84137059 | 0 | 272 | 330 | Wilo-Atmos GIGA-N 100/250-75/2 | Normowa pompa dławnicowa | Wilo-Atmos GIGA-N | Tłoczenie wody grzewczej (zgodnie z VDI 2035), wody zimnej i mieszanin woda-glikol | Wilo | DE | 1 | SZT |  | 0.4 | IE4 | Zielony | Paleta specjalna | 1 | 1 | 1 | 730 | 1870 | 875 | 1000 | 2300 | 1175 | 1243.966 | 1306.066 | http://downloads-wilo-select.wilo.com/assets/WIB_WILO10326814.jpg | //cms.media.wilo.com/dcipicxmlfeature/wilo205703/6946849/wilo205703_1.jpg | 4109357 |  |  |  | https://wilo.com/quick/PL/pl/articleNumber/6096281
4470 | 6096282 | 4062679335421 | Wilo-Atmos GIGA-N 100/250-75/2-P5 normowa pompa dławnicowa | Pompa dławnicowa Wilo-Atmos GIGA-N 100/250-75/2-P5 jednostopniowa niskociśnieniowa pompa wirowa o konstrukcji blokowej, ze sprzęgłem, ochroną sprzęgła, silnikiem i płytą podstawy, Przeznaczona do pracy ciągłej, gwarantuje długą żywot | 21580 | PG4 | 28 | K | 47301 | NIE | 28.13.14 | 84137059 | 0 | 272 | 330 | Wilo-Atmos GIGA-N 100/250-75/2-P5 | Normowa pompa dławnicowa | Wilo-Atmos GIGA-N | Tłoczenie wody grzewczej (zgodnie z VDI 2035), wody zimnej i mieszanin woda-glikol | Wilo | DE | 1 | SZT |  | 0.4 | IE4 | Zielony | Paleta specjalna | 1 | 1 | 1 | 730 | 1870 | 875 | 1000 | 2300 | 1175 | 1135.795 | 1192.495 | http://downloads-wilo-select.wilo.com/assets/WIB_WILO10326814.jpg | //cms.media.wilo.com/dcipicxmlfeature/wilo205703/6946849/wilo205703_1.jpg |  |  |  |  | https://wilo.com/quick/PL/pl/articleNumber/6096282
4471 | 6096404 | 4062679335438 | Wilo-Atmos GIGA-N 100/250-90/2 normowa pompa dławnicowa | Pompa dławnicowa Wilo-Atmos GIGA-N 100/250-90/2 jednostopniowa niskociśnieniowa pompa wirowa o konstrukcji blokowej, ze sprzęgłem, ochroną sprzęgła, silnikiem i płytą podstawy, Przeznaczona do pracy ciągłej, gwarantuje długą żywotno | 23302 | PG4 | 28 | K | 47301 | NIE | 28.13.14 | 84137059 | 0 | 272 | 330 | Wilo-Atmos GIGA-N 100/250-90/2 | Normowa pompa dławnicowa | Wilo-Atmos GIGA-N | Tłoczenie wody grzewczej (zgodnie z VDI 2035), wody zimnej i mieszanin woda-glikol | Wilo | DE | 1 | SZT |  | 0.4 | IE4 | Zielony | Paleta specjalna | 1 | 1 | 1 | 730 | 1870 | 875 | 1000 | 2300 | 1175 | 1347.466 | 1409.566 | http://downloads-wilo-select.wilo.com/assets/WIB_WILO10326814.jpg | //cms.media.wilo.com/dcipicxmlfeature/wilo205703/6946849/wilo205703_1.jpg | 4109359 |  |  |  | https://wilo.com/quick/PL/pl/articleNumber/6096404
4472 | 6096212 | 4062679333595 | Wilo-Atmos GIGA-N 100/250-90/2-P5 normowa pompa dławnicowa | Pompa dławnicowa Wilo-Atmos GIGA-N 100/250-90/2-P5 jednostopniowa niskociśnieniowa pompa wirowa o konstrukcji blokowej, ze sprzęgłem, ochroną sprzęgła, silnikiem i płytą podstawy, Przeznaczona do pracy ciągłej, gwarantuje długą żywot | 22904 | PG4 | 28 | K | 47301 | NIE | 28.13.14 | 84137059 | 0 | 272 | 330 | Wilo-Atmos GIGA-N 100/250-90/2-P5 | Normowa pompa dławnicowa | Wilo-Atmos GIGA-N | Tłoczenie wody grzewczej (zgodnie z VDI 2035), wody zimnej i mieszanin woda-glikol | Wilo | DE | 1 | SZT |  | 0.4 | IE4 | Zielony | Paleta specjalna | 1 | 1 | 1 | 730 | 1870 | 875 | 1000 | 2300 | 1175 | 1230.295 | 1286.995 | http://downloads-wilo-select.wilo.com/assets/WIB_WILO10326814.jpg | //cms.media.wilo.com/dcipicxmlfeature/wilo205703/6946849/wilo205703_1.jpg |  |  |  |  | https://wilo.com/quick/PL/pl/articleNumber/6096212
4473 | 6096408 | 4062679335476 | Wilo-Atmos GIGA-N 100/315,1-110/2 normowa pompa dławnicowa | Pompa dławnicowa Wilo-Atmos GIGA-N 100/315,1-110/2 jednostopniowa niskociśnieniowa pompa wirowa o konstrukcji blokowej, ze sprzęgłem, ochroną sprzęgła, silnikiem i płytą podstawy, Przeznaczona do pracy ciągłej, gwarantuje długą żywo | 32232 | PG4 | 28 | K | 47301 | NIE | 28.13.14 | 84137059 | 0 | 272 | 330 | Wilo-Atmos GIGA-N 100/315,1-110/2 | Normowa pompa dławnicowa | Wilo-Atmos GIGA-N | Tłoczenie wody grzewczej (zgodnie z VDI 2035), wody zimnej i mieszanin woda-glikol | Wilo | DE | 1 | SZT |  | 0.4 | IE4 | Zielony | Paleta specjalna | 1 | 1 | 1 | 860 | 2170 | 968 | 1150 | 2500 | 1268 | 1644.822 | 1711.522 | http://downloads-wilo-select.wilo.com/assets/WIB_WILO10326814.jpg | //cms.media.wilo.com/dcipicxmlfeature/wilo205703/6946849/wilo205703_1.jpg |  |  |  |  | https://wilo.com/quick/PL/pl/articleNumber/6096408
4474 | 6096223 | 4062679333908 | Wilo-Atmos GIGA-N 100/315,1-110/2-P5 normowa pompa dławnicowa | Pompa dławnicowa Wilo-Atmos GIGA-N 100/315,1-110/2-P5 jednostopniowa niskociśnieniowa pompa wirowa o konstrukcji blokowej, ze sprzęgłem, ochroną sprzęgła, silnikiem i płytą podstawy, Przeznaczona do pracy ciągłej, gwarantuje długą ży | 31774 | PG4 | 28 | K | 47301 | NIE | 28.13.14 | 84137059 | 0 | 272 | 330 | Wilo-Atmos GIGA-N 100/315,1-110/2-P5 | Normowa pompa dławnicowa | Wilo-Atmos GIGA-N | Tłoczenie wody grzewczej (zgodnie z VDI 2035), wody zimnej i mieszanin woda-glikol | Wilo | DE | 1 | SZT |  | 0.4 | IE4 | Zielony | Paleta specjalna | 1 | 1 | 1 | 860 | 2170 | 968 | 1150 | 2500 | 1268 | 1501.794 | 1562.694 | http://downloads-wilo-select.wilo.com/assets/WIB_WILO10326814.jpg | //cms.media.wilo.com/dcipicxmlfeature/wilo205703/6946849/wilo205703_1.jpg |  |  |  |  | https://wilo.com/quick/PL/pl/articleNumber/6096223
4475 | 6096222 | 4062679333793 | Wilo-Atmos GIGA-N 100/315,1-132/2 normowa pompa dławnicowa | Pompa dławnicowa Wilo-Atmos GIGA-N 100/315,1-132/2 jednostopniowa niskociśnieniowa pompa wirowa o konstrukcji blokowej, ze sprzęgłem, ochroną sprzęgła, silnikiem i płytą podstawy, Przeznaczona do pracy ciągłej, gwarantuje długą żywo | 36955 | PG4 | 28 | K | 47301 | NIE | 28.13.14 | 84137059 | 0 | 272 | 330 | Wilo-Atmos GIGA-N 100/315,1-132/2 | Normowa pompa dławnicowa | Wilo-Atmos GIGA-N | Tłoczenie wody grzewczej (zgodnie z VDI 2035), wody zimnej i mieszanin woda-glikol | Wilo | DE | 1 | SZT |  | 0.4 | IE4 | Zielony | Paleta specjalna | 1 | 1 | 1 | 860 | 2170 | 968 | 1150 | 2500 | 1268 | 1763.272 | 1829.972 | http://downloads-wilo-select.wilo.com/assets/WIB_WILO10326814.jpg | //cms.media.wilo.com/dcipicxmlfeature/wilo205703/6946849/wilo205703_1.jpg |  |  |  |  | https://wilo.com/quick/PL/pl/articleNumber/6096222
4476 | 6096221 | 4062679333786 | Wilo-Atmos GIGA-N 100/315,1-132/2-P5 normowa pompa dławnicowa | Pompa dławnicowa Wilo-Atmos GIGA-N 100/315,1-132/2-P5 jednostopniowa niskociśnieniowa pompa wirowa o konstrukcji blokowej, ze sprzęgłem, ochroną sprzęgła, silnikiem i płytą podstawy, Przeznaczona do pracy ciągłej, gwarantuje długą ży | 36497 | PG4 | 28 | K | 47301 | NIE | 28.13.14 | 84137059 | 0 | 272 | 330 | Wilo-Atmos GIGA-N 100/315,1-132/2-P5 | Normowa pompa dławnicowa | Wilo-Atmos GIGA-N | Tłoczenie wody grzewczej (zgodnie z VDI 2035), wody zimnej i mieszanin woda-glikol | Wilo | DE | 1 | SZT |  | 0.4 | IE4 | Zielony | Paleta specjalna | 1 | 1 | 1 | 860 | 2170 | 968 | 1150 | 2500 | 1268 | 1609.944 | 1670.844 | http://downloads-wilo-select.wilo.com/assets/WIB_WILO10326814.jpg | //cms.media.wilo.com/dcipicxmlfeature/wilo205703/6946849/wilo205703_1.jpg |  |  |  |  | https://wilo.com/quick/PL/pl/articleNumber/6096221
4477 | 6096220 | 4062679333779 | Wilo-Atmos GIGA-N 100/315,1-160/2 normowa pompa dławnicowa | Pompa dławnicowa Wilo-Atmos GIGA-N 100/315,1-160/2 jednostopniowa niskociśnieniowa pompa wirowa o konstrukcji blokowej, ze sprzęgłem, ochroną sprzęgła, silnikiem i płytą podstawy, Przeznaczona do pracy ciągłej, gwarantuje długą żywo | 43571 | PG4 | 28 | K | 47301 | NIE | 28.13.14 | 84137059 | 0 | 272 | 330 | Wilo-Atmos GIGA-N 100/315,1-160/2 | Normowa pompa dławnicowa | Wilo-Atmos GIGA-N | Tłoczenie wody grzewczej (zgodnie z VDI 2035), wody zimnej i mieszanin woda-glikol | Wilo | DE | 1 | SZT |  | 0.4 | IE4 | Zielony | Paleta specjalna | 1 | 1 | 1 | 860 | 2170 | 968 | 1150 | 2500 | 1268 | 1880.572 | 1947.272 | http://downloads-wilo-select.wilo.com/assets/WIB_WILO10326814.jpg | //cms.media.wilo.com/dcipicxmlfeature/wilo205703/6946849/wilo205703_1.jpg |  |  |  |  | https://wilo.com/quick/PL/pl/articleNumber/6096220
4478 | 6096219 | 4062679333762 | Wilo-Atmos GIGA-N 100/315,1-160/2-P5 normowa pompa dławnicowa | Pompa dławnicowa Wilo-Atmos GIGA-N 100/315,1-160/2-P5 jednostopniowa niskociśnieniowa pompa wirowa o konstrukcji blokowej, ze sprzęgłem, ochroną sprzęgła, silnikiem i płytą podstawy, Przeznaczona do pracy ciągłej, gwarantuje długą ży | 43148 | PG4 | 28 | K | 47301 | NIE | 28.13.14 | 84137059 | 0 | 272 | 330 | Wilo-Atmos GIGA-N 100/315,1-160/2-P5 | Normowa pompa dławnicowa | Wilo-Atmos GIGA-N | Tłoczenie wody grzewczej (zgodnie z VDI 2035), wody zimnej i mieszanin woda-glikol | Wilo | DE | 1 | SZT |  | 0.4 | IE4 | Zielony | Paleta specjalna | 1 | 1 | 1 | 860 | 2170 | 968 | 1150 | 2500 | 1268 | 1717.044 | 1777.944 | http://downloads-wilo-select.wilo.com/assets/WIB_WILO10326814.jpg | //cms.media.wilo.com/dcipicxmlfeature/wilo205703/6946849/wilo205703_1.jpg |  |  |  |  | https://wilo.com/quick/PL/pl/articleNumber/6096219
4479 | 6096218 | 4062679333755 | Wilo-Atmos GIGA-N 100/315,1-200/2 normowa pompa dławnicowa | Pompa dławnicowa Wilo-Atmos GIGA-N 100/315,1-200/2 jednostopniowa niskociśnieniowa pompa wirowa o konstrukcji blokowej, ze sprzęgłem, ochroną sprzęgła, silnikiem i płytą podstawy, Przeznaczona do pracy ciągłej, gwarantuje długą żywo | 51955 | PG4 | 28 | K | 47301 | NIE | 28.13.14 | 84137059 | 0 | 272 | 330 | Wilo-Atmos GIGA-N 100/315,1-200/2 | Normowa pompa dławnicowa | Wilo-Atmos GIGA-N | Tłoczenie wody grzewczej (zgodnie z VDI 2035), wody zimnej i mieszanin woda-glikol | Wilo | DE | 1 | SZT |  | 0.4 | IE4 | Zielony | Paleta specjalna | 1 | 1 | 1 | 860 | 2195 | 1014 | 1150 | 2500 | 1314 | 2050.772 | 2117.472 | http://downloads-wilo-select.wilo.com/assets/WIB_WILO10326814.jpg | //cms.media.wilo.com/dcipicxmlfeature/wilo205703/6946849/wilo205703_1.jpg |  |  |  |  | https://wilo.com/quick/PL/pl/articleNumber/6096218
4480 | 6096217 | 4062679333748 | Wilo-Atmos GIGA-N 100/315,1-200/2-P5 normowa pompa dławnicowa | Pompa dławnicowa Wilo-Atmos GIGA-N 100/315,1-200/2-P5 jednostopniowa niskociśnieniowa pompa wirowa o konstrukcji blokowej, ze sprzęgłem, ochroną sprzęgła, silnikiem i płytą podstawy, Przeznaczona do pracy ciągłej, gwarantuje długą ży | 51494 | PG4 | 28 | K | 47301 | NIE | 28.13.14 | 84137059 | 0 | 272 | 330 | Wilo-Atmos GIGA-N 100/315,1-200/2-P5 | Normowa pompa dławnicowa | Wilo-Atmos GIGA-N | Tłoczenie wody grzewczej (zgodnie z VDI 2035), wody zimnej i mieszanin woda-glikol | Wilo | DE | 1 | SZT |  | 0.4 | IE4 | Zielony | Paleta specjalna | 1 | 1 | 1 | 860 | 2170 | 1014 | 1150 | 2500 | 1314 | 1872.444 | 1933.344 | http://downloads-wilo-select.wilo.com/assets/WIB_WILO10326814.jpg | //cms.media.wilo.com/dcipicxmlfeature/wilo205703/6946849/wilo205703_1.jpg |  |  |  |  | https://wilo.com/quick/PL/pl/articleNumber/6096217
4481 | 6096215 | 4062679333724 | Wilo-Atmos GIGA-N 100/315,1-90/2 normowa pompa dławnicowa | Pompa dławnicowa Wilo-Atmos GIGA-N 100/315,1-90/2 jednostopniowa niskociśnieniowa pompa wirowa o konstrukcji blokowej, ze sprzęgłem, ochroną sprzęgła, silnikiem i płytą podstawy, Przeznaczona do pracy ciągłej, gwarantuje długą żywot | 25659 | PG4 | 28 | K | 47301 | NIE | 28.13.14 | 84137059 | 0 | 272 | 330 | Wilo-Atmos GIGA-N 100/315,1-90/2 | Normowa pompa dławnicowa | Wilo-Atmos GIGA-N | Tłoczenie wody grzewczej (zgodnie z VDI 2035), wody zimnej i mieszanin woda-glikol | Wilo | DE | 1 | SZT |  | 0.4 | IE4 | Zielony | Paleta specjalna | 1 | 1 | 1 | 730 | 1881 | 875 | 1000 | 2300 | 1175 | 1378.022 | 1440.122 | http://downloads-wilo-select.wilo.com/assets/WIB_WILO10326814.jpg | //cms.media.wilo.com/dcipicxmlfeature/wilo205703/6946849/wilo205703_1.jpg |  |  |  |  | https://wilo.com/quick/PL/pl/articleNumber/6096215
4482 | 6096216 | 4062679333731 | Wilo-Atmos GIGA-N 100/315,1-90/2-P5 normowa pompa dławnicowa | Pompa dławnicowa Wilo-Atmos GIGA-N 100/315,1-90/2-P5 jednostopniowa niskociśnieniowa pompa wirowa o konstrukcji blokowej, ze sprzęgłem, ochroną sprzęgła, silnikiem i płytą podstawy, Przeznaczona do pracy ciągłej, gwarantuje długą żyw | 25199 | PG4 | 28 | K | 47301 | NIE | 28.13.14 | 84137059 | 0 | 272 | 330 | Wilo-Atmos GIGA-N 100/315,1-90/2-P5 | Normowa pompa dławnicowa | Wilo-Atmos GIGA-N | Tłoczenie wody grzewczej (zgodnie z VDI 2035), wody zimnej i mieszanin woda-glikol | Wilo | DE | 1 | SZT |  | 0.4 | IE4 | Zielony | Paleta specjalna | 1 | 1 | 1 | 730 | 1870 | 875 | 1000 | 2300 | 1175 | 1258.194 | 1314.894 | http://downloads-wilo-select.wilo.com/assets/WIB_WILO10326814.jpg | //cms.media.wilo.com/dcipicxmlfeature/wilo205703/6946849/wilo205703_1.jpg |  |  |  |  | https://wilo.com/quick/PL/pl/articleNumber/6096216
4483 | 6086422 | 4048482978949 | Wilo-Atmos GIGA-N 100/315-11/4 normowa pompa dławnicowa | Pompa dławnicowa Wilo-Atmos GIGA-N 100/315-11/4 jednostopniowa niskociśnieniowa pompa wirowa o konstrukcji blokowej, ze sprzęgłem, ochroną sprzęgła, silnikiem i płytą podstawy, Przeznaczona do pracy ciągłej, gwarantuje długą żywotność | 8473 | PG4 | 28 | K | 47301 | NIE | 28.13.14 | 84137059 | 0 | 272 | 330 | Wilo-Atmos GIGA-N 100/315-11/4 | Normowa pompa dławnicowa | Wilo-Atmos GIGA-N | Tłoczenie wody grzewczej (zgodnie z VDI 2035), wody zimnej i mieszanin woda-glikol | Wilo | DE | 1 | SZT |  | 0.4 | IE3 | Zielony | Paleta specjalna | 1 | 1 | 1 | 610 | 1470 | 668 | 800 | 1900 | 808 | 413 | 456 | http://downloads-wilo-select.wilo.com/assets/WIB_WILO10326814.jpg | //cms.media.wilo.com/dcipicxmlfeature/wilo205703/6946849/wilo205703_1.jpg | 4109361 |  |  |  | https://wilo.com/quick/PL/pl/articleNumber/6086422
4484 | 6086830 | 4048482978956 | Wilo-Atmos GIGA-N 100/315-11/4-P5 normowa pompa dławnicowa | Pompa dławnicowa Wilo-Atmos GIGA-N 100/315-11/4-P5 jednostopniowa niskociśnieniowa pompa wirowa o konstrukcji blokowej, ze sprzęgłem, ochroną sprzęgła, silnikiem i płytą podstawy, Przeznaczona do pracy ciągłej, gwarantuje długą żywotność | 8239 | PG4 | 28 | K | 47301 | NIE | 28.13.14 | 84137059 | 0 | 272 | 330 | Wilo-Atmos GIGA-N 100/315-11/4-P5 | Normowa pompa dławnicowa | Wilo-Atmos GIGA-N | Tłoczenie wody grzewczej (zgodnie z VDI 2035), wody zimnej i mieszanin woda-glikol | Wilo | DE | 1 | SZT |  | 0.4 | IE3 | Zielony | Paleta specjalna | 1 | 1 | 1 | 540 | 1320 | 668 | 630 | 1600 | 808 | 388 | 401 | http://downloads-wilo-select.wilo.com/assets/WIB_WILO10326814.jpg | //cms.media.wilo.com/dcipicxmlfeature/wilo205703/6946849/wilo205703_1.jpg |  |  |  |  | https://wilo.com/quick/PL/pl/articleNumber/6086830
4485 | 6086421 | 4048482978963 | Wilo-Atmos GIGA-N 100/315-15/4 normowa pompa dławnicowa | Pompa dławnicowa Wilo-Atmos GIGA-N 100/315-15/4 jednostopniowa niskociśnieniowa pompa wirowa o konstrukcji blokowej, ze sprzęgłem, ochroną sprzęgła, silnikiem i płytą podstawy, Przeznaczona do pracy ciągłej, gwarantuje długą żywotność | 8867 | PG4 | 28 | K | 47301 | NIE | 28.13.14 | 84137059 | 0 | 272 | 330 | Wilo-Atmos GIGA-N 100/315-15/4 | Normowa pompa dławnicowa | Wilo-Atmos GIGA-N | Tłoczenie wody grzewczej (zgodnie z VDI 2035), wody zimnej i mieszanin woda-glikol | Wilo | DE | 1 | SZT |  | 0.4 | IE3 | Zielony | Paleta specjalna | 1 | 1 | 1 | 610 | 1470 | 668 | 800 | 1900 | 808 | 438 | 481 | http://downloads-wilo-select.wilo.com/assets/WIB_WILO10326814.jpg | //cms.media.wilo.com/dcipicxmlfeature/wilo205703/6946849/wilo205703_1.jpg | 4109363 |  |  |  | https://wilo.com/quick/PL/pl/articleNumber/6086421
4486 | 6086829 | 4048482978970 | Wilo-Atmos GIGA-N 100/315-15/4-P5 normowa pompa dławnicowa | Pompa dławnicowa Wilo-Atmos GIGA-N 100/315-15/4-P5 jednostopniowa niskociśnieniowa pompa wirowa o konstrukcji blokowej, ze sprzęgłem, ochroną sprzęgła, silnikiem i płytą podstawy, Przeznaczona do pracy ciągłej, gwarantuje długą żywotność | 8637 | PG4 | 28 | K | 47301 | NIE | 28.13.14 | 84137059 | 0 | 272 | 330 | Wilo-Atmos GIGA-N 100/315-15/4-P5 | Normowa pompa dławnicowa | Wilo-Atmos GIGA-N | Tłoczenie wody grzewczej (zgodnie z VDI 2035), wody zimnej i mieszanin woda-glikol | Wilo | DE | 1 | SZT |  | 0.4 | IE3 | Zielony | Paleta specjalna | 1 | 1 | 1 | 540 | 1320 | 668 | 630 | 1600 | 808 | 413 | 426 | http://downloads-wilo-select.wilo.com/assets/WIB_WILO10326814.jpg | //cms.media.wilo.com/dcipicxmlfeature/wilo205703/6946849/wilo205703_1.jpg |  |  |  |  | https://wilo.com/quick/PL/pl/articleNumber/6086829
4487 | 6086420 | 4048482978987 | Wilo-Atmos GIGA-N 100/315-18,5/4 normowa pompa dławnicowa | Pompa dławnicowa Wilo-Atmos GIGA-N 100/315-18,5/4 jednostopniowa niskociśnieniowa pompa wirowa o konstrukcji blokowej, ze sprzęgłem, ochroną sprzęgła, silnikiem i płytą podstawy, Przeznaczona do pracy ciągłej, gwarantuje długą żywotność | 9887 | PG4 | 28 | K | 47301 | NIE | 28.13.14 | 84137059 | 0 | 272 | 330 | Wilo-Atmos GIGA-N 100/315-18,5/4 | Normowa pompa dławnicowa | Wilo-Atmos GIGA-N | Tłoczenie wody grzewczej (zgodnie z VDI 2035), wody zimnej i mieszanin woda-glikol | Wilo | DE | 1 | SZT |  | 0.4 | IE3 | Zielony | Paleta specjalna | 1 | 1 | 1 | 610 | 1470 | 668 | 800 | 1900 | 808 | 479 | 522 | http://downloads-wilo-select.wilo.com/assets/WIB_WILO10326814.jpg | //cms.media.wilo.com/dcipicxmlfeature/wilo205703/6946849/wilo205703_1.jpg | 4109365 |  |  |  | https://wilo.com/quick/PL/pl/articleNumber/6086420
4488 | 6086828 | 4048482978994 | Wilo-Atmos GIGA-N 100/315-18,5/4-P5 normowa pompa dławnicowa | Pompa dławnicowa Wilo-Atmos GIGA-N 100/315-18,5/4-P5 jednostopniowa niskociśnieniowa pompa wirowa o konstrukcji blokowej, ze sprzęgłem, ochroną sprzęgła, silnikiem i płytą podstawy, Przeznaczona do pracy ciągłej, gwarantuje długą żywotność | 9621 | PG4 | 28 | K | 47301 | NIE | 28.13.14 | 84137059 | 0 | 272 | 330 | Wilo-Atmos GIGA-N 100/315-18,5/4-P5 | Normowa pompa dławnicowa | Wilo-Atmos GIGA-N | Tłoczenie wody grzewczej (zgodnie z VDI 2035), wody zimnej i mieszanin woda-glikol | Wilo | DE | 1 | SZT |  | 0.4 | IE3 | Zielony | Paleta specjalna | 1 | 1 | 1 | 540 | 1320 | 668 | 630 | 1600 | 808 | 453 | 466 | http://downloads-wilo-select.wilo.com/assets/WIB_WILO10326814.jpg | //cms.media.wilo.com/dcipicxmlfeature/wilo205703/6946849/wilo205703_1.jpg |  |  |  |  | https://wilo.com/quick/PL/pl/articleNumber/6086828
4489 | 6086419 | 4048482979007 | Wilo-Atmos GIGA-N 100/315-22/4 normowa pompa dławnicowa | Pompa dławnicowa Wilo-Atmos GIGA-N 100/315-22/4 jednostopniowa niskociśnieniowa pompa wirowa o konstrukcji blokowej, ze sprzęgłem, ochroną sprzęgła, silnikiem i płytą podstawy, Przeznaczona do pracy ciągłej, gwarantuje długą żywotność | 9972 | PG4 | 28 | K | 47301 | NIE | 28.13.14 | 84137059 | 0 | 272 | 330 | Wilo-Atmos GIGA-N 100/315-22/4 | Normowa pompa dławnicowa | Wilo-Atmos GIGA-N | Tłoczenie wody grzewczej (zgodnie z VDI 2035), wody zimnej i mieszanin woda-glikol | Wilo | DE | 1 | SZT |  | 0.4 | IE3 | Zielony | Paleta specjalna | 1 | 1 | 1 | 610 | 1470 | 668 | 800 | 1900 | 808 | 499 | 542 | http://downloads-wilo-select.wilo.com/assets/WIB_WILO10326814.jpg | //cms.media.wilo.com/dcipicxmlfeature/wilo205703/6946849/wilo205703_1.jpg | 4109367 |  |  |  | https://wilo.com/quick/PL/pl/articleNumber/6086419
4490 | 6086827 | 4048482979014 | Wilo-Atmos GIGA-N 100/315-22/4-P5 normowa pompa dławnicowa | Pompa dławnicowa Wilo-Atmos GIGA-N 100/315-22/4-P5 jednostopniowa niskociśnieniowa pompa wirowa o konstrukcji blokowej, ze sprzęgłem, ochroną sprzęgła, silnikiem i płytą podstawy, Przeznaczona do pracy ciągłej, gwarantuje długą żywotność | 9703 | PG4 | 28 | K | 47301 | NIE | 28.13.14 | 84137059 | 0 | 272 | 330 | Wilo-Atmos GIGA-N 100/315-22/4-P5 | Normowa pompa dławnicowa | Wilo-Atmos GIGA-N | Tłoczenie wody grzewczej (zgodnie z VDI 2035), wody zimnej i mieszanin woda-glikol | Wilo | DE | 1 | SZT |  | 0.4 | IE3 | Zielony | Paleta specjalna | 1 | 1 | 1 | 540 | 1320 | 668 | 630 | 1600 | 808 | 474 | 487 | http://downloads-wilo-select.wilo.com/assets/WIB_WILO10326814.jpg | //cms.media.wilo.com/dcipicxmlfeature/wilo205703/6946849/wilo205703_1.jpg |  |  |  |  | https://wilo.com/quick/PL/pl/articleNumber/6086827
4491 | 6086418 | 4048482979021 | Wilo-Atmos GIGA-N 100/315-30/4 normowa pompa dławnicowa | Pompa dławnicowa Wilo-Atmos GIGA-N 100/315-30/4 jednostopniowa niskociśnieniowa pompa wirowa o konstrukcji blokowej, ze sprzęgłem, ochroną sprzęgła, silnikiem i płytą podstawy, Przeznaczona do pracy ciągłej, gwarantuje długą żywotność | 10577 | PG4 | 28 | K | 47301 | NIE | 28.13.14 | 84137059 | 0 | 272 | 330 | Wilo-Atmos GIGA-N 100/315-30/4 | Normowa pompa dławnicowa | Wilo-Atmos GIGA-N | Tłoczenie wody grzewczej (zgodnie z VDI 2035), wody zimnej i mieszanin woda-glikol | Wilo | DE | 1 | SZT |  | 0.4 | IE3 | Zielony | Paleta specjalna | 1 | 1 | 1 | 610 | 1517 | 670 | 800 | 1900 | 810 | 551 | 594 | http://downloads-wilo-select.wilo.com/assets/WIB_WILO10326814.jpg | //cms.media.wilo.com/dcipicxmlfeature/wilo205703/6946849/wilo205703_1.jpg |  |  |  |  | https://wilo.com/quick/PL/pl/articleNumber/6086418
4492 | 6086826 | 4048482979038 | Wilo-Atmos GIGA-N 100/315-30/4-P5 normowa pompa dławnicowa | Pompa dławnicowa Wilo-Atmos GIGA-N 100/315-30/4-P5 jednostopniowa niskociśnieniowa pompa wirowa o konstrukcji blokowej, ze sprzęgłem, ochroną sprzęgła, silnikiem i płytą podstawy, Przeznaczona do pracy ciągłej, gwarantuje długą żywotność | 10301 | PG4 | 28 | K | 47301 | NIE | 28.13.14 | 84137059 | 0 | 272 | 330 | Wilo-Atmos GIGA-N 100/315-30/4-P5 | Normowa pompa dławnicowa | Wilo-Atmos GIGA-N | Tłoczenie wody grzewczej (zgodnie z VDI 2035), wody zimnej i mieszanin woda-glikol | Wilo | DE | 1 | SZT |  | 0.4 | IE3 | Zielony | Paleta specjalna | 1 | 1 | 1 | 540 | 1380 | 670 | 630 | 1600 | 810 | 526 | 539 | http://downloads-wilo-select.wilo.com/assets/WIB_WILO10326814.jpg | //cms.media.wilo.com/dcipicxmlfeature/wilo205703/6946849/wilo205703_1.jpg |  |  |  |  | https://wilo.com/quick/PL/pl/articleNumber/6086826
4493 | 6086428 | 4048482979045 | Wilo-Atmos GIGA-N 100/400-22/4 normowa pompa dławnicowa | Pompa dławnicowa Wilo-Atmos GIGA-N 100/400-22/4 jednostopniowa niskociśnieniowa pompa wirowa o konstrukcji blokowej, ze sprzęgłem, ochroną sprzęgła, silnikiem i płytą podstawy, Przeznaczona do pracy ciągłej, gwarantuje długą żywotność | 12528 | PG4 | 28 | K | 47301 | NIE | 28.13.14 | 84137059 | 0 | 272 | 330 | Wilo-Atmos GIGA-N 100/400-22/4 | Normowa pompa dławnicowa | Wilo-Atmos GIGA-N | Tłoczenie wody grzewczej (zgodnie z VDI 2035), wody zimnej i mieszanin woda-glikol | Wilo | DE | 1 | SZT |  | 0.4 | IE3 | Zielony | Paleta specjalna | 1 | 1 | 1 | 660 | 1650 | 758 | 800 | 1900 | 898 | 617 | 660 | http://downloads-wilo-select.wilo.com/assets/WIB_WILO10326814.jpg | //cms.media.wilo.com/dcipicxmlfeature/wilo205703/6946849/wilo205703_1.jpg | 4109373 |  |  |  | https://wilo.com/quick/PL/pl/articleNumber/6086428
4494 | 6086836 | 4048482979052 | Wilo-Atmos GIGA-N 100/400-22/4-P5 normowa pompa dławnicowa | Pompa dławnicowa Wilo-Atmos GIGA-N 100/400-22/4-P5 jednostopniowa niskociśnieniowa pompa wirowa o konstrukcji blokowej, ze sprzęgłem, ochroną sprzęgła, silnikiem i płytą podstawy, Przeznaczona do pracy ciągłej, gwarantuje długą żywotność | 12262 | PG4 | 28 | K | 47301 | NIE | 28.13.14 | 84137059 | 0 | 272 | 330 | Wilo-Atmos GIGA-N 100/400-22/4-P5 | Normowa pompa dławnicowa | Wilo-Atmos GIGA-N | Tłoczenie wody grzewczej (zgodnie z VDI 2035), wody zimnej i mieszanin woda-glikol | Wilo | DE | 1 | SZT |  | 0.4 | IE3 | Zielony | Paleta specjalna | 1 | 1 | 1 | 660 | 1650 | 758 | 800 | 1900 | 898 | 617 | 660 | http://downloads-wilo-select.wilo.com/assets/WIB_WILO10326814.jpg | //cms.media.wilo.com/dcipicxmlfeature/wilo205703/6946849/wilo205703_1.jpg |  |  |  |  | https://wilo.com/quick/PL/pl/articleNumber/6086836
4495 | 6086427 | 4048482979069 | Wilo-Atmos GIGA-N 100/400-30/4 normowa pompa dławnicowa | Pompa dławnicowa Wilo-Atmos GIGA-N 100/400-30/4 jednostopniowa niskociśnieniowa pompa wirowa o konstrukcji blokowej, ze sprzęgłem, ochroną sprzęgła, silnikiem i płytą podstawy, Przeznaczona do pracy ciągłej, gwarantuje długą żywotność | 13135 | PG4 | 28 | K | 47301 | NIE | 28.13.14 | 84137059 | 0 | 272 | 330 | Wilo-Atmos GIGA-N 100/400-30/4 | Normowa pompa dławnicowa | Wilo-Atmos GIGA-N | Tłoczenie wody grzewczej (zgodnie z VDI 2035), wody zimnej i mieszanin woda-glikol | Wilo | DE | 1 | SZT |  | 0.4 | IE3 | Zielony | Paleta specjalna | 1 | 1 | 1 | 660 | 1650 | 758 | 800 | 1900 | 898 | 668 | 711 | http://downloads-wilo-select.wilo.com/assets/WIB_WILO10326814.jpg | //cms.media.wilo.com/dcipicxmlfeature/wilo205703/6946849/wilo205703_1.jpg | 4109375 |  |  |  | https://wilo.com/quick/PL/pl/articleNumber/6086427
4496 | 6086835 | 4048482979076 | Wilo-Atmos GIGA-N 100/400-30/4-P5 normowa pompa dławnicowa | Pompa dławnicowa Wilo-Atmos GIGA-N 100/400-30/4-P5 jednostopniowa niskociśnieniowa pompa wirowa o konstrukcji blokowej, ze sprzęgłem, ochroną sprzęgła, silnikiem i płytą podstawy, Przeznaczona do pracy ciągłej, gwarantuje długą żywotność | 12866 | PG4 | 28 | K | 47301 | NIE | 28.13.14 | 84137059 | 0 | 272 | 330 | Wilo-Atmos GIGA-N 100/400-30/4-P5 | Normowa pompa dławnicowa | Wilo-Atmos GIGA-N | Tłoczenie wody grzewczej (zgodnie z VDI 2035), wody zimnej i mieszanin woda-glikol | Wilo | DE | 1 | SZT |  | 0.4 | IE3 | Zielony | Paleta specjalna | 1 | 1 | 1 | 660 | 1650 | 758 | 800 | 1900 | 898 | 668 | 711 | http://downloads-wilo-select.wilo.com/assets/WIB_WILO10326814.jpg | //cms.media.wilo.com/dcipicxmlfeature/wilo205703/6946849/wilo205703_1.jpg |  |  |  |  | https://wilo.com/quick/PL/pl/articleNumber/6086835
4497 | 6086426 | 4048482979083 | Wilo-Atmos GIGA-N 100/400-37/4 normowa pompa dławnicowa | Pompa dławnicowa Wilo-Atmos GIGA-N 100/400-37/4 jednostopniowa niskociśnieniowa pompa wirowa o konstrukcji blokowej, ze sprzęgłem, ochroną sprzęgła, silnikiem i płytą podstawy, Przeznaczona do pracy ciągłej, gwarantuje długą żywotność | 15056 | PG4 | 28 | K | 47301 | NIE | 28.13.14 | 84137059 | 0 | 272 | 330 | Wilo-Atmos GIGA-N 100/400-37/4 | Normowa pompa dławnicowa | Wilo-Atmos GIGA-N | Tłoczenie wody grzewczej (zgodnie z VDI 2035), wody zimnej i mieszanin woda-glikol | Wilo | DE | 1 | SZT |  | 0.4 | IE3 | Zielony | Paleta specjalna | 1 | 1 | 1 | 660 | 1696 | 787 | 800 | 1900 | 927 | 840 | 883 | http://downloads-wilo-select.wilo.com/assets/WIB_WILO10326814.jpg | //cms.media.wilo.com/dcipicxmlfeature/wilo205703/6946849/wilo205703_1.jpg | 4109377 |  |  |  | https://wilo.com/quick/PL/pl/articleNumber/6086426
4498 | 6086834 | 4048482979090 | Wilo-Atmos GIGA-N 100/400-37/4-P5 normowa pompa dławnicowa | Pompa dławnicowa Wilo-Atmos GIGA-N 100/400-37/4-P5 jednostopniowa niskociśnieniowa pompa wirowa o konstrukcji blokowej, ze sprzęgłem, ochroną sprzęgła, silnikiem i płytą podstawy, Przeznaczona do pracy ciągłej, gwarantuje długą żywotność | 14711 | PG4 | 28 | K | 47301 | NIE | 28.13.14 | 84137059 | 0 | 272 | 330 | Wilo-Atmos GIGA-N 100/400-37/4-P5 | Normowa pompa dławnicowa | Wilo-Atmos GIGA-N | Tłoczenie wody grzewczej (zgodnie z VDI 2035), wody zimnej i mieszanin woda-glikol | Wilo | DE | 1 | SZT |  | 0.4 | IE3 | Zielony | Paleta specjalna | 1 | 1 | 1 | 660 | 1650 | 787 | 800 | 1900 | 927 | 840 | 883 | http://downloads-wilo-select.wilo.com/assets/WIB_WILO10326814.jpg | //cms.media.wilo.com/dcipicxmlfeature/wilo205703/6946849/wilo205703_1.jpg |  |  |  |  | https://wilo.com/quick/PL/pl/articleNumber/6086834
4499 | 6086425 | 4048482979106 | Wilo-Atmos GIGA-N 100/400-45/4 normowa pompa dławnicowa | Pompa dławnicowa Wilo-Atmos GIGA-N 100/4 jednostopniowa niskociśnieniowa pompa wirowa o konstrukcji blokowej, ze sprzęgłem, ochroną sprzęgła, silnikiem i płytą podstawy, Przeznaczona do pracy ciągłej, gwarantuje długą żywotność0-45/4 jednostopniowa niskociśnieniowa pompa wirowa o konstrukcji blokowej, ze sprzęgłem, ochroną sprzęgła, silnikiem i płytą podstawy, Przeznaczona do pracy ciągłej, gwarantuje długą żywotność | 15608 | PG4 | 28 | K | 47301 | NIE | 28.13.14 | 84137059 | 0 | 272 | 330 | Wilo-Atmos GIGA-N 100/400-45/4 | Normowa pompa dławnicowa | Wilo-Atmos GIGA-N | Tłoczenie wody grzewczej (zgodnie z VDI 2035), wody zimnej i mieszanin woda-glikol | Wilo | DE | 1 | SZT |  | 0.4 | IE3 | Zielony | Paleta specjalna | 1 | 1 | 1 | 660 | 1696 | 787 | 800 | 1900 | 927 | 872 | 915 | http://downloads-wilo-select.wilo.com/assets/WIB_WILO10326814.jpg | //cms.media.wilo.com/dcipicxmlfeature/wilo205703/6946849/wilo205703_1.jpg | 4109379 |  |  |  | https://wilo.com/quick/PL/pl/articleNumber/6086425
4500 | 6086833 | 4048482979113 | Wilo-Atmos GIGA-N 100/400-45/4-P5 normowa pompa dławnicowa | Pompa dławnicowa Wilo-Atmos GIGA-N 100/400-45/4-P5 jednostopniowa niskociśnieniowa pompa wirowa o konstrukcji blokowej, ze sprzęgłem, ochroną sprzęgła, silnikiem i płytą podstawy, Przeznaczona do pracy ciągłej, gwarantuje długą żywotność | 15230 | PG4 | 28 | K | 47301 | NIE | 28.13.14 | 84137059 | 0 | 272 | 330 | Wilo-Atmos GIGA-N 100/400-45/4-P5 | Normowa pompa dławnicowa | Wilo-Atmos GIGA-N | Tłoczenie wody grzewczej (zgodnie z VDI 2035), wody zimnej i mieszanin woda-glikol | Wilo | DE | 1 | SZT |  | 0.4 | IE3 | Zielony | Paleta specjalna | 1 | 1 | 1 | 660 | 1650 | 787 | 800 | 1900 | 927 | 872 | 915 | http://downloads-wilo-select.wilo.com/assets/WIB_WILO10326814.jpg | //cms.media.wilo.com/dcipicxmlfeature/wilo205703/6946849/wilo205703_1.jpg |  |  |  |  | https://wilo.com/quick/PL/pl/articleNumber/6086833
4501 | 6086424 | 4048482979120 | Wilo-Atmos GIGA-N 100/400-55/4 normowa pompa dławnicowa | Pompa dławnicowa Wilo-Atmos GIGA-N 100/400-55/4 jednostopniowa niskociśnieniowa pompa wirowa o konstrukcji blokowej, ze sprzęgłem, ochroną sprzęgła, silnikiem i płytą podstawy, Przeznaczona do pracy ciągłej, gwarantuje długą żywotność | 17796 | PG4 | 28 | K | 47301 | NIE | 28.13.14 | 84137059 | 0 | 272 | 330 | Wilo-Atmos GIGA-N 100/400-55/4 | Normowa pompa dławnicowa | Wilo-Atmos GIGA-N | Tłoczenie wody grzewczej (zgodnie z VDI 2035), wody zimnej i mieszanin woda-glikol | Wilo | DE | 1 | SZT |  | 0.4 | IE3 | Zielony | Paleta specjalna | 1 | 1 | 1 | 660 | 1775 | 805 | 800 | 1900 | 945 | 972 | 1015 | http://downloads-wilo-select.wilo.com/assets/WIB_WILO10326814.jpg | //cms.media.wilo.com/dcipicxmlfeature/wilo205703/6946849/wilo205703_1.jpg |  |  |  |  | https://wilo.com/quick/PL/pl/articleNumber/6086424
4502 | 6086832 | 4048482979137 | Wilo-Atmos GIGA-N 100/400-55/4-P5 normowa pompa dławnicowa | Pompa dławnicowa Wilo-Atmos GIGA-N 100/400-55/4-P5 jednostopniowa niskociśnieniowa pompa wirowa o konstrukcji blokowej, ze sprzęgłem, ochroną sprzęgła, silnikiem i płytą podstawy, Przeznaczona do pracy ciągłej, gwarantuje długą żywotność | 17378 | PG4 | 28 | K | 47301 | NIE | 28.13.14 | 84137059 | 0 | 272 | 330 | Wilo-Atmos GIGA-N 100/400-55/4-P5 | Normowa pompa dławnicowa | Wilo-Atmos GIGA-N | Tłoczenie wody grzewczej (zgodnie z VDI 2035), wody zimnej i mieszanin woda-glikol | Wilo | DE | 1 | SZT |  | 0.4 | IE3 | Zielony | Paleta specjalna | 1 | 1 | 1 | 660 | 1650 | 805 | 800 | 1900 | 945 | 972 | 1015 | http://downloads-wilo-select.wilo.com/assets/WIB_WILO10326814.jpg | //cms.media.wilo.com/dcipicxmlfeature/wilo205703/6946849/wilo205703_1.jpg |  |  |  |  | https://wilo.com/quick/PL/pl/articleNumber/6086832
4503 | 6086234 | 4048482979144 | Wilo-Atmos GIGA-N 125/200-11/4 normowa pompa dławnicowa | Pompa dławnicowa Wilo-Atmos GIGA-N 125/200-11/4 jednostopniowa niskociśnieniowa pompa wirowa o konstrukcji blokowej, ze sprzęgłem, ochroną sprzęgła, silnikiem i płytą podstawy, Przeznaczona do pracy ciągłej, gwarantuje długą żywotność | 7434 | PG4 | 28 | K | 47301 | NIE | 28.13.14 | 84137059 | 0 | 272 | 330 | Wilo-Atmos GIGA-N 125/200-11/4 | Normowa pompa dławnicowa | Wilo-Atmos GIGA-N | Tłoczenie wody grzewczej (zgodnie z VDI 2035), wody zimnej i mieszanin woda-glikol | Wilo | DE | 1 | SZT |  | 0.4 | IE3 | Zielony | Paleta specjalna | 1 | 1 | 1 | 610 | 1470 | 668 | 800 | 1900 | 808 | 391 | 434 | http://downloads-wilo-select.wilo.com/assets/WIB_WILO10326814.jpg | //cms.media.wilo.com/dcipicxmlfeature/wilo205703/6946849/wilo205703_1.jpg | 4109385 |  |  |  | https://wilo.com/quick/PL/pl/articleNumber/6086234
4504 | 6086642 | 4048482979151 | Wilo-Atmos GIGA-N 125/200-11/4-P5 normowa pompa dławnicowa | Pompa dławnicowa Wilo-Atmos GIGA-N 125/200-11/4-P5 jednostopniowa niskociśnieniowa pompa wirowa o konstrukcji blokowej, ze sprzęgłem, ochroną sprzęgła, silnikiem i płytą podstawy, Przeznaczona do pracy ciągłej, gwarantuje długą żywotność | 7198 | PG4 | 28 | K | 47301 | NIE | 28.13.14 | 84137059 | 0 | 272 | 330 | Wilo-Atmos GIGA-N 125/200-11/4-P5 | Normowa pompa dławnicowa | Wilo-Atmos GIGA-N | Tłoczenie wody grzewczej (zgodnie z VDI 2035), wody zimnej i mieszanin woda-glikol | Wilo | DE | 1 | SZT |  | 0.4 | IE3 | Zielony | Paleta specjalna | 1 | 1 | 1 | 540 | 1320 | 668 | 630 | 1600 | 808 | 365 | 378 | http://downloads-wilo-select.wilo.com/assets/WIB_WILO10326814.jpg | //cms.media.wilo.com/dcipicxmlfeature/wilo205703/6946849/wilo205703_1.jpg |  |  |  |  | https://wilo.com/quick/PL/pl/articleNumber/6086642
4505 | 6086236 | 4048482979168 | Wilo-Atmos GIGA-N 125/200-15/4 normowa pompa dławnicowa | Pompa dławnicowa Wilo-Atmos GIGA-N 125/200-15/4 jednostopniowa niskociśnieniowa pompa wirowa o konstrukcji blokowej, ze sprzęgłem, ochroną sprzęgła, silnikiem i płytą podstawy, Przeznaczona do pracy ciągłej, gwarantuje długą żywotność | 7819 | PG4 | 28 | K | 47301 | NIE | 28.13.14 | 84137059 | 0 | 272 | 330 | Wilo-Atmos GIGA-N 125/200-15/4 | Normowa pompa dławnicowa | Wilo-Atmos GIGA-N | Tłoczenie wody grzewczej (zgodnie z VDI 2035), wody zimnej i mieszanin woda-glikol | Wilo | DE | 1 | SZT |  | 0.4 | IE3 | Zielony | Paleta specjalna | 1 | 1 | 1 | 610 | 1470 | 668 | 800 | 1900 | 808 | 416 | 459 | http://downloads-wilo-select.wilo.com/assets/WIB_WILO10326814.jpg | //cms.media.wilo.com/dcipicxmlfeature/wilo205703/6946849/wilo205703_1.jpg | 4109387 |  |  |  | https://wilo.com/quick/PL/pl/articleNumber/6086236
4506 | 6086644 | 4048482979175 | Wilo-Atmos GIGA-N 125/200-15/4-P5 normowa pompa dławnicowa | Pompa dławnicowa Wilo-Atmos GIGA-N 125/200-15/4-P5 jednostopniowa niskociśnieniowa pompa wirowa o konstrukcji blokowej, ze sprzęgłem, ochroną sprzęgła, silnikiem i płytą podstawy, Przeznaczona do pracy ciągłej, gwarantuje długą żywotność | 7586 | PG4 | 28 | K | 47301 | NIE | 28.13.14 | 84137059 | 0 | 272 | 330 | Wilo-Atmos GIGA-N 125/200-15/4-P5 | Normowa pompa dławnicowa | Wilo-Atmos GIGA-N | Tłoczenie wody grzewczej (zgodnie z VDI 2035), wody zimnej i mieszanin woda-glikol | Wilo | DE | 1 | SZT |  | 0.4 | IE3 | Zielony | Paleta specjalna | 1 | 1 | 1 | 540 | 1320 | 668 | 630 | 1600 | 808 | 391 | 404 | http://downloads-wilo-select.wilo.com/assets/WIB_WILO10326814.jpg | //cms.media.wilo.com/dcipicxmlfeature/wilo205703/6946849/wilo205703_1.jpg |  |  |  |  | https://wilo.com/quick/PL/pl/articleNumber/6086644
4507 | 6086237 | 4048482979182 | Wilo-Atmos GIGA-N 125/200-45/2 normowa pompa dławnicowa | Pompa dławnicowa Wilo-Atmos GIGA-N 125/200-45/2 jednostopniowa niskociśnieniowa pompa wirowa o konstrukcji blokowej, ze sprzęgłem, ochroną sprzęgła, silnikiem i płytą podstawy, Przeznaczona do pracy ciągłej, gwarantuje długą żywotność | 13316 | PG4 | 28 | K | 47301 | NIE | 28.13.14 | 84137059 | 0 | 272 | 330 | Wilo-Atmos GIGA-N 125/200-45/2 | Normowa pompa dławnicowa | Wilo-Atmos GIGA-N | Tłoczenie wody grzewczej (zgodnie z VDI 2035), wody zimnej i mieszanin woda-glikol | Wilo | DE | 1 | SZT |  | 0.4 | IE3 | Zielony | Paleta specjalna | 1 | 1 | 1 | 610 | 1606 | 737 | 800 | 1900 | 877 | 728 | 771 | http://downloads-wilo-select.wilo.com/assets/WIB_WILO10326814.jpg | //cms.media.wilo.com/dcipicxmlfeature/wilo205703/6946849/wilo205703_1.jpg |  |  |  |  | https://wilo.com/quick/PL/pl/articleNumber/6086237
4508 | 6086645 | 4048482979199 | Wilo-Atmos GIGA-N 125/200-45/2-P5 normowa pompa dławnicowa | Pompa dławnicowa Wilo-Atmos GIGA-N 125/200-45/2-P5 jednostopniowa niskociśnieniowa pompa wirowa o konstrukcji blokowej, ze sprzęgłem, ochroną sprzęgła, silnikiem i płytą podstawy, Przeznaczona do pracy ciągłej, gwarantuje długą żywotność | 12974 | PG4 | 28 | K | 47301 | NIE | 28.13.14 | 84137059 | 0 | 272 | 330 | Wilo-Atmos GIGA-N 125/200-45/2-P5 | Normowa pompa dławnicowa | Wilo-Atmos GIGA-N | Tłoczenie wody grzewczej (zgodnie z VDI 2035), wody zimnej i mieszanin woda-glikol | Wilo | DE | 1 | SZT |  | 0.4 | IE3 | Zielony | Paleta specjalna | 1 | 1 | 1 | 610 | 1470 | 737 | 800 | 1900 | 877 | 728 | 771 | http://downloads-wilo-select.wilo.com/assets/WIB_WILO10326814.jpg | //cms.media.wilo.com/dcipicxmlfeature/wilo205703/6946849/wilo205703_1.jpg |  |  |  |  | https://wilo.com/quick/PL/pl/articleNumber/6086645
4509 | 6086238 | 4048482979205 | Wilo-Atmos GIGA-N 125/200-5,5/4 normowa pompa dławnicowa | Pompa dławnicowa Wilo-Atmos GIGA-N 125/200-5,5/4 jednostopniowa niskociśnieniowa pompa wirowa o konstrukcji blokowej, ze sprzęgłem, ochroną sprzęgła, silnikiem i płytą podstawy, Przeznaczona do pracy ciągłej, gwarantuje długą żywotność | 6437 | PG4 | 28 | K | 47301 | NIE | 28.13.14 | 84137059 | 0 | 272 | 330 | Wilo-Atmos GIGA-N 125/200-5,5/4 | Normowa pompa dławnicowa | Wilo-Atmos GIGA-N | Tłoczenie wody grzewczej (zgodnie z VDI 2035), wody zimnej i mieszanin woda-glikol | Wilo | DE | 1 | SZT |  | 0.4 | IE3 | Zielony | Paleta specjalna | 1 | 1 | 1 | 540 | 1320 | 668 | 630 | 1600 | 808 | 303 | 316 | http://downloads-wilo-select.wilo.com/assets/WIB_WILO10326814.jpg | //cms.media.wilo.com/dcipicxmlfeature/wilo205703/6946849/wilo205703_1.jpg |  |  |  |  | https://wilo.com/quick/PL/pl/articleNumber/6086238
4510 | 6086646 | 4048482979212 | Wilo-Atmos GIGA-N 125/200-5,5/4-P5 normowa pompa dławnicowa | Pompa dławnicowa Wilo-Atmos GIGA-N 125/200-5,5/4-P5 jednostopniowa niskociśnieniowa pompa wirowa o konstrukcji blokowej, ze sprzęgłem, ochroną sprzęgła, silnikiem i płytą podstawy, Przeznaczona do pracy ciągłej, gwarantuje długą żywotność | 6200 | PG4 | 28 | K | 47301 | NIE | 28.13.14 | 84137059 | 0 | 272 | 330 | Wilo-Atmos GIGA-N 125/200-5,5/4-P5 | Normowa pompa dławnicowa | Wilo-Atmos GIGA-N | Tłoczenie wody grzewczej (zgodnie z VDI 2035), wody zimnej i mieszanin woda-glikol | Wilo | DE | 1 | SZT |  | 0.4 | IE3 | Zielony | Paleta specjalna | 1 | 1 | 1 | 540 | 1320 | 668 | 630 | 1600 | 808 | 303 | 316 | http://downloads-wilo-select.wilo.com/assets/WIB_WILO10326814.jpg | //cms.media.wilo.com/dcipicxmlfeature/wilo205703/6946849/wilo205703_1.jpg |  |  |  |  | https://wilo.com/quick/PL/pl/articleNumber/6086646
4511 | 6086239 | 4048482979229 | Wilo-Atmos GIGA-N 125/200-55/2 normowa pompa dławnicowa | Pompa dławnicowa Wilo-Atmos GIGA-N 125/200-55/2 jednostopniowa niskociśnieniowa pompa wirowa o konstrukcji blokowej, ze sprzęgłem, ochroną sprzęgła, silnikiem i płytą podstawy, Przeznaczona do pracy ciągłej, gwarantuje długą żywotność | 15318 | PG4 | 28 | K | 47301 | NIE | 28.13.14 | 84137059 | 0 | 272 | 330 | Wilo-Atmos GIGA-N 125/200-55/2 | Normowa pompa dławnicowa | Wilo-Atmos GIGA-N | Tłoczenie wody grzewczej (zgodnie z VDI 2035), wody zimnej i mieszanin woda-glikol | Wilo | DE | 1 | SZT |  | 0.4 | IE3 | Zielony | Paleta specjalna | 1 | 1 | 1 | 660 | 1715 | 775 | 800 | 1900 | 915 | 856 | 899 | http://downloads-wilo-select.wilo.com/assets/WIB_WILO10326814.jpg | //cms.media.wilo.com/dcipicxmlfeature/wilo205703/6946849/wilo205703_1.jpg | 4109389 |  |  |  | https://wilo.com/quick/PL/pl/articleNumber/6086239
4512 | 6086647 | 4048482979236 | Wilo-Atmos GIGA-N 125/200-55/2-P5 normowa pompa dławnicowa | Pompa dławnicowa Wilo-Atmos GIGA-N 125/200-55/2-P5 jednostopniowa niskociśnieniowa pompa wirowa o konstrukcji blokowej, ze sprzęgłem, ochroną sprzęgła, silnikiem i płytą podstawy, Przeznaczona do pracy ciągłej, gwarantuje długą żywotność | 14985 | PG4 | 28 | K | 47301 | NIE | 28.13.14 | 84137059 | 0 | 272 | 330 | Wilo-Atmos GIGA-N 125/200-55/2-P5 | Normowa pompa dławnicowa | Wilo-Atmos GIGA-N | Tłoczenie wody grzewczej (zgodnie z VDI 2035), wody zimnej i mieszanin woda-glikol | Wilo | DE | 1 | SZT |  | 0.4 | IE3 | Zielony | Paleta specjalna | 1 | 1 | 1 | 660 | 1670 | 775 | 800 | 1900 | 915 | 856 | 899 | http://downloads-wilo-select.wilo.com/assets/WIB_WILO10326814.jpg | //cms.media.wilo.com/dcipicxmlfeature/wilo205703/6946849/wilo205703_1.jpg |  |  |  |  | https://wilo.com/quick/PL/pl/articleNumber/6086647
4513 | 6086240 | 4048482979243 | Wilo-Atmos GIGA-N 125/200-7,5/4 normowa pompa dławnicowa | Pompa dławnicowa Wilo-Atmos GIGA-N 125/200-7,5/4 jednostopniowa niskociśnieniowa pompa wirowa o konstrukcji blokowej, ze sprzęgłem, ochroną sprzęgła, silnikiem i płytą podstawy, Przeznaczona do pracy ciągłej, gwarantuje długą żywotność | 6744 | PG4 | 28 | K | 47301 | NIE | 28.13.14 | 84137059 | 0 | 272 | 330 | Wilo-Atmos GIGA-N 125/200-7,5/4 | Normowa pompa dławnicowa | Wilo-Atmos GIGA-N | Tłoczenie wody grzewczej (zgodnie z VDI 2035), wody zimnej i mieszanin woda-glikol | Wilo | DE | 1 | SZT |  | 0.4 | IE3 | Zielony | Paleta specjalna | 1 | 1 | 1 | 540 | 1320 | 668 | 630 | 1600 | 808 | 314 | 327 | http://downloads-wilo-select.wilo.com/assets/WIB_WILO10326814.jpg | //cms.media.wilo.com/dcipicxmlfeature/wilo205703/6946849/wilo205703_1.jpg | 4109381 |  |  |  | https://wilo.com/quick/PL/pl/articleNumber/6086240
4514 | 6086648 | 4048482979250 | Wilo-Atmos GIGA-N 125/200-7,5/4-P5 normowa pompa dławnicowa | Pompa dławnicowa Wilo-Atmos GIGA-N 125/200-7,5/4-P5 jednostopniowa niskociśnieniowa pompa wirowa o konstrukcji blokowej, ze sprzęgłem, ochroną sprzęgła, silnikiem i płytą podstawy, Przeznaczona do pracy ciągłej, gwarantuje długą żywotność | 6510 | PG4 | 28 | K | 47301 | NIE | 28.13.14 | 84137059 | 0 | 272 | 330 | Wilo-Atmos GIGA-N 125/200-7,5/4-P5 | Normowa pompa dławnicowa | Wilo-Atmos GIGA-N | Tłoczenie wody grzewczej (zgodnie z VDI 2035), wody zimnej i mieszanin woda-glikol | Wilo | DE | 1 | SZT |  | 0.4 | IE3 | Zielony | Paleta specjalna | 1 | 1 | 1 | 540 | 1320 | 668 | 630 | 1600 | 808 | 314 | 327 | http://downloads-wilo-select.wilo.com/assets/WIB_WILO10326814.jpg | //cms.media.wilo.com/dcipicxmlfeature/wilo205703/6946849/wilo205703_1.jpg |  |  |  |  | https://wilo.com/quick/PL/pl/articleNumber/6086648
4515 | 6096224 | 4062679333915 | Wilo-Atmos GIGA-N 125/200-75/2 normowa pompa dławnicowa | Pompa dławnicowa Wilo-Atmos GIGA-N 125/200-75/2 jednostopniowa niskociśnieniowa pompa wirowa o konstrukcji blokowej, ze sprzęgłem, ochroną sprzęgła, silnikiem i płytą podstawy, Przeznaczona do pracy ciągłej, gwarantuje długą żywotno | 21927 | PG4 | 28 | K | 47301 | NIE | 28.13.14 | 84137059 | 0 | 272 | 330 | Wilo-Atmos GIGA-N 125/200-75/2 | Normowa pompa dławnicowa | Wilo-Atmos GIGA-N | Tłoczenie wody grzewczej (zgodnie z VDI 2035), wody zimnej i mieszanin woda-glikol | Wilo | DE | 1 | SZT |  | 0.4 | IE4 | Zielony | Paleta specjalna | 1 | 1 | 1 | 730 | 1870 | 875 | 1000 | 2300 | 1175 | 1251.947 | 1314.047 | http://downloads-wilo-select.wilo.com/assets/WIB_WILO10326814.jpg | //cms.media.wilo.com/dcipicxmlfeature/wilo205703/6946849/wilo205703_1.jpg | 4109391 |  |  |  | https://wilo.com/quick/PL/pl/articleNumber/6096224
4516 | 6096225 | 4062679333922 | Wilo-Atmos GIGA-N 125/200-75/2-P5 normowa pompa dławnicowa | Pompa dławnicowa Wilo-Atmos GIGA-N 125/200-75/2-P5 jednostopniowa niskociśnieniowa pompa wirowa o konstrukcji blokowej, ze sprzęgłem, ochroną sprzęgła, silnikiem i płytą podstawy, Przeznaczona do pracy ciągłej, gwarantuje długą żywot | 21510 | PG4 | 28 | K | 47301 | NIE | 28.13.14 | 84137059 | 0 | 272 | 330 | Wilo-Atmos GIGA-N 125/200-75/2-P5 | Normowa pompa dławnicowa | Wilo-Atmos GIGA-N | Tłoczenie wody grzewczej (zgodnie z VDI 2035), wody zimnej i mieszanin woda-glikol | Wilo | DE | 1 | SZT |  | 0.4 | IE4 | Zielony | Paleta specjalna | 1 | 1 | 1 | 730 | 1870 | 875 | 1000 | 2300 | 1175 | 1143.082 | 1199.783 | http://downloads-wilo-select.wilo.com/assets/WIB_WILO10326814.jpg | //cms.media.wilo.com/dcipicxmlfeature/wilo205703/6946849/wilo205703_1.jpg |  |  |  |  | https://wilo.com/quick/PL/pl/articleNumber/6096225
4517 | 6096226 | 4062679333939 | Wilo-Atmos GIGA-N 125/200-90/2 normowa pompa dławnicowa | Pompa dławnicowa Wilo-Atmos GIGA-N 125/200-90/2 jednostopniowa niskociśnieniowa pompa wirowa o konstrukcji blokowej, ze sprzęgłem, ochroną sprzęgła, silnikiem i płytą podstawy, Przeznaczona do pracy ciągłej, gwarantuje długą żywotno | 23217 | PG4 | 28 | K | 47301 | NIE | 28.13.14 | 84137059 | 0 | 272 | 330 | Wilo-Atmos GIGA-N 125/200-90/2 | Normowa pompa dławnicowa | Wilo-Atmos GIGA-N | Tłoczenie wody grzewczej (zgodnie z VDI 2035), wody zimnej i mieszanin woda-glikol | Wilo | DE | 1 | SZT |  | 0.4 | IE4 | Zielony | Paleta specjalna | 1 | 1 | 1 | 730 | 1870 | 875 | 1000 | 2300 | 1175 | 1355.447 | 1417.547 | http://downloads-wilo-select.wilo.com/assets/WIB_WILO10326814.jpg | //cms.media.wilo.com/dcipicxmlfeature/wilo205703/6946849/wilo205703_1.jpg | 4109393 |  |  |  | https://wilo.com/quick/PL/pl/articleNumber/6096226
4518 | 6096227 | 4062679333946 | Wilo-Atmos GIGA-N 125/200-90/2-P5 normowa pompa dławnicowa | Pompa dławnicowa Wilo-Atmos GIGA-N 125/200-90/2-P5 jednostopniowa niskociśnieniowa pompa wirowa o konstrukcji blokowej, ze sprzęgłem, ochroną sprzęgła, silnikiem i płytą podstawy, Przeznaczona do pracy ciągłej, gwarantuje długą żywot | 22797 | PG4 | 28 | K | 47301 | NIE | 28.13.14 | 84137059 | 0 | 272 | 330 | Wilo-Atmos GIGA-N 125/200-90/2-P5 | Normowa pompa dławnicowa | Wilo-Atmos GIGA-N | Tłoczenie wody grzewczej (zgodnie z VDI 2035), wody zimnej i mieszanin woda-glikol | Wilo | DE | 1 | SZT |  | 0.4 | IE4 | Zielony | Paleta specjalna | 1 | 1 | 1 | 730 | 1870 | 875 | 1000 | 2300 | 1175 | 1237.582 | 1294.283 | http://downloads-wilo-select.wilo.com/assets/WIB_WILO10326814.jpg | //cms.media.wilo.com/dcipicxmlfeature/wilo205703/6946849/wilo205703_1.jpg |  |  |  |  | https://wilo.com/quick/PL/pl/articleNumber/6096227
4519 | 6096238 | 4062679334066 | Wilo-Atmos GIGA-N 125/250,1-110/2 normowa pompa dławnicowa | Pompa dławnicowa Wilo-Atmos GIGA-N 125/250,1-110/2 jednostopniowa niskociśnieniowa pompa wirowa o konstrukcji blokowej, ze sprzęgłem, ochroną sprzęgła, silnikiem i płytą podstawy, Przeznaczona do pracy ciągłej, gwarantuje długą żywo | 32161 | PG4 | 28 | K | 47301 | NIE | 28.13.14 | 84137059 | 0 | 272 | 330 | Wilo-Atmos GIGA-N 125/250,1-110/2 | Normowa pompa dławnicowa | Wilo-Atmos GIGA-N | Tłoczenie wody grzewczej (zgodnie z VDI 2035), wody zimnej i mieszanin woda-glikol | Wilo | DE | 1 | SZT |  | 0.4 | IE4 | Zielony | Paleta specjalna | 1 | 1 | 1 | 860 | 2170 | 968 | 1150 | 2500 | 1268 | 1633.368 | 1700.068 | http://downloads-wilo-select.wilo.com/assets/WIB_WILO10326814.jpg | //cms.media.wilo.com/dcipicxmlfeature/wilo205703/6946849/wilo205703_1.jpg |  |  |  |  | https://wilo.com/quick/PL/pl/articleNumber/6096238
4520 | 6096239 | 4062679334073 | Wilo-Atmos GIGA-N 125/250,1-110/2-P5 normowa pompa dławnicowa | Pompa dławnicowa Wilo-Atmos GIGA-N 125/250,1-110/2-P5 jednostopniowa niskociśnieniowa pompa wirowa o konstrukcji blokowej, ze sprzęgłem, ochroną sprzęgła, silnikiem i płytą podstawy, Przeznaczona do pracy ciągłej, gwarantuje długą ży | 31768 | PG4 | 28 | K | 47301 | NIE | 28.13.14 | 84137059 | 0 | 272 | 330 | Wilo-Atmos GIGA-N 125/250,1-110/2-P5 | Normowa pompa dławnicowa | Wilo-Atmos GIGA-N | Tłoczenie wody grzewczej (zgodnie z VDI 2035), wody zimnej i mieszanin woda-glikol | Wilo | DE | 1 | SZT |  | 0.4 | IE4 | Zielony | Paleta specjalna | 1 | 1 | 1 | 860 | 2170 | 968 | 1150 | 2500 | 1268 | 1491.336 | 1552.236 | http://downloads-wilo-select.wilo.com/assets/WIB_WILO10326814.jpg | //cms.media.wilo.com/dcipicxmlfeature/wilo205703/6946849/wilo205703_1.jpg |  |  |  |  | https://wilo.com/quick/PL/pl/articleNumber/6096239
4521 | 6096236 | 4062679334042 | Wilo-Atmos GIGA-N 125/250,1-132/2 normowa pompa dławnicowa | Pompa dławnicowa Wilo-Atmos GIGA-N 125/250,1-132/2 jednostopniowa niskociśnieniowa pompa wirowa o konstrukcji blokowej, ze sprzęgłem, ochroną sprzęgła, silnikiem i płytą podstawy, Przeznaczona do pracy ciągłej, gwarantuje długą żywo | 36941 | PG4 | 28 | K | 47301 | NIE | 28.13.14 | 84137059 | 0 | 272 | 330 | Wilo-Atmos GIGA-N 125/250,1-132/2 | Normowa pompa dławnicowa | Wilo-Atmos GIGA-N | Tłoczenie wody grzewczej (zgodnie z VDI 2035), wody zimnej i mieszanin woda-glikol | Wilo | DE | 1 | SZT |  | 0.4 | IE4 | Zielony | Paleta specjalna | 1 | 1 | 1 | 860 | 2170 | 968 | 1150 | 2500 | 1268 | 1751.818 | 1818.518 | http://downloads-wilo-select.wilo.com/assets/WIB_WILO10326814.jpg | //cms.media.wilo.com/dcipicxmlfeature/wilo205703/6946849/wilo205703_1.jpg |  |  |  |  | https://wilo.com/quick/PL/pl/articleNumber/6096236
4522 | 6096237 | 4062679334059 | Wilo-Atmos GIGA-N 125/250,1-132/2-P5 normowa pompa dławnicowa | Pompa dławnicowa Wilo-Atmos GIGA-N 125/250,1-132/2-P5 jednostopniowa niskociśnieniowa pompa wirowa o konstrukcji blokowej, ze sprzęgłem, ochroną sprzęgła, silnikiem i płytą podstawy, Przeznaczona do pracy ciągłej, gwarantuje długą ży | 36523 | PG4 | 28 | K | 47301 | NIE | 28.13.14 | 84137059 | 0 | 272 | 330 | Wilo-Atmos GIGA-N 125/250,1-132/2-P5 | Normowa pompa dławnicowa | Wilo-Atmos GIGA-N | Tłoczenie wody grzewczej (zgodnie z VDI 2035), wody zimnej i mieszanin woda-glikol | Wilo | DE | 1 | SZT |  | 0.4 | IE4 | Zielony | Paleta specjalna | 1 | 1 | 1 | 860 | 2170 | 968 | 1150 | 2500 | 1268 | 1599.486 | 1660.386 | http://downloads-wilo-select.wilo.com/assets/WIB_WILO10326814.jpg | //cms.media.wilo.com/dcipicxmlfeature/wilo205703/6946849/wilo205703_1.jpg |  |  |  |  | https://wilo.com/quick/PL/pl/articleNumber/6096237
4523 | 6096234 | 4062679334028 | Wilo-Atmos GIGA-N 125/250,1-160/2 normowa pompa dławnicowa | Pompa dławnicowa Wilo-Atmos GIGA-N 125/250,1-160/2 jednostopniowa niskociśnieniowa pompa wirowa o konstrukcji blokowej, ze sprzęgłem, ochroną sprzęgła, silnikiem i płytą podstawy, Przeznaczona do pracy ciągłej, gwarantuje długą żywo | 43525 | PG4 | 28 | K | 47301 | NIE | 28.13.14 | 84137059 | 0 | 272 | 330 | Wilo-Atmos GIGA-N 125/250,1-160/2 | Normowa pompa dławnicowa | Wilo-Atmos GIGA-N | Tłoczenie wody grzewczej (zgodnie z VDI 2035), wody zimnej i mieszanin woda-glikol | Wilo | DE | 1 | SZT |  | 0.4 | IE4 | Zielony | Paleta specjalna | 1 | 1 | 1 | 860 | 2170 | 968 | 1150 | 2500 | 1268 | 1869.118 | 1935.818 | http://downloads-wilo-select.wilo.com/assets/WIB_WILO10326814.jpg | https://wilo.com/quick/PL/pl/articleNumber/6096234 |  |  |  |  | https://wilo.com/quick/PL/pl/articleNumber/6096234
4524 | 6096235 | 4062679334035 | Wilo-Atmos GIGA-N 125/250,1-160/2-P5 normowa pompa dławnicowa | Pompa dławnicowa Wilo-Atmos GIGA-N 125/250,1-160/2-P5 jednostopniowa niskociśnieniowa pompa wirowa o konstrukcji blokowej, ze sprzęgłem, ochroną sprzęgła, silnikiem i płytą podstawy, Przeznaczona do pracy ciągłej, gwarantuje długą ży | 43108 | PG4 | 28 | K | 47301 | NIE | 28.13.14 | 84137059 | 0 | 272 | 330 | Wilo-Atmos GIGA-N 125/250,1-160/2-P5 | Normowa pompa dławnicowa | Wilo-Atmos GIGA-N | Tłoczenie wody grzewczej (zgodnie z VDI 2035), wody zimnej i mieszanin woda-glikol | Wilo | DE | 1 | SZT |  | 0.4 | IE4 | Zielony | Paleta specjalna | 1 | 1 | 1 | 860 | 2170 | 968 | 1150 | 2500 | 1268 | 1706.586 | 1767.486 | http://downloads-wilo-select.wilo.com/assets/WIB_WILO10326814.jpg | //cms.media.wilo.com/dcipicxmlfeature/wilo205703/6946849/wilo205703_1.jpg |  |  |  |  | https://wilo.com/quick/PL/pl/articleNumber/6096235
4525 | 6096232 | 4062679334004 | Wilo-Atmos GIGA-N 125/250,1-90/2 normowa pompa dławnicowa | Wilo-Atmos GIGA-N 125/250,1-90/2 jednostopniowa niskociśnieniowa pompa wirowa o konstrukcji blokowej, ze sprzęgłem, ochroną sprzęgła, silnikiem i płytą podstawy, Przeznaczona do pracy ciągłej, gwarantuje długą żywotność | 25612 | PG4 | 28 | K | 47301 | NIE | 28.13.14 | 84137059 | 0 | 272 | 330 | Wilo-Atmos GIGA-N 125/250,1-90/2 | Normowa pompa dławnicowa | Wilo-Atmos GIGA-N | Tłoczenie wody grzewczej (zgodnie z VDI 2035), wody zimnej i mieszanin woda-glikol | Wilo | DE | 1 | SZT |  | 0.4 | IE4 | Zielony | Paleta specjalna | 1 | 1 | 1 | 730 | 1881 | 875 | 1000 | 2300 | 1175 | 1366.568 | 1428.668 | http://downloads-wilo-select.wilo.com/assets/WIB_WILO10326814.jpg | //cms.media.wilo.com/dcipicxmlfeature/wilo205703/6946849/wilo205703_1.jpg |  |  |  |  | https://wilo.com/quick/PL/pl/articleNumber/6096232
4526 | 6096233 | 4062679334011 | Wilo-Atmos GIGA-N 125/250,1-90/2-P5 normowa pompa dławnicowa | Wilo-Atmos GIGA-N 125/250,1-90/2-P5 jednostopniowa niskociśnieniowa pompa wirowa o konstrukcji blokowej, ze sprzęgłem, ochroną sprzęgła, silnikiem i płytą podstawy, Przeznaczona do pracy ciągłej, gwarantuje długą żywotność | 25195 | PG4 | 28 | K | 47301 | NIE | 28.13.14 | 84137059 | 0 | 272 | 330 | Wilo-Atmos GIGA-N 125/250,1-90/2-P5 | Normowa pompa dławnicowa | Wilo-Atmos GIGA-N | Tłoczenie wody grzewczej (zgodnie z VDI 2035), wody zimnej i mieszanin woda-glikol | Wilo | DE | 1 | SZT |  | 0.4 | IE4 | Zielony | Paleta specjalna | 1 | 1 | 1 | 730 | 1870 | 875 | 1000 | 2300 | 1175 | 1247.736 | 1304.436 | http://downloads-wilo-select.wilo.com/assets/WIB_WILO10326814.jpg | //cms.media.wilo.com/dcipicxmlfeature/wilo205703/6946849/wilo205703_1.jpg |  |  |  |  | https://wilo.com/quick/PL/pl/articleNumber/6096233
4527 | 6086243 | 4048482979328 | Wilo-Atmos GIGA-N 125/250-11/4 normowa pompa dławnicowa | Pompa dławnicowa Wilo-Atmos GIGA-N 125/250-11/4 jednostopniowa niskociśnieniowa pompa wirowa o konstrukcji blokowej, ze sprzęgłem, ochroną sprzęgła, silnikiem i płytą podstawy, Przeznaczona do pracy ciągłej, gwarantuje długą żywotność | 8098 | PG4 | 28 | K | 47301 | NIE | 28.13.14 | 84137059 | 0 | 272 | 330 | Wilo-Atmos GIGA-N 125/250-11/4 | Normowa pompa dławnicowa | Wilo-Atmos GIGA-N | Tłoczenie wody grzewczej (zgodnie z VDI 2035), wody zimnej i mieszanin woda-glikol | Wilo | DE | 1 | SZT |  | 0.4 | IE3 | Zielony | Paleta specjalna | 1 | 1 | 1 | 610 | 1470 | 708 | 800 | 1900 | 848 | 402 | 445 | http://downloads-wilo-select.wilo.com/assets/WIB_WILO10326814.jpg | //cms.media.wilo.com/dcipicxmlfeature/wilo205703/6946849/wilo205703_1.jpg | 4109401 |  |  |  | https://wilo.com/quick/PL/pl/articleNumber/6086243
4528 | 6086651 | 4048482979335 | Wilo-Atmos GIGA-N 125/250-11/4-P5 normowa pompa dławnicowa | Pompa dławnicowa Wilo-Atmos GIGA-N 125/250-11/4-P5 jednostopniowa niskociśnieniowa pompa wirowa o konstrukcji blokowej, ze sprzęgłem, ochroną sprzęgła, silnikiem i płytą podstawy, Przeznaczona do pracy ciągłej, gwarantuje długą żywotność | 7863 | PG4 | 28 | K | 47301 | NIE | 28.13.14 | 84137059 | 0 | 272 | 330 | Wilo-Atmos GIGA-N 125/250-11/4-P5 | Normowa pompa dławnicowa | Wilo-Atmos GIGA-N | Tłoczenie wody grzewczej (zgodnie z VDI 2035), wody zimnej i mieszanin woda-glikol | Wilo | DE | 1 | SZT |  | 0.4 | IE3 | Zielony | Paleta specjalna | 1 | 1 | 1 | 540 | 1320 | 708 | 630 | 1600 | 848 | 376 | 389 | http://downloads-wilo-select.wilo.com/assets/WIB_WILO10326814.jpg | //cms.media.wilo.com/dcipicxmlfeature/wilo205703/6946849/wilo205703_1.jpg |  |  |  |  | https://wilo.com/quick/PL/pl/articleNumber/6086651
4529 | 6086246 | 4048482979380 | Wilo-Atmos GIGA-N 125/250-15/4 normowa pompa dławnicowa | Pompa dławnicowa Wilo-Atmos GIGA-N 125/250-15/4 jednostopniowa niskociśnieniowa pompa wirowa o konstrukcji blokowej, ze sprzęgłem, ochroną sprzęgła, silnikiem i płytą podstawy, Przeznaczona do pracy ciągłej, gwarantuje długą żywotność | 8492 | PG4 | 28 | K | 47301 | NIE | 28.13.14 | 84137059 | 0 | 272 | 330 | Wilo-Atmos GIGA-N 125/250-15/4 | Normowa pompa dławnicowa | Wilo-Atmos GIGA-N | Tłoczenie wody grzewczej (zgodnie z VDI 2035), wody zimnej i mieszanin woda-glikol | Wilo | DE | 1 | SZT |  | 0.4 | IE3 | Zielony | Paleta specjalna | 1 | 1 | 1 | 610 | 1470 | 708 | 800 | 1900 | 848 | 427 | 470 | http://downloads-wilo-select.wilo.com/assets/WIB_WILO10326814.jpg | //cms.media.wilo.com/dcipicxmlfeature/wilo205703/6946849/wilo205703_1.jpg | 4109403 |  |  |  | https://wilo.com/quick/PL/pl/articleNumber/6086246
4530 | 6086654 | 4048482979397 | Wilo-Atmos GIGA-N 125/250-15/4-P5 normowa pompa dławnicowa | Pompa dławnicowa Wilo-Atmos GIGA-N 125/250-15/4-P5 jednostopniowa niskociśnieniowa pompa wirowa o konstrukcji blokowej, ze sprzęgłem, ochroną sprzęgła, silnikiem i płytą podstawy, Przeznaczona do pracy ciągłej, gwarantuje długą żywotność | 8256 | PG4 | 28 | K | 47301 | NIE | 28.13.14 | 84137059 | 0 | 272 | 330 | Wilo-Atmos GIGA-N 125/250-15/4-P5 | Normowa pompa dławnicowa | Wilo-Atmos GIGA-N | Tłoczenie wody grzewczej (zgodnie z VDI 2035), wody zimnej i mieszanin woda-glikol | Wilo | DE | 1 | SZT |  | 0.4 | IE3 | Zielony | Paleta specjalna | 1 | 1 | 1 | 540 | 1320 | 708 | 630 | 1600 | 848 | 402 | 415 | http://downloads-wilo-select.wilo.com/assets/WIB_WILO10326814.jpg | //cms.media.wilo.com/dcipicxmlfeature/wilo205703/6946849/wilo205703_1.jpg |  |  |  |  | https://wilo.com/quick/PL/pl/articleNumber/6086654
4531 | 6086248 | 4048482979427 | Wilo-Atmos GIGA-N 125/250-18,5/4 normowa pompa dławnicowa | Pompa dławnicowa Wilo-Atmos GIGA-N 125/250-18,5/4 jednostopniowa niskociśnieniowa pompa wirowa o konstrukcji blokowej, ze sprzęgłem, ochroną sprzęgła, silnikiem i płytą podstawy, Przeznaczona do pracy ciągłej, gwarantuje długą żywotność | 9507 | PG4 | 28 | K | 47301 | NIE | 28.13.14 | 84137059 | 0 | 272 | 330 | Wilo-Atmos GIGA-N 125/250-18,5/4 | Normowa pompa dławnicowa | Wilo-Atmos GIGA-N | Tłoczenie wody grzewczej (zgodnie z VDI 2035), wody zimnej i mieszanin woda-glikol | Wilo | DE | 1 | SZT |  | 0.4 | IE3 | Zielony | Paleta specjalna | 1 | 1 | 1 | 610 | 1470 | 708 | 800 | 1900 | 848 | 467 | 510 | http://downloads-wilo-select.wilo.com/assets/WIB_WILO10326814.jpg | //cms.media.wilo.com/dcipicxmlfeature/wilo205703/6946849/wilo205703_1.jpg | 4109405 |  |  |  | https://wilo.com/quick/PL/pl/articleNumber/6086248
4532 | 6086656 | 4048482979434 | Wilo-Atmos GIGA-N 125/250-18,5/4-P5 normowa pompa dławnicowa | Pompa dławnicowa Wilo-Atmos GIGA-N 125/250-18,5/4-P5 jednostopniowa niskociśnieniowa pompa wirowa o konstrukcji blokowej, ze sprzęgłem, ochroną sprzęgła, silnikiem i płytą podstawy, Przeznaczona do pracy ciągłej, gwarantuje długą żywotność | 9231 | PG4 | 28 | K | 47301 | NIE | 28.13.14 | 84137059 | 0 | 272 | 330 | Wilo-Atmos GIGA-N 125/250-18,5/4-P5 | Normowa pompa dławnicowa | Wilo-Atmos GIGA-N | Tłoczenie wody grzewczej (zgodnie z VDI 2035), wody zimnej i mieszanin woda-glikol | Wilo | DE | 1 | SZT |  | 0.4 | IE3 | Zielony | Paleta specjalna | 1 | 1 | 1 | 540 | 1320 | 708 | 630 | 1600 | 848 | 442 | 455 | http://downloads-wilo-select.wilo.com/assets/WIB_WILO10326814.jpg | //cms.media.wilo.com/dcipicxmlfeature/wilo205703/6946849/wilo205703_1.jpg |  |  |  |  | https://wilo.com/quick/PL/pl/articleNumber/6086656
4533 | 6086249 | 4048482979441 | Wilo-Atmos GIGA-N 125/250-22/4 normowa pompa dławnicowa | Pompa dławnicowa Wilo-Atmos GIGA-N 125/250-22/4 jednostopniowa niskociśnieniowa pompa wirowa o konstrukcji blokowej, ze sprzęgłem, ochroną sprzęgła, silnikiem i płytą podstawy, Przeznaczona do pracy ciągłej, gwarantuje długą żywotność | 9583 | PG4 | 28 | K | 47301 | NIE | 28.13.14 | 84137059 | 0 | 272 | 330 | Wilo-Atmos GIGA-N 125/250-22/4 | Normowa pompa dławnicowa | Wilo-Atmos GIGA-N | Tłoczenie wody grzewczej (zgodnie z VDI 2035), wody zimnej i mieszanin woda-glikol | Wilo | DE | 1 | SZT |  | 0.4 | IE3 | Zielony | Paleta specjalna | 1 | 1 | 1 | 610 | 1470 | 708 | 800 | 1900 | 848 | 488 | 531 | http://downloads-wilo-select.wilo.com/assets/WIB_WILO10326814.jpg | //cms.media.wilo.com/dcipicxmlfeature/wilo205703/6946849/wilo205703_1.jpg |  |  |  |  | https://wilo.com/quick/PL/pl/articleNumber/6086249
4534 | 6086657 | 4048482979458 | Wilo-Atmos GIGA-N 125/250-22/4-P5 normowa pompa dławnicowa | Pompa dławnicowa Wilo-Atmos GIGA-N 125/250-22/4-P5 jednostopniowa niskociśnieniowa pompa wirowa o konstrukcji blokowej, ze sprzęgłem, ochroną sprzęgła, silnikiem i płytą podstawy, Przeznaczona do pracy ciągłej, gwarantuje długą żywotność | 9314 | PG4 | 28 | K | 47301 | NIE | 28.13.14 | 84137059 | 0 | 272 | 330 | Wilo-Atmos GIGA-N 125/250-22/4-P5 | Normowa pompa dławnicowa | Wilo-Atmos GIGA-N | Tłoczenie wody grzewczej (zgodnie z VDI 2035), wody zimnej i mieszanin woda-glikol | Wilo | DE | 1 | SZT |  | 0.4 | IE3 | Zielony | Paleta specjalna | 1 | 1 | 1 | 540 | 1320 | 708 | 630 | 1600 | 848 | 463 | 476 | http://downloads-wilo-select.wilo.com/assets/WIB_WILO10326814.jpg | //cms.media.wilo.com/dcipicxmlfeature/wilo205703/6946849/wilo205703_1.jpg |  |  |  |  | https://wilo.com/quick/PL/pl/articleNumber/6086657
4535 | 6086251 | 4048482979465 | Wilo-Atmos GIGA-N 125/250-7,5/4 normowa pompa dławnicowa | Pompa dławnicowa Wilo-Atmos GIGA-N 125/250-7,5/4 jednostopniowa niskociśnieniowa pompa wirowa o konstrukcji blokowej, ze sprzęgłem, ochroną sprzęgła, silnikiem i płytą podstawy, Przeznaczona do pracy ciągłej, gwarantuje długą żywotność | 7403 | PG4 | 28 | K | 47301 | NIE | 28.13.14 | 84137059 | 0 | 272 | 330 | Wilo-Atmos GIGA-N 125/250-7,5/4 | Normowa pompa dławnicowa | Wilo-Atmos GIGA-N | Tłoczenie wody grzewczej (zgodnie z VDI 2035), wody zimnej i mieszanin woda-glikol | Wilo | DE | 1 | SZT |  | 0.4 | IE3 | Zielony | Paleta specjalna | 1 | 1 | 1 | 540 | 1320 | 708 | 630 | 1600 | 848 | 325 | 338 | http://downloads-wilo-select.wilo.com/assets/WIB_WILO10326814.jpg | //cms.media.wilo.com/dcipicxmlfeature/wilo205703/6946849/wilo205703_1.jpg | 4109397 |  |  |  | https://wilo.com/quick/PL/pl/articleNumber/6086251
4536 | 6086659 | 4048482979472 | Wilo-Atmos GIGA-N 125/250-7,5/4-P5 normowa pompa dławnicowa | Pompa dławnicowa Wilo-Atmos GIGA-N 125/250-7,5/4-P5 jednostopniowa niskociśnieniowa pompa wirowa o konstrukcji blokowej, ze sprzęgłem, ochroną sprzęgła, silnikiem i płytą podstawy, Przeznaczona do pracy ciągłej, gwarantuje długą żywotność | 7169 | PG4 | 28 | K | 47301 | NIE | 28.13.14 | 84137059 | 0 | 272 | 330 | Wilo-Atmos GIGA-N 125/250-7,5/4-P5 | Normowa pompa dławnicowa | Wilo-Atmos GIGA-N | Tłoczenie wody grzewczej (zgodnie z VDI 2035), wody zimnej i mieszanin woda-glikol | Wilo | DE | 1 | SZT |  | 0.4 | IE3 | Zielony | Paleta specjalna | 1 | 1 | 1 | 540 | 1320 | 708 | 630 | 1600 | 848 | 325 | 338 | http://downloads-wilo-select.wilo.com/assets/WIB_WILO10326814.jpg | //cms.media.wilo.com/dcipicxmlfeature/wilo205703/6946849/wilo205703_1.jpg |  |  |  |  | https://wilo.com/quick/PL/pl/articleNumber/6086659
4537 | 6096228 | 4062679333960 | Wilo-Atmos GIGA-N 125/250-75/2 normowa pompa dławnicowa | Pompa dławnicowa Wilo-Atmos GIGA-N 125/250-75/2 jednostopniowa niskociśnieniowa pompa wirowa o konstrukcji blokowej, ze sprzęgłem, ochroną sprzęgła, silnikiem i płytą podstawy, Przeznaczona do pracy ciągłej, gwarantuje długą żywotno | 22574 | PG4 | 28 | K | 47301 | NIE | 28.13.14 | 84137059 | 0 | 272 | 330 | Wilo-Atmos GIGA-N 125/250-75/2 | Normowa pompa dławnicowa | Wilo-Atmos GIGA-N | Tłoczenie wody grzewczej (zgodnie z VDI 2035), wody zimnej i mieszanin woda-glikol | Wilo | DE | 1 | SZT |  | 0.4 | IE4 | Zielony | Paleta specjalna | 1 | 1 | 1 | 730 | 1870 | 875 | 1000 | 2300 | 1175 | 1263.068 | 1325.168 | http://downloads-wilo-select.wilo.com/assets/WIB_WILO10326814.jpg | //cms.media.wilo.com/dcipicxmlfeature/wilo205703/6946849/wilo205703_1.jpg |  |  |  |  | https://wilo.com/quick/PL/pl/articleNumber/6096228
4538 | 6096229 | 4062679333977 | Wilo-Atmos GIGA-N 125/250-75/2-P5 normowa pompa dławnicowa | Pompa dławnicowa Wilo-Atmos GIGA-N 125/250-75/2-P5 jednostopniowa niskociśnieniowa pompa wirowa o konstrukcji blokowej, ze sprzęgłem, ochroną sprzęgła, silnikiem i płytą podstawy, Przeznaczona do pracy ciągłej, gwarantuje długą żywot | 22175 | PG4 | 28 | K | 47301 | NIE | 28.13.14 | 84137059 | 0 | 272 | 330 | Wilo-Atmos GIGA-N 125/250-75/2-P5 | Normowa pompa dławnicowa | Wilo-Atmos GIGA-N | Tłoczenie wody grzewczej (zgodnie z VDI 2035), wody zimnej i mieszanin woda-glikol | Wilo | DE | 1 | SZT |  | 0.4 | IE4 | Zielony | Paleta specjalna | 1 | 1 | 1 | 730 | 1870 | 875 | 1000 | 2300 | 1175 | 1153.236 | 1209.936 | http://downloads-wilo-select.wilo.com/assets/WIB_WILO10326814.jpg | //cms.media.wilo.com/dcipicxmlfeature/wilo205703/6946849/wilo205703_1.jpg |  |  |  |  | https://wilo.com/quick/PL/pl/articleNumber/6096229
4539 | 6096230 | 4062679333984 | Wilo-Atmos GIGA-N 125/250-90/2 normowa pompa dławnicowa | Pompa dławnicowa Wilo-Atmos GIGA-N 125/250-90/2 jednostopniowa niskociśnieniowa pompa wirowa o konstrukcji blokowej, ze sprzęgłem, ochroną sprzęgła, silnikiem i płytą podstawy, Przeznaczona do pracy ciągłej, gwarantuje długą żywotno | 23900 | PG4 | 28 | K | 47301 | NIE | 28.13.14 | 84137059 | 0 | 272 | 330 | Wilo-Atmos GIGA-N 125/250-90/2 | Normowa pompa dławnicowa | Wilo-Atmos GIGA-N | Tłoczenie wody grzewczej (zgodnie z VDI 2035), wody zimnej i mieszanin woda-glikol | Wilo | DE | 1 | SZT |  | 0.4 | IE4 | Zielony | Paleta specjalna | 1 | 1 | 1 | 730 | 1870 | 875 | 1000 | 2300 | 1175 | 1366.568 | 1428.668 | http://downloads-wilo-select.wilo.com/assets/WIB_WILO10326814.jpg | //cms.media.wilo.com/dcipicxmlfeature/wilo205703/6946849/wilo205703_1.jpg |  |  |  |  | https://wilo.com/quick/PL/pl/articleNumber/6096230
4540 | 6096231 | 4062679333991 | Wilo-Atmos GIGA-N 125/250-90/2-P5 normowa pompa dławnicowa | Pompa dławnicowa Wilo-Atmos GIGA-N 125/250-90/2-P5 jednostopniowa niskociśnieniowa pompa wirowa o konstrukcji blokowej, ze sprzęgłem, ochroną sprzęgła, silnikiem i płytą podstawy, Przeznaczona do pracy ciągłej, gwarantuje długą żywot | 23482 | PG4 | 28 | K | 47301 | NIE | 28.13.14 | 84137059 | 0 | 272 | 330 | Wilo-Atmos GIGA-N 125/250-90/2-P5 | Normowa pompa dławnicowa | Wilo-Atmos GIGA-N | Tłoczenie wody grzewczej (zgodnie z VDI 2035), wody zimnej i mieszanin woda-glikol | Wilo | DE | 1 | SZT |  | 0.4 | IE4 | Zielony | Paleta specjalna | 1 | 1 | 1 | 730 | 1870 | 875 | 1000 | 2300 | 1175 | 1247.736 | 1304.436 | http://downloads-wilo-select.wilo.com/assets/WIB_WILO10326814.jpg | //cms.media.wilo.com/dcipicxmlfeature/wilo205703/6946849/wilo205703_1.jpg |  |  |  |  | https://wilo.com/quick/PL/pl/articleNumber/6096231
4541 | 6086255 | 4048482979526 | Wilo-Atmos GIGA-N 125/315-15/4 normowa pompa dławnicowa | Pompa dławnicowa Wilo-Atmos GIGA-N 125/315-15/4 jednostopniowa niskociśnieniowa pompa wirowa o konstrukcji blokowej, ze sprzęgłem, ochroną sprzęgła, silnikiem i płytą podstawy, Przeznaczona do pracy ciągłej, gwarantuje długą żywotność | 10979 | PG4 | 28 | K | 47301 | NIE | 28.13.14 | 84137059 | 0 | 272 | 330 | Wilo-Atmos GIGA-N 125/315-15/4 | Normowa pompa dławnicowa | Wilo-Atmos GIGA-N | Tłoczenie wody grzewczej (zgodnie z VDI 2035), wody zimnej i mieszanin woda-glikol | Wilo | DE | 1 | SZT |  | 0.4 | IE3 | Zielony | Paleta specjalna | 1 | 1 | 1 | 660 | 1650 | 758 | 800 | 1900 | 898 | 523 | 566 | http://downloads-wilo-select.wilo.com/assets/WIB_WILO10326814.jpg | //cms.media.wilo.com/dcipicxmlfeature/wilo205703/6946849/wilo205703_1.jpg | 4109407 |  |  |  | https://wilo.com/quick/PL/pl/articleNumber/6086255
4542 | 6086663 | 4048482979533 | Wilo-Atmos GIGA-N 125/315-15/4-P5 normowa pompa dławnicowa | Pompa dławnicowa Wilo-Atmos GIGA-N 125/315-15/4-P5 jednostopniowa niskociśnieniowa pompa wirowa o konstrukcji blokowej, ze sprzęgłem, ochroną sprzęgła, silnikiem i płytą podstawy, Przeznaczona do pracy ciągłej, gwarantuje długą żywotność | 10745 | PG4 | 28 | K | 47301 | NIE | 28.13.14 | 84137059 | 0 | 272 | 330 | Wilo-Atmos GIGA-N 125/315-15/4-P5 | Normowa pompa dławnicowa | Wilo-Atmos GIGA-N | Tłoczenie wody grzewczej (zgodnie z VDI 2035), wody zimnej i mieszanin woda-glikol | Wilo | DE | 1 | SZT |  | 0.4 | IE3 | Zielony | Paleta specjalna | 1 | 1 | 1 | 660 | 1650 | 758 | 800 | 1900 | 898 | 523 | 566 | http://downloads-wilo-select.wilo.com/assets/WIB_WILO10326814.jpg | //cms.media.wilo.com/dcipicxmlfeature/wilo205703/6946849/wilo205703_1.jpg |  |  |  |  | https://wilo.com/quick/PL/pl/articleNumber/6086663
4543 | 6086256 | 4048482979540 | Wilo-Atmos GIGA-N 125/315-18,5/4 normowa pompa dławnicowa | Pompa dławnicowa Wilo-Atmos GIGA-N 125/315-18,5/4 jednostopniowa niskociśnieniowa pompa wirowa o konstrukcji blokowej, ze sprzęgłem, ochroną sprzęgła, silnikiem i płytą podstawy, Przeznaczona do pracy ciągłej, gwarantuje długą żywotność | 11992 | PG4 | 28 | K | 47301 | NIE | 28.13.14 | 84137059 | 0 | 272 | 330 | Wilo-Atmos GIGA-N 125/315-18,5/4 | Normowa pompa dławnicowa | Wilo-Atmos GIGA-N | Tłoczenie wody grzewczej (zgodnie z VDI 2035), wody zimnej i mieszanin woda-glikol | Wilo | DE | 1 | SZT |  | 0.4 | IE3 | Zielony | Paleta specjalna | 1 | 1 | 1 | 660 | 1650 | 758 | 800 | 1900 | 898 | 564 | 607 | http://downloads-wilo-select.wilo.com/assets/WIB_WILO10326814.jpg | //cms.media.wilo.com/dcipicxmlfeature/wilo205703/6946849/wilo205703_1.jpg | 4109409 |  |  |  | https://wilo.com/quick/PL/pl/articleNumber/6086256
4544 | 6086664 | 4048482979557 | Wilo-Atmos GIGA-N 125/315-18,5/4-P5 normowa pompa dławnicowa | Pompa dławnicowa Wilo-Atmos GIGA-N 125/315-18,5/4-P5 jednostopniowa niskociśnieniowa pompa wirowa o konstrukcji blokowej, ze sprzęgłem, ochroną sprzęgła, silnikiem i płytą podstawy, Przeznaczona do pracy ciągłej, gwarantuje długą żywotność | 11726 | PG4 | 28 | K | 47301 | NIE | 28.13.14 | 84137059 | 0 | 272 | 330 | Wilo-Atmos GIGA-N 125/315-18,5/4-P5 | Normowa pompa dławnicowa | Wilo-Atmos GIGA-N | Tłoczenie wody grzewczej (zgodnie z VDI 2035), wody zimnej i mieszanin woda-glikol | Wilo | DE | 1 | SZT |  | 0.4 | IE3 | Zielony | Paleta specjalna | 1 | 1 | 1 | 660 | 1650 | 758 | 800 | 1900 | 898 | 564 | 607 | http://downloads-wilo-select.wilo.com/assets/WIB_WILO10326814.jpg | //cms.media.wilo.com/dcipicxmlfeature/wilo205703/6946849/wilo205703_1.jpg |  |  |  |  | https://wilo.com/quick/PL/pl/articleNumber/6086664
4545 | 6086257 | 4048482979564 | Wilo-Atmos GIGA-N 125/315-22/4 normowa pompa dławnicowa | Pompa dławnicowa Wilo-Atmos GIGA-N 125/315-22/4 jednostopniowa niskociśnieniowa pompa wirowa o konstrukcji blokowej, ze sprzęgłem, ochroną sprzęgła, silnikiem i płytą podstawy, Przeznaczona do pracy ciągłej, gwarantuje długą żywotność | 12079 | PG4 | 28 | K | 47301 | NIE | 28.13.14 | 84137059 | 0 | 272 | 330 | Wilo-Atmos GIGA-N 125/315-22/4 | Normowa pompa dławnicowa | Wilo-Atmos GIGA-N | Tłoczenie wody grzewczej (zgodnie z VDI 2035), wody zimnej i mieszanin woda-glikol | Wilo | DE | 1 | SZT |  | 0.4 | IE3 | Zielony | Paleta specjalna | 1 | 1 | 1 | 660 | 1650 | 758 | 800 | 1900 | 898 | 584 | 627 | http://downloads-wilo-select.wilo.com/assets/WIB_WILO10326814.jpg | //cms.media.wilo.com/dcipicxmlfeature/wilo205703/6946849/wilo205703_1.jpg | 4109411 |  |  |  | https://wilo.com/quick/PL/pl/articleNumber/6086257
4546 | 6086665 | 4048482979571 | Wilo-Atmos GIGA-N 125/315-22/4-P5 normowa pompa dławnicowa | Pompa dławnicowa Wilo-Atmos GIGA-N 125/315-22/4-P5 jednostopniowa niskociśnieniowa pompa wirowa o konstrukcji blokowej, ze sprzęgłem, ochroną sprzęgła, silnikiem i płytą podstawy, Przeznaczona do pracy ciągłej, gwarantuje długą żywotność | 11811 | PG4 | 28 | K | 47301 | NIE | 28.13.14 | 84137059 | 0 | 272 | 330 | Wilo-Atmos GIGA-N 125/315-22/4-P5 | Normowa pompa dławnicowa | Wilo-Atmos GIGA-N | Tłoczenie wody grzewczej (zgodnie z VDI 2035), wody zimnej i mieszanin woda-glikol | Wilo | DE | 1 | SZT |  | 0.4 | IE3 | Zielony | Paleta specjalna | 1 | 1 | 1 | 660 | 1650 | 758 | 800 | 1900 | 898 | 584 | 627 | http://downloads-wilo-select.wilo.com/assets/WIB_WILO10326814.jpg | //cms.media.wilo.com/dcipicxmlfeature/wilo205703/6946849/wilo205703_1.jpg |  |  |  |  | https://wilo.com/quick/PL/pl/articleNumber/6086665
4547 | 6086258 | 4048482979588 | Wilo-Atmos GIGA-N 125/315-30/4 normowa pompa dławnicowa | Pompa dławnicowa Wilo-Atmos GIGA-N 125/315-30/4 jednostopniowa niskociśnieniowa pompa wirowa o konstrukcji blokowej, ze sprzęgłem, ochroną sprzęgła, silnikiem i płytą podstawy, Przeznaczona do pracy ciągłej, gwarantuje długą żywotność | 12682 | PG4 | 28 | K | 47301 | NIE | 28.13.14 | 84137059 | 0 | 272 | 330 | Wilo-Atmos GIGA-N 125/315-30/4 | Normowa pompa dławnicowa | Wilo-Atmos GIGA-N | Tłoczenie wody grzewczej (zgodnie z VDI 2035), wody zimnej i mieszanin woda-glikol | Wilo | DE | 1 | SZT |  | 0.4 | IE3 | Zielony | Paleta specjalna | 1 | 1 | 1 | 660 | 1650 | 758 | 800 | 1900 | 898 | 636 | 679 | http://downloads-wilo-select.wilo.com/assets/WIB_WILO10326814.jpg | //cms.media.wilo.com/dcipicxmlfeature/wilo205703/6946849/wilo205703_1.jpg | 4109413 |  |  |  | https://wilo.com/quick/PL/pl/articleNumber/6086258
4548 | 6086666 | 4048482979595 | Wilo-Atmos GIGA-N 125/315-30/4-P5 normowa pompa dławnicowa | Pompa dławnicowa Wilo-Atmos GIGA-N 125/315-30/4-P5 jednostopniowa niskociśnieniowa pompa wirowa o konstrukcji blokowej, ze sprzęgłem, ochroną sprzęgła, silnikiem i płytą podstawy, Przeznaczona do pracy ciągłej, gwarantuje długą żywotność | 12427 | PG4 | 28 | K | 47301 | NIE | 28.13.14 | 84137059 | 0 | 272 | 330 | Wilo-Atmos GIGA-N 125/315-30/4-P5 | Normowa pompa dławnicowa | Wilo-Atmos GIGA-N | Tłoczenie wody grzewczej (zgodnie z VDI 2035), wody zimnej i mieszanin woda-glikol | Wilo | DE | 1 | SZT |  | 0.4 | IE3 | Zielony | Paleta specjalna | 1 | 1 | 1 | 660 | 1650 | 758 | 800 | 1900 | 898 | 636 | 679 | http://downloads-wilo-select.wilo.com/assets/WIB_WILO10326814.jpg | //cms.media.wilo.com/dcipicxmlfeature/wilo205703/6946849/wilo205703_1.jpg |  |  |  |  | https://wilo.com/quick/PL/pl/articleNumber/6086666
4549 | 6086259 | 4048482979601 | Wilo-Atmos GIGA-N 125/315-37/4 normowa pompa dławnicowa | Pompa dławnicowa Wilo-Atmos GIGA-N 125/315-37/4 jednostopniowa niskociśnieniowa pompa wirowa o konstrukcji blokowej, ze sprzęgłem, ochroną sprzęgła, silnikiem i płytą podstawy, Przeznaczona do pracy ciągłej, gwarantuje długą żywotność | 14618 | PG4 | 28 | K | 47301 | NIE | 28.13.14 | 84137059 | 0 | 272 | 330 | Wilo-Atmos GIGA-N 125/315-37/4 | Normowa pompa dławnicowa | Wilo-Atmos GIGA-N | Tłoczenie wody grzewczej (zgodnie z VDI 2035), wody zimnej i mieszanin woda-glikol | Wilo | DE | 1 | SZT |  | 0.4 | IE3 | Zielony | Paleta specjalna | 1 | 1 | 1 | 660 | 1696 | 787 | 800 | 1900 | 927 | 808 | 851 | http://downloads-wilo-select.wilo.com/assets/WIB_WILO10326814.jpg | //cms.media.wilo.com/dcipicxmlfeature/wilo205703/6946849/wilo205703_1.jpg | 4109415 |  |  |  | https://wilo.com/quick/PL/pl/articleNumber/6086259
4550 | 6086667 | 4048482979618 | Wilo-Atmos GIGA-N 125/315-37/4-P5 normowa pompa dławnicowa | Pompa dławnicowa Wilo-Atmos GIGA-N 125/315-37/4-P5 jednostopniowa niskociśnieniowa pompa wirowa o konstrukcji blokowej, ze sprzęgłem, ochroną sprzęgła, silnikiem i płytą podstawy, Przeznaczona do pracy ciągłej, gwarantuje długą żywotność | 14270 | PG4 | 28 | K | 47301 | NIE | 28.13.14 | 84137059 | 0 | 272 | 330 | Wilo-Atmos GIGA-N 125/315-37/4-P5 | Normowa pompa dławnicowa | Wilo-Atmos GIGA-N | Tłoczenie wody grzewczej (zgodnie z VDI 2035), wody zimnej i mieszanin woda-glikol | Wilo | DE | 1 | SZT |  | 0.4 | IE3 | Zielony | Paleta specjalna | 1 | 1 | 1 | 660 | 1650 | 787 | 800 | 1900 | 927 | 808 | 851 | http://downloads-wilo-select.wilo.com/assets/WIB_WILO10326814.jpg | //cms.media.wilo.com/dcipicxmlfeature/wilo205703/6946849/wilo205703_1.jpg |  |  |  |  | https://wilo.com/quick/PL/pl/articleNumber/6086667
4551 | 6086260 | 4048482979625 | Wilo-Atmos GIGA-N 125/315-45/4 normowa pompa dławnicowa | Pompa dławnicowa Wilo-Atmos GIGA-N 125/315-45/4 jednostopniowa niskociśnieniowa pompa wirowa o konstrukcji blokowej, ze sprzęgłem, ochroną sprzęgła, silnikiem i płytą podstawy, Przeznaczona do pracy ciągłej, gwarantuje długą żywotność | 15158 | PG4 | 28 | K | 47301 | NIE | 28.13.14 | 84137059 | 0 | 272 | 330 | Wilo-Atmos GIGA-N 125/315-45/4 | Normowa pompa dławnicowa | Wilo-Atmos GIGA-N | Tłoczenie wody grzewczej (zgodnie z VDI 2035), wody zimnej i mieszanin woda-glikol | Wilo | DE | 1 | SZT |  | 0.4 | IE3 | Zielony | Paleta specjalna | 1 | 1 | 1 | 660 | 1696 | 787 | 800 | 1900 | 927 | 840 | 883 | http://downloads-wilo-select.wilo.com/assets/WIB_WILO10326814.jpg | //cms.media.wilo.com/dcipicxmlfeature/wilo205703/6946849/wilo205703_1.jpg |  |  |  |  | https://wilo.com/quick/PL/pl/articleNumber/6086260
4552 | 6086668 | 4048482979632 | Wilo-Atmos GIGA-N 125/315-45/4-P5 normowa pompa dławnicowa | Pompa dławnicowa Wilo-Atmos GIGA-N 125/315-45/4-P5 jednostopniowa niskociśnieniowa pompa wirowa o konstrukcji blokowej, ze sprzęgłem, ochroną sprzęgła, silnikiem i płytą podstawy, Przeznaczona do pracy ciągłej, gwarantuje długą żywotność | 14779 | PG4 | 28 | K | 47301 | NIE | 28.13.14 | 84137059 | 0 | 272 | 330 | Wilo-Atmos GIGA-N 125/315-45/4-P5 | Normowa pompa dławnicowa | Wilo-Atmos GIGA-N | Tłoczenie wody grzewczej (zgodnie z VDI 2035), wody zimnej i mieszanin woda-glikol | Wilo | DE | 1 | SZT |  | 0.4 | IE3 | Zielony | Paleta specjalna | 1 | 1 | 1 | 660 | 1650 | 787 | 800 | 1900 | 927 | 840 | 883 | http://downloads-wilo-select.wilo.com/assets/WIB_WILO10326814.jpg | //cms.media.wilo.com/dcipicxmlfeature/wilo205703/6946849/wilo205703_1.jpg |  |  |  |  | https://wilo.com/quick/PL/pl/articleNumber/6086668
4553 | 6086261 | 4048482979649 | Wilo-Atmos GIGA-N 125/400-30/4 normowa pompa dławnicowa | Pompa dławnicowa Wilo-Atmos GIGA-N 125/400-30/4 jednostopniowa niskociśnieniowa pompa wirowa o konstrukcji blokowej, ze sprzęgłem, ochroną sprzęgła, silnikiem i płytą podstawy, Przeznaczona do pracy ciągłej, gwarantuje długą żywotność | 14735 | PG4 | 28 | K | 47301 | NIE | 28.13.14 | 84137059 | 0 | 272 | 330 | Wilo-Atmos GIGA-N 125/400-30/4 | Normowa pompa dławnicowa | Wilo-Atmos GIGA-N | Tłoczenie wody grzewczej (zgodnie z VDI 2035), wody zimnej i mieszanin woda-glikol | Wilo | DE | 1 | SZT |  | 0.4 | IE3 | Zielony | Paleta specjalna | 1 | 1 | 1 | 660 | 1650 | 838 | 800 | 1900 | 978 | 698 | 741 | http://downloads-wilo-select.wilo.com/assets/WIB_WILO10326814.jpg | //cms.media.wilo.com/dcipicxmlfeature/wilo205703/6946849/wilo205703_1.jpg | 4109417 |  |  |  | https://wilo.com/quick/PL/pl/articleNumber/6086261
4554 | 6086669 | 4048482979656 | Wilo-Atmos GIGA-N 125/400-30/4-P5 normowa pompa dławnicowa | Pompa dławnicowa Wilo-Atmos GIGA-N 125/400-30/4-P5 jednostopniowa niskociśnieniowa pompa wirowa o konstrukcji blokowej, ze sprzęgłem, ochroną sprzęgła, silnikiem i płytą podstawy, Przeznaczona do pracy ciągłej, gwarantuje długą żywotność | 14456 | PG4 | 28 | K | 47301 | NIE | 28.13.14 | 84137059 | 0 | 272 | 330 | Wilo-Atmos GIGA-N 125/400-30/4-P5 | Normowa pompa dławnicowa | Wilo-Atmos GIGA-N | Tłoczenie wody grzewczej (zgodnie z VDI 2035), wody zimnej i mieszanin woda-glikol | Wilo | DE | 1 | SZT |  | 0.4 | IE3 | Zielony | Paleta specjalna | 1 | 1 | 1 | 660 | 1650 | 838 | 800 | 1900 | 978 | 698 | 741 | http://downloads-wilo-select.wilo.com/assets/WIB_WILO10326814.jpg | //cms.media.wilo.com/dcipicxmlfeature/wilo205703/6946849/wilo205703_1.jpg |  |  |  |  | https://wilo.com/quick/PL/pl/articleNumber/6086669
4555 | 6086262 | 4048482979663 | Wilo-Atmos GIGA-N 125/400-37/4 normowa pompa dławnicowa | Pompa dławnicowa Wilo-Atmos GIGA-N 125/400-37/4 jednostopniowa niskociśnieniowa pompa wirowa o konstrukcji blokowej, ze sprzęgłem, ochroną sprzęgła, silnikiem i płytą podstawy, Przeznaczona do pracy ciągłej, gwarantuje długą żywotność | 16645 | PG4 | 28 | K | 47301 | NIE | 28.13.14 | 84137059 | 0 | 272 | 330 | Wilo-Atmos GIGA-N 125/400-37/4 | Normowa pompa dławnicowa | Wilo-Atmos GIGA-N | Tłoczenie wody grzewczej (zgodnie z VDI 2035), wody zimnej i mieszanin woda-glikol | Wilo | DE | 1 | SZT |  | 0.4 | IE3 | Zielony | Paleta specjalna | 1 | 1 | 1 | 660 | 1696 | 838 | 800 | 1900 | 978 | 869 | 912 | http://downloads-wilo-select.wilo.com/assets/WIB_WILO10326814.jpg | //cms.media.wilo.com/dcipicxmlfeature/wilo205703/6946849/wilo205703_1.jpg | 4109419 |  |  |  | https://wilo.com/quick/PL/pl/articleNumber/6086262
4556 | 6086670 | 4048482979670 | Wilo-Atmos GIGA-N 125/400-37/4-P5 normowa pompa dławnicowa | Pompa dławnicowa Wilo-Atmos GIGA-N 125/400-37/4-P5 jednostopniowa niskociśnieniowa pompa wirowa o konstrukcji blokowej, ze sprzęgłem, ochroną sprzęgła, silnikiem i płytą podstawy, Przeznaczona do pracy ciągłej, gwarantuje długą żywotność | 16298 | PG4 | 28 | K | 47301 | NIE | 28.13.14 | 84137059 | 0 | 272 | 330 | Wilo-Atmos GIGA-N 125/400-37/4-P5 | Normowa pompa dławnicowa | Wilo-Atmos GIGA-N | Tłoczenie wody grzewczej (zgodnie z VDI 2035), wody zimnej i mieszanin woda-glikol | Wilo | DE | 1 | SZT |  | 0.4 | IE3 | Zielony | Paleta specjalna | 1 | 1 | 1 | 660 | 1650 | 838 | 800 | 1900 | 978 | 869 | 912 | http://downloads-wilo-select.wilo.com/assets/WIB_WILO10326814.jpg | //cms.media.wilo.com/dcipicxmlfeature/wilo205703/6946849/wilo205703_1.jpg |  |  |  |  | https://wilo.com/quick/PL/pl/articleNumber/6086670
4557 | 6086263 | 4048482979687 | Wilo-Atmos GIGA-N 125/400-45/4 normowa pompa dławnicowa | Pompa dławnicowa Wilo-Atmos GIGA-N 125/400-45/4 jednostopniowa niskociśnieniowa pompa wirowa o konstrukcji blokowej, ze sprzęgłem, ochroną sprzęgła, silnikiem i płytą podstawy, Przeznaczona do pracy ciągłej, gwarantuje długą żywotność | 17184 | PG4 | 28 | K | 47301 | NIE | 28.13.14 | 84137059 | 0 | 272 | 330 | Wilo-Atmos GIGA-N 125/400-45/4 | Normowa pompa dławnicowa | Wilo-Atmos GIGA-N | Tłoczenie wody grzewczej (zgodnie z VDI 2035), wody zimnej i mieszanin woda-glikol | Wilo | DE | 1 | SZT |  | 0.4 | IE3 | Zielony | Paleta specjalna | 1 | 1 | 1 | 660 | 1696 | 838 | 800 | 1900 | 978 | 901 | 944 | http://downloads-wilo-select.wilo.com/assets/WIB_WILO10326814.jpg | //cms.media.wilo.com/dcipicxmlfeature/wilo205703/6946849/wilo205703_1.jpg | 4109421 |  |  |  | https://wilo.com/quick/PL/pl/articleNumber/6086263
4558 | 6086671 | 4048482979694 | Wilo-Atmos GIGA-N 125/400-45/4-P5 pompa normowa dławnicowa | Pompa dławnicowa Wilo-Atmos GIGA-N 125/400-45/4-P5 jednostopniowa niskociśnieniowa pompa wirowa o konstrukcji blokowej, ze sprzęgłem, ochroną sprzęgła, silnikiem i płytą podstawy, Przeznaczona do pracy ciągłej, gwarantuje długą żywotność | 16806 | PG4 | 28 | K | 47301 | NIE | 28.13.14 | 84137059 | 0 | 272 | 330 | Wilo-Atmos GIGA-N 125/400-45/4-P5 | Normowa pompa dławnicowa | Wilo-Atmos GIGA-N | Tłoczenie wody grzewczej (zgodnie z VDI 2035), wody zimnej i mieszanin woda-glikol | Wilo | DE | 1 | SZT |  | 0.4 | IE3 | Zielony | Paleta specjalna | 1 | 1 | 1 | 660 | 1650 | 838 | 800 | 1900 | 978 | 901 | 944 | http://downloads-wilo-select.wilo.com/assets/WIB_WILO10326814.jpg | //cms.media.wilo.com/dcipicxmlfeature/wilo205703/6946849/wilo205703_1.jpg |  |  |  |  | https://wilo.com/quick/PL/pl/articleNumber/6086671
4559 | 6086264 | 4048482979700 | Wilo-Atmos GIGA-N 125/400-55/4 normowa pompa dławnicowa | Pompa dławnicowa Wilo-Atmos GIGA-N 125/400-55/4 jednostopniowa niskociśnieniowa pompa wirowa o konstrukcji blokowej, ze sprzęgłem, ochroną sprzęgła, silnikiem i płytą podstawy, Przeznaczona do pracy ciągłej, gwarantuje długą żywotność | 19372 | PG4 | 28 | K | 47301 | NIE | 28.13.14 | 84137059 | 0 | 272 | 330 | Wilo-Atmos GIGA-N 125/400-55/4 | Normowa pompa dławnicowa | Wilo-Atmos GIGA-N | Tłoczenie wody grzewczej (zgodnie z VDI 2035), wody zimnej i mieszanin woda-glikol | Wilo | DE | 1 | SZT |  | 0.4 | IE3 | Zielony | Paleta specjalna | 1 | 1 | 1 | 660 | 1775 | 840 | 800 | 1900 | 980 | 1001 | 1044 | http://downloads-wilo-select.wilo.com/assets/WIB_WILO10326814.jpg | //cms.media.wilo.com/dcipicxmlfeature/wilo205703/6946849/wilo205703_1.jpg | 4109423 |  |  |  | https://wilo.com/quick/PL/pl/articleNumber/6086264
4560 | 6086672 | 4048482979717 | Wilo-Atmos GIGA-N 125/400-55/4-P5 normowa pompa dławnicowa | Pompa dławnicowa Wilo-Atmos GIGA-N 125/400-55/4-P5 jednostopniowa niskociśnieniowa pompa wirowa o konstrukcji blokowej, ze sprzęgłem, ochroną sprzęgła, silnikiem i płytą podstawy, Przeznaczona do pracy ciągłej, gwarantuje długą żywotność | 18952 | PG4 | 28 | K | 47301 | NIE | 28.13.14 | 84137059 | 0 | 272 | 330 | Wilo-Atmos GIGA-N 125/400-55/4-P5 | Normowa pompa dławnicowa | Wilo-Atmos GIGA-N | Tłoczenie wody grzewczej (zgodnie z VDI 2035), wody zimnej i mieszanin woda-glikol | Wilo | DE | 1 | SZT |  | 0.4 | IE3 | Zielony | Paleta specjalna | 1 | 1 | 1 | 660 | 1650 | 840 | 800 | 1900 | 980 | 1001 | 1044 | http://downloads-wilo-select.wilo.com/assets/WIB_WILO10326814.jpg | //cms.media.wilo.com/dcipicxmlfeature/wilo205703/6946849/wilo205703_1.jpg |  |  |  |  | https://wilo.com/quick/PL/pl/articleNumber/6086672
4561 | 6096240 | 4062679334080 | Wilo-Atmos GIGA-N 125/400-75/4 normowa pompa dławnicowa | Pompa dławnicowa Wilo-Atmos GIGA-N 125/400-75/4 jednostopniowa niskociśnieniowa pompa wirowa o konstrukcji blokowej, ze sprzęgłem, ochroną sprzęgła, silnikiem i płytą podstawy, Przeznaczona do pracy ciągłej, gwarantuje długą żywotno | 23266 | PG4 | 28 | K | 47301 | NIE | 28.13.14 | 84137059 | 0 | 272 | 330 | Wilo-Atmos GIGA-N 125/400-75/4 | Normowa pompa dławnicowa | Wilo-Atmos GIGA-N | Tłoczenie wody grzewczej (zgodnie z VDI 2035), wody zimnej i mieszanin woda-glikol | Wilo | DE | 1 | SZT |  | 0.4 | IE4 | Zielony | Paleta specjalna | 1 | 1 | 1 | 730 | 1881 | 910 | 1000 | 2300 | 1210 | 1406.232 | 1468.332 | http://downloads-wilo-select.wilo.com/assets/WIB_WILO10326814.jpg | //cms.media.wilo.com/dcipicxmlfeature/wilo205703/6946849/wilo205703_1.jpg | 4109425 |  |  |  | https://wilo.com/quick/PL/pl/articleNumber/6096240
4562 | 6096241 | 4062679334097 | Wilo-Atmos GIGA-N 125/400-75/4-P5 normowa pompa dławnicowa | Pompa dławnicowa Wilo-Atmos GIGA-N 125/400-75/4-P5 jednostopniowa niskociśnieniowa pompa wirowa o konstrukcji blokowej, ze sprzęgłem, ochroną sprzęgła, silnikiem i płytą podstawy, Przeznaczona do pracy ciągłej, gwarantuje długą żywot | 22772 | PG4 | 28 | K | 47301 | NIE | 28.13.14 | 84137059 | 0 | 272 | 330 | Wilo-Atmos GIGA-N 125/400-75/4-P5 | Normowa pompa dławnicowa | Wilo-Atmos GIGA-N | Tłoczenie wody grzewczej (zgodnie z VDI 2035), wody zimnej i mieszanin woda-glikol | Wilo | DE | 1 | SZT |  | 0.4 | IE4 | Zielony | Paleta specjalna | 1 | 1 | 1 | 730 | 1850 | 910 | 1000 | 2300 | 1210 | 1283.95 | 1340.65 | http://downloads-wilo-select.wilo.com/assets/WIB_WILO10326814.jpg | //cms.media.wilo.com/dcipicxmlfeature/wilo205703/6946849/wilo205703_1.jpg |  |  |  |  | https://wilo.com/quick/PL/pl/articleNumber/6096241
4563 | 6096242 | 4062679334202 | Wilo-Atmos GIGA-N 125/400-90/4 normowa pompa dławnicowa | Pompa dławnicowa Wilo-Atmos GIGA-N 125/400-90/4 jednostopniowa niskociśnieniowa pompa wirowa o konstrukcji blokowej, ze sprzęgłem, ochroną sprzęgła, silnikiem i płytą podstawy, Przeznaczona do pracy ciągłej, gwarantuje długą żywotno | 28349 | PG4 | 28 | K | 47301 | NIE | 28.13.14 | 84137059 | 0 | 272 | 330 | Wilo-Atmos GIGA-N 125/400-90/4 | Normowa pompa dławnicowa | Wilo-Atmos GIGA-N | Tłoczenie wody grzewczej (zgodnie z VDI 2035), wody zimnej i mieszanin woda-glikol | Wilo | DE | 1 | SZT |  | 0.4 | IE4 | Zielony | Paleta specjalna | 1 | 1 | 1 | 730 | 1881 | 910 | 1000 | 2300 | 1210 | 1480.982 | 1543.082 | http://downloads-wilo-select.wilo.com/assets/WIB_WILO10326814.jpg | //cms.media.wilo.com/dcipicxmlfeature/wilo205703/6946849/wilo205703_1.jpg |  |  |  |  | https://wilo.com/quick/PL/pl/articleNumber/6096242
4564 | 6096243 | 4062679334219 | Wilo-Atmos GIGA-N 125/400-90/4-P5 normowa pompa dławnicowa | Pompa dławnicowa Wilo-Atmos GIGA-N 125/400-90/4-P5 jednostopniowa niskociśnieniowa pompa wirowa o konstrukcji blokowej, ze sprzęgłem, ochroną sprzęgła, silnikiem i płytą podstawy, Przeznaczona do pracy ciągłej, gwarantuje długą żywot | 27831 | PG4 | 28 | K | 47301 | NIE | 28.13.14 | 84137059 | 0 | 272 | 330 | Wilo-Atmos GIGA-N 125/400-90/4-P5 | Normowa pompa dławnicowa | Wilo-Atmos GIGA-N | Tłoczenie wody grzewczej (zgodnie z VDI 2035), wody zimnej i mieszanin woda-glikol | Wilo | DE | 1 | SZT |  | 0.4 | IE4 | Zielony | Paleta specjalna | 1 | 1 | 1 | 730 | 1850 | 910 | 1000 | 2300 | 1210 | 1352.2 | 1408.9 | http://downloads-wilo-select.wilo.com/assets/WIB_WILO10326814.jpg | //cms.media.wilo.com/dcipicxmlfeature/wilo205703/6946849/wilo205703_1.jpg |  |  |  |  | https://wilo.com/quick/PL/pl/articleNumber/6096243
4565 | 6086267 | 4048482979762 | Wilo-Atmos GIGA-N 150/200-11/4 normowa pompa dławnicowa | Pompa dławnicowa Wilo-Atmos GIGA-N 150/200-11/4 jednostopniowa niskociśnieniowa pompa wirowa o konstrukcji blokowej, ze sprzęgłem, ochroną sprzęgła, silnikiem i płytą podstawy, Przeznaczona do pracy ciągłej, gwarantuje długą żywotność | 9536 | PG4 | 28 | K | 47301 | NIE | 28.13.14 | 84137059 | 0 | 272 | 330 | Wilo-Atmos GIGA-N 150/200-11/4 | Normowa pompa dławnicowa | Wilo-Atmos GIGA-N | Tłoczenie wody grzewczej (zgodnie z VDI 2035), wody zimnej i mieszanin woda-glikol | Wilo | DE | 1 | SZT |  | 0.4 | IE3 | Zielony | Paleta specjalna | 1 | 1 | 1 | 730 | 1870 | 803 | 1000 | 2300 | 1103 | 517 | 571 | http://downloads-wilo-select.wilo.com/assets/WIB_WILO10326814.jpg | //cms.media.wilo.com/dcipicxmlfeature/wilo205703/6946849/wilo205703_1.jpg | 4109431 |  |  |  | https://wilo.com/quick/PL/pl/articleNumber/6086267
4566 | 6086675 | 4048482979779 | Wilo-Atmos GIGA-N 150/200-11/4-P5 normowa pompa dławnicowa | Pompa dławnicowa Wilo-Atmos GIGA-N 150/200-11/4-P5 jednostopniowa niskociśnieniowa pompa wirowa o konstrukcji blokowej, ze sprzęgłem, ochroną sprzęgła, silnikiem i płytą podstawy, Przeznaczona do pracy ciągłej, gwarantuje długą żywotność | 9300 | PG4 | 28 | K | 47301 | NIE | 28.13.14 | 84137059 | 0 | 272 | 330 | Wilo-Atmos GIGA-N 150/200-11/4-P5 | Normowa pompa dławnicowa | Wilo-Atmos GIGA-N | Tłoczenie wody grzewczej (zgodnie z VDI 2035), wody zimnej i mieszanin woda-glikol | Wilo | DE | 1 | SZT |  | 0.4 | IE3 | Zielony | Paleta specjalna | 1 | 1 | 1 | 730 | 1870 | 803 | 1000 | 2300 | 1103 | 517 | 571 | http://downloads-wilo-select.wilo.com/assets/WIB_WILO10326814.jpg | //cms.media.wilo.com/dcipicxmlfeature/wilo205703/6946849/wilo205703_1.jpg |  |  |  |  | https://wilo.com/quick/PL/pl/articleNumber/6086675
4567 | 6096248 | 4062679334264 | Wilo-Atmos GIGA-N 150/200-110/2 normowa pompa dławnicowa | Pompa dławnicowa Wilo-Atmos GIGA-N 150/200-110/2 jednostopniowa niskociśnieniowa pompa wirowa o konstrukcji blokowej, ze sprzęgłem, ochroną sprzęgła, silnikiem i płytą podstawy, Przeznaczona do pracy ciągłej, gwarantuje długą żywotn | 31872 | PG4 | 28 | K | 47301 | NIE | 28.13.14 | 84137059 | 0 | 272 | 330 | Wilo-Atmos GIGA-N 150/200-110/2 | Normowa pompa dławnicowa | Wilo-Atmos GIGA-N | Tłoczenie wody grzewczej (zgodnie z VDI 2035), wody zimnej i mieszanin woda-glikol | Wilo | DE | 1 | SZT |  | 0.4 | IE4 | Zielony | Paleta specjalna | 1 | 1 | 1 | 860 | 2170 | 968 | 1150 | 2500 | 1268 | 1665.568 | 1732.268 | http://downloads-wilo-select.wilo.com/assets/WIB_WILO10326814.jpg | //cms.media.wilo.com/dcipicxmlfeature/wilo205703/6946849/wilo205703_1.jpg |  |  |  |  | https://wilo.com/quick/PL/pl/articleNumber/6096248
4568 | 6096249 | 4062679334271 | Wilo-Atmos GIGA-N 150/200-110/2-P5 normowa pompa dławnicowa | Pompa dławnicowa Wilo-Atmos GIGA-N 150/200-110/2-P5 jednostopniowa niskociśnieniowa pompa wirowa o konstrukcji blokowej, ze sprzęgłem, ochroną sprzęgła, silnikiem i płytą podstawy, Przeznaczona do pracy ciągłej, gwarantuje długą żywo | 31412 | PG4 | 28 | K | 47301 | NIE | 28.13.14 | 84137059 | 0 | 272 | 330 | Wilo-Atmos GIGA-N 150/200-110/2-P5 | Normowa pompa dławnicowa | Wilo-Atmos GIGA-N | Tłoczenie wody grzewczej (zgodnie z VDI 2035), wody zimnej i mieszanin woda-glikol | Wilo | DE | 1 | SZT |  | 0.4 | IE4 | Zielony | Paleta specjalna | 1 | 1 | 1 | 860 | 2170 | 968 | 1150 | 2500 | 1268 | 1520.736 | 1581.636 | http://downloads-wilo-select.wilo.com/assets/WIB_WILO10326814.jpg | //cms.media.wilo.com/dcipicxmlfeature/wilo205703/6946849/wilo205703_1.jpg |  |  |  |  | https://wilo.com/quick/PL/pl/articleNumber/6096249
4569 | 6086269 | 4048482979809 | Wilo-Atmos GIGA-N 150/200-15/4 normowa pompa dławnicowa | Pompa dławnicowa Wilo-Atmos GIGA-N 150/200-15/4 jednostopniowa niskociśnieniowa pompa wirowa o konstrukcji blokowej, ze sprzęgłem, ochroną sprzęgła, silnikiem i płytą podstawy, Przeznaczona do pracy ciągłej, gwarantuje długą żywotność | 9937 | PG4 | 28 | K | 47301 | NIE | 28.13.14 | 84137059 | 0 | 272 | 330 | Wilo-Atmos GIGA-N 150/200-15/4 | Normowa pompa dławnicowa | Wilo-Atmos GIGA-N | Tłoczenie wody grzewczej (zgodnie z VDI 2035), wody zimnej i mieszanin woda-glikol | Wilo | DE | 1 | SZT |  | 0.4 | IE3 | Zielony | Paleta specjalna | 1 | 1 | 1 | 730 | 1870 | 803 | 1000 | 2300 | 1103 | 542 | 596 | http://downloads-wilo-select.wilo.com/assets/WIB_WILO10326814.jpg | //cms.media.wilo.com/dcipicxmlfeature/wilo205703/6946849/wilo205703_1.jpg | 4109433 |  |  |  | https://wilo.com/quick/PL/pl/articleNumber/6086269
4570 | 6086677 | 4048482979816 | Wilo-Atmos GIGA-N 150/200-15/4-P5 normowa pompa dławnicowa | Pompa dławnicowa Wilo-Atmos GIGA-N 150/200-15/4-P5 jednostopniowa niskociśnieniowa pompa wirowa o konstrukcji blokowej, ze sprzęgłem, ochroną sprzęgła, silnikiem i płytą podstawy, Przeznaczona do pracy ciągłej, gwarantuje długą żywotność | 9699 | PG4 | 28 | K | 47301 | NIE | 28.13.14 | 84137059 | 0 | 272 | 330 | Wilo-Atmos GIGA-N 150/200-15/4-P5 | Normowa pompa dławnicowa | Wilo-Atmos GIGA-N | Tłoczenie wody grzewczej (zgodnie z VDI 2035), wody zimnej i mieszanin woda-glikol | Wilo | DE | 1 | SZT |  | 0.4 | IE3 | Zielony | Paleta specjalna | 1 | 1 | 1 | 730 | 1870 | 803 | 1000 | 2300 | 1103 | 542 | 596 | http://downloads-wilo-select.wilo.com/assets/WIB_WILO10326814.jpg | //cms.media.wilo.com/dcipicxmlfeature/wilo205703/6946849/wilo205703_1.jpg |  |  |  |  | https://wilo.com/quick/PL/pl/articleNumber/6086677
4571 | 6086270 | 4048482979823 | Wilo-Atmos GIGA-N 150/200-7,5/4 normowa pompa dławnicowa | Pompa dławnicowa Wilo-Atmos GIGA-N 150/200-7,5/4 jednostopniowa niskociśnieniowa pompa wirowa o konstrukcji blokowej, ze sprzęgłem, ochroną sprzęgła, silnikiem i płytą podstawy, Przeznaczona do pracy ciągłej, gwarantuje długą żywotność | 8855 | PG4 | 28 | K | 47301 | NIE | 28.13.14 | 84137059 | 0 | 272 | 330 | Wilo-Atmos GIGA-N 150/200-7,5/4 | Normowa pompa dławnicowa | Wilo-Atmos GIGA-N | Tłoczenie wody grzewczej (zgodnie z VDI 2035), wody zimnej i mieszanin woda-glikol | Wilo | DE | 1 | SZT |  | 0.4 | IE3 | Zielony | Paleta specjalna | 1 | 1 | 1 | 730 | 1870 | 803 | 1000 | 2300 | 1103 | 465 | 519 | http://downloads-wilo-select.wilo.com/assets/WIB_WILO10326814.jpg | //cms.media.wilo.com/dcipicxmlfeature/wilo205703/6946849/wilo205703_1.jpg | 4109427 |  |  |  | https://wilo.com/quick/PL/pl/articleNumber/6086270
4572 | 6086678 | 4048482979830 | Wilo-Atmos GIGA-N 150/200-7,5/4-P5 normowa pompa dławnicowa | Pompa dławnicowa Wilo-Atmos GIGA-N 150/200-7,5/4-P5 jednostopniowa niskociśnieniowa pompa wirowa o konstrukcji blokowej, ze sprzęgłem, ochroną sprzęgła, silnikiem i płytą podstawy, Przeznaczona do pracy ciągłej, gwarantuje długą żywotność | 8618 | PG4 | 28 | K | 47301 | NIE | 28.13.14 | 84137059 | 0 | 272 | 330 | Wilo-Atmos GIGA-N 150/200-7,5/4-P5 | Normowa pompa dławnicowa | Wilo-Atmos GIGA-N | Tłoczenie wody grzewczej (zgodnie z VDI 2035), wody zimnej i mieszanin woda-glikol | Wilo | DE | 1 | SZT |  | 0.4 | IE3 | Zielony | Paleta specjalna | 1 | 1 | 1 | 730 | 1870 | 803 | 1000 | 2300 | 1103 | 465 | 519 | http://downloads-wilo-select.wilo.com/assets/WIB_WILO10326814.jpg | //cms.media.wilo.com/dcipicxmlfeature/wilo205703/6946849/wilo205703_1.jpg |  |  |  |  | https://wilo.com/quick/PL/pl/articleNumber/6086678
4573 | 6096244 | 4062679334226 | Wilo-Atmos GIGA-N 150/200-75/2 normowa pompa dławnicowa | Pompa dławnicowa Wilo-Atmos GIGA-N 150/200-75/2 jednostopniowa niskociśnieniowa pompa wirowa o konstrukcji blokowej, ze sprzęgłem, ochroną sprzęgła, silnikiem i płytą podstawy, Przeznaczona do pracy ciągłej, gwarantuje długą żywotno | 24038 | PG4 | 28 | K | 47301 | NIE | 28.13.14 | 84137059 | 0 | 272 | 330 | Wilo-Atmos GIGA-N 150/200-75/2 | Normowa pompa dławnicowa | Wilo-Atmos GIGA-N | Tłoczenie wody grzewczej (zgodnie z VDI 2035), wody zimnej i mieszanin woda-glikol | Wilo | DE | 1 | SZT |  | 0.4 | IE4 | Zielony | Paleta specjalna | 1 | 1 | 1 | 730 | 1870 | 875 | 1000 | 2300 | 1175 | 1295.268 | 1357.368 | http://downloads-wilo-select.wilo.com/assets/WIB_WILO10326814.jpg | //cms.media.wilo.com/dcipicxmlfeature/wilo205703/6946849/wilo205703_1.jpg |  |  |  |  | https://wilo.com/quick/PL/pl/articleNumber/6096244
4574 | 6096245 | 4062679334233 | Wilo-Atmos GIGA-N 150/200-75/2-P5 normowa pompa dławnicowa | Pompa dławnicowa Wilo-Atmos GIGA-N 150/200-75/2-P5 jednostopniowa niskociśnieniowa pompa wirowa o konstrukcji blokowej, ze sprzęgłem, ochroną sprzęgła, silnikiem i płytą podstawy, Przeznaczona do pracy ciągłej, gwarantuje długą żywot | 23600 | PG4 | 28 | K | 47301 | NIE | 28.13.14 | 84137059 | 0 | 272 | 330 | Wilo-Atmos GIGA-N 150/200-75/2-P5 | Normowa pompa dławnicowa | Wilo-Atmos GIGA-N | Tłoczenie wody grzewczej (zgodnie z VDI 2035), wody zimnej i mieszanin woda-glikol | Wilo | DE | 1 | SZT |  | 0.4 | IE4 | Zielony | Paleta specjalna | 1 | 1 | 1 | 730 | 1870 | 875 | 1000 | 2300 | 1175 | 1182.636 | 1239.336 | http://downloads-wilo-select.wilo.com/assets/WIB_WILO10326814.jpg | //cms.media.wilo.com/dcipicxmlfeature/wilo205703/6946849/wilo205703_1.jpg |  |  |  |  | https://wilo.com/quick/PL/pl/articleNumber/6096245
4575 | 6096246 | 4062679334240 | Wilo-Atmos GIGA-N 150/200-90/2 normowa pompa dławnicowa | Pompa dławnicowa Wilo-Atmos GIGA-N 150/200-90/2 jednostopniowa niskociśnieniowa pompa wirowa o konstrukcji blokowej, ze sprzęgłem, ochroną sprzęgła, silnikiem i płytą podstawy, Przeznaczona do pracy ciągłej, gwarantuje długą żywotno | 25325 | PG4 | 28 | K | 47301 | NIE | 28.13.14 | 84137059 | 0 | 272 | 330 | Wilo-Atmos GIGA-N 150/200-90/2 | Normowa pompa dławnicowa | Wilo-Atmos GIGA-N | Tłoczenie wody grzewczej (zgodnie z VDI 2035), wody zimnej i mieszanin woda-glikol | Wilo | DE | 1 | SZT |  | 0.4 | IE4 | Zielony | Paleta specjalna | 1 | 1 | 1 | 730 | 1870 | 875 | 1000 | 2300 | 1175 | 1398.768 | 1460.868 | http://downloads-wilo-select.wilo.com/assets/WIB_WILO10326814.jpg | //cms.media.wilo.com/dcipicxmlfeature/wilo205703/6946849/wilo205703_1.jpg |  |  |  |  | https://wilo.com/quick/PL/pl/articleNumber/6096246
4576 | 6096247 | 4062679334257 | Wilo-Atmos GIGA-N 150/200-90/2-P5 normowa pompa dławnicowa | Pompa dławnicowa Wilo-Atmos GIGA-N 150/200-90/2-P5 jednostopniowa niskociśnieniowa pompa wirowa o konstrukcji blokowej, ze sprzęgłem, ochroną sprzęgła, silnikiem i płytą podstawy, Przeznaczona do pracy ciągłej, gwarantuje długą żywotność | 24906 | PG4 | 28 | K | 47301 | NIE | 28.13.14 | 84137059 | 0 | 272 | 330 | Wilo-Atmos GIGA-N 150/200-90/2-P5 | Normowa pompa dławnicowa | Wilo-Atmos GIGA-N | Tłoczenie wody grzewczej (zgodnie z VDI 2035), wody zimnej i mieszanin woda-glikol | Wilo | DE | 1 | SZT |  | 0.4 | IE4 | Zielony | Paleta specjalna | 1 | 1 | 1 | 730 | 1870 | 875 | 1000 | 2300 | 1175 | 1277.136 | 1333.836 | http://downloads-wilo-select.wilo.com/assets/WIB_WILO10326814.jpg | //cms.media.wilo.com/dcipicxmlfeature/wilo205703/6946849/wilo205703_1.jpg |  |  |  |  | https://wilo.com/quick/PL/pl/articleNumber/6096247
4577 | 6086273 | 4048482979885 | Wilo-Atmos GIGA-N 150/250-11/4 normowa pompa dławnicowa | Pompa dławnicowa Wilo-Atmos GIGA-N 150/250-11/4 jednostopniowa niskociśnieniowa pompa wirowa o konstrukcji blokowej, ze sprzęgłem, ochroną sprzęgła, silnikiem i płytą podstawy, Przeznaczona do pracy ciągłej, gwarantuje długą żywotność | 10371 | PG4 | 28 | K | 47301 | NIE | 28.13.14 | 84137059 | 0 | 272 | 330 | Wilo-Atmos GIGA-N 150/250-11/4 | Normowa pompa dławnicowa | Wilo-Atmos GIGA-N | Tłoczenie wody grzewczej (zgodnie z VDI 2035), wody zimnej i mieszanin woda-glikol | Wilo | DE | 1 | SZT |  | 0.4 | IE3 | Zielony | Paleta specjalna | 1 | 1 | 1 | 660 | 1670 | 778 | 800 | 1900 | 918 | 495 | 538 | http://downloads-wilo-select.wilo.com/assets/WIB_WILO10326814.jpg | //cms.media.wilo.com/dcipicxmlfeature/wilo205703/6946849/wilo205703_1.jpg |  |  |  |  | https://wilo.com/quick/PL/pl/articleNumber/6086273
4578 | 6086681 | 4048482979892 | Wilo-Atmos GIGA-N 150/250-11/4-P5 normowa pompa dławnicowa | Pompa dławnicowa Wilo-Atmos GIGA-N 150/250-11/4-P5 jednostopniowa niskociśnieniowa pompa wirowa o konstrukcji blokowej, ze sprzęgłem, ochroną sprzęgła, silnikiem i płytą podstawy, Przeznaczona do pracy ciągłej, gwarantuje długą żywotność | 10135 | PG4 | 28 | K | 47301 | NIE | 28.13.14 | 84137059 | 0 | 272 | 330 | Wilo-Atmos GIGA-N 150/250-11/4-P5 | Normowa pompa dławnicowa | Wilo-Atmos GIGA-N | Tłoczenie wody grzewczej (zgodnie z VDI 2035), wody zimnej i mieszanin woda-glikol | Wilo | DE | 1 | SZT |  | 0.4 | IE3 | Zielony | Paleta specjalna | 1 | 1 | 1 | 660 | 1670 | 778 | 800 | 1900 | 918 | 495 | 538 | http://downloads-wilo-select.wilo.com/assets/WIB_WILO10326814.jpg | //cms.media.wilo.com/dcipicxmlfeature/wilo205703/6946849/wilo205703_1.jpg |  |  |  |  | https://wilo.com/quick/PL/pl/articleNumber/6086681
4579 | 6096255 | 4062679334332 | Wilo-Atmos GIGA-N 150/250-110/2 normowa pompa dławnicowa | Pompa dławnicowa Wilo-Atmos GIGA-N 150/250-110/2 jednostopniowa niskociśnieniowa pompa wirowa o konstrukcji blokowej, ze sprzęgłem, ochroną sprzęgła, silnikiem i płytą podstawy, Przeznaczona do pracy ciągłej, gwarantuje długą żywotn | 32724 | PG4 | 28 | K | 47301 | NIE | 28.13.14 | 84137059 | 0 | 272 | 330 | Wilo-Atmos GIGA-N 150/250-110/2 | Normowa pompa dławnicowa | Wilo-Atmos GIGA-N | Tłoczenie wody grzewczej (zgodnie z VDI 2035), wody zimnej i mieszanin woda-glikol | Wilo | DE | 1 | SZT |  | 0.4 | IE4 | Zielony | Paleta specjalna | 1 | 1 | 1 | 860 | 2170 | 968 | 1150 | 2500 | 1268 | 1677.516 | 1744.216 | http://downloads-wilo-select.wilo.com/assets/WIB_WILO10326814.jpg | //cms.media.wilo.com/dcipicxmlfeature/wilo205703/6946849/wilo205703_1.jpg |  |  |  |  | https://wilo.com/quick/PL/pl/articleNumber/6096255
4580 | 6096257 | 4062679334356 | Wilo-Atmos GIGA-N 150/250-110/2-P5 normowa pompa dławnicowa | Pompa dławnicowa Wilo-Atmos GIGA-N 150/250-110/2-P5 jednostopniowa niskociśnieniowa pompa wirowa o konstrukcji blokowej, ze sprzęgłem, ochroną sprzęgła, silnikiem i płytą podstawy, Przeznaczona do pracy ciągłej, gwarantuje długą żywo | 32266 | PG4 | 28 | K | 47301 | NIE | 28.13.14 | 84137059 | 0 | 272 | 330 | Wilo-Atmos GIGA-N 150/250-110/2-P5 | Normowa pompa dławnicowa | Wilo-Atmos GIGA-N | Tłoczenie wody grzewczej (zgodnie z VDI 2035), wody zimnej i mieszanin woda-glikol | Wilo | DE | 1 | SZT |  | 0.4 | IE4 | Zielony | Paleta specjalna | 1 | 1 | 1 | 860 | 2170 | 968 | 1150 | 2500 | 1268 | 1531.646 | 1592.545 | http://downloads-wilo-select.wilo.com/assets/WIB_WILO10326814.jpg | //cms.media.wilo.com/dcipicxmlfeature/wilo205703/6946849/wilo205703_1.jpg |  |  |  |  | https://wilo.com/quick/PL/pl/articleNumber/6096257
4581 | 6096254 | 4062679334325 | Wilo-Atmos GIGA-N 150/250-132/2 normowa pompa dławnicowa | Pompa dławnicowa Wilo-Atmos GIGA-N 150/250-132/2 jednostopniowa niskociśnieniowa pompa wirowa o konstrukcji blokowej, ze sprzęgłem, ochroną sprzęgła, silnikiem i płytą podstawy, Przeznaczona do pracy ciągłej, gwarantuje długą żywotn | 37448 | PG4 | 28 | K | 47301 | NIE | 28.13.14 | 84137059 | 0 | 272 | 330 | Wilo-Atmos GIGA-N 150/250-132/2 | Normowa pompa dławnicowa | Wilo-Atmos GIGA-N | Tłoczenie wody grzewczej (zgodnie z VDI 2035), wody zimnej i mieszanin woda-glikol | Wilo | DE | 1 | SZT |  | 0.4 | IE4 | Zielony | Paleta specjalna | 1 | 1 | 1 | 860 | 2170 | 968 | 1150 | 2500 | 1268 | 1795.966 | 1862.667 | http://downloads-wilo-select.wilo.com/assets/WIB_WILO10326814.jpg | //cms.media.wilo.com/dcipicxmlfeature/wilo205703/6946849/wilo205703_1.jpg |  |  |  |  | https://wilo.com/quick/PL/pl/articleNumber/6096254
4582 | 6096258 | 4062679334363 | Wilo-Atmos GIGA-N 150/250-132/2-P5 normowa pompa dławnicowa | Pompa dławnicowa Wilo-Atmos GIGA-N 150/250-132/2-P5 jednostopniowa niskociśnieniowa pompa wirowa o konstrukcji blokowej, ze sprzęgłem, ochroną sprzęgła, silnikiem i płytą podstawy, Przeznaczona do pracy ciągłej, gwarantuje długą żywo | 36989 | PG4 | 28 | K | 47301 | NIE | 28.13.14 | 84137059 | 0 | 272 | 330 | Wilo-Atmos GIGA-N 150/250-132/2-P5 | Normowa pompa dławnicowa | Wilo-Atmos GIGA-N | Tłoczenie wody grzewczej (zgodnie z VDI 2035), wody zimnej i mieszanin woda-glikol | Wilo | DE | 1 | SZT |  | 0.4 | IE4 | Zielony | Paleta specjalna | 1 | 1 | 1 | 860 | 2170 | 968 | 1150 | 2500 | 1268 | 1639.795 | 1700.696 | http://downloads-wilo-select.wilo.com/assets/WIB_WILO10326814.jpg | //cms.media.wilo.com/dcipicxmlfeature/wilo205703/6946849/wilo205703_1.jpg |  |  |  |  | https://wilo.com/quick/PL/pl/articleNumber/6096258
4583 | 6086276 | 4048482979946 | Wilo-Atmos GIGA-N 150/250-15/4 normowa pompa dławnicowa | Pompa dławnicowa Wilo-Atmos GIGA-N 150/250-15/4 jednostopniowa niskociśnieniowa pompa wirowa o konstrukcji blokowej, ze sprzęgłem, ochroną sprzęgła, silnikiem i płytą podstawy, Przeznaczona do pracy ciągłej, gwarantuje długą żywotność | 10754 | PG4 | 28 | K | 47301 | NIE | 28.13.14 | 84137059 | 0 | 272 | 330 | Wilo-Atmos GIGA-N 150/250-15/4 | Normowa pompa dławnicowa | Wilo-Atmos GIGA-N | Tłoczenie wody grzewczej (zgodnie z VDI 2035), wody zimnej i mieszanin woda-glikol | Wilo | DE | 1 | SZT |  | 0.4 | IE3 | Zielony | Paleta specjalna | 1 | 1 | 1 | 660 | 1670 | 778 | 800 | 1900 | 918 | 521 | 564 | http://downloads-wilo-select.wilo.com/assets/WIB_WILO10326814.jpg | //cms.media.wilo.com/dcipicxmlfeature/wilo205703/6946849/wilo205703_1.jpg | 4109437 |  |  |  | https://wilo.com/quick/PL/pl/articleNumber/6086276
4584 | 6086684 | 4048482979953 | Wilo-Atmos GIGA-N 150/250-15/4-P5 normowa pompa dławnicowa | Pompa dławnicowa Wilo-Atmos GIGA-N 150/250-15/4-P5 jednostopniowa niskociśnieniowa pompa wirowa o konstrukcji blokowej, ze sprzęgłem, ochroną sprzęgła, silnikiem i płytą podstawy, Przeznaczona do pracy ciągłej, gwarantuje długą żywotność | 10520 | PG4 | 28 | K | 47301 | NIE | 28.13.14 | 84137059 | 0 | 272 | 330 | Wilo-Atmos GIGA-N 150/250-15/4-P5 | Normowa pompa dławnicowa | Wilo-Atmos GIGA-N | Tłoczenie wody grzewczej (zgodnie z VDI 2035), wody zimnej i mieszanin woda-glikol | Wilo | DE | 1 | SZT |  | 0.4 | IE3 | Zielony | Paleta specjalna | 1 | 1 | 1 | 660 | 1670 | 778 | 800 | 1900 | 918 | 521 | 564 | http://downloads-wilo-select.wilo.com/assets/WIB_WILO10326814.jpg | //cms.media.wilo.com/dcipicxmlfeature/wilo205703/6946849/wilo205703_1.jpg |  |  |  |  | https://wilo.com/quick/PL/pl/articleNumber/6086684
4585 | 6096256 | 4062679334349 | Wilo-Atmos GIGA-N 150/250-160/2 normowa pompa dławnicowa | Pompa dławnicowa Wilo-Atmos GIGA-N 150/250-160/2 jednostopniowa niskociśnieniowa pompa wirowa o konstrukcji blokowej, ze sprzęgłem, ochroną sprzęgła, silnikiem i płytą podstawy, Przeznaczona do pracy ciągłej, gwarantuje długą żywotn | 44062 | PG4 | 28 | K | 47301 | NIE | 28.13.14 | 84137059 | 0 | 272 | 330 | Wilo-Atmos GIGA-N 150/250-160/2 | Normowa pompa dławnicowa | Wilo-Atmos GIGA-N | Tłoczenie wody grzewczej (zgodnie z VDI 2035), wody zimnej i mieszanin woda-glikol | Wilo | DE | 1 | SZT |  | 0.4 | IE4 | Zielony | Paleta specjalna | 1 | 1 | 1 | 860 | 2170 | 968 | 1150 | 2500 | 1268 | 1913.266 | 1979.966 | http://downloads-wilo-select.wilo.com/assets/WIB_WILO10326814.jpg | //cms.media.wilo.com/dcipicxmlfeature/wilo205703/6946849/wilo205703_1.jpg |  |  |  |  | https://wilo.com/quick/PL/pl/articleNumber/6096256
4586 | 6096259 | 4062679334370 | Wilo-Atmos GIGA-N 150/250-160/2-P5 normowa pompa dławnicowa | Pompa dławnicowa Wilo-Atmos GIGA-N 150/250-160/2-P5 jednostopniowa niskociśnieniowa pompa wirowa o konstrukcji blokowej, ze sprzęgłem, ochroną sprzęgła, silnikiem i płytą podstawy, Przeznaczona do pracy ciągłej, gwarantuje długą żywo | 43638 | PG4 | 28 | K | 47301 | NIE | 28.13.14 | 84137059 | 0 | 272 | 330 | Wilo-Atmos GIGA-N 150/250-160/2-P5 | Normowa pompa dławnicowa | Wilo-Atmos GIGA-N | Tłoczenie wody grzewczej (zgodnie z VDI 2035), wody zimnej i mieszanin woda-glikol | Wilo | DE | 1 | SZT |  | 0.4 | IE4 | Zielony | Paleta specjalna | 1 | 1 | 1 | 860 | 2170 | 968 | 1150 | 2500 | 1268 | 1746.896 | 1807.795 | http://downloads-wilo-select.wilo.com/assets/WIB_WILO10326814.jpg | //cms.media.wilo.com/dcipicxmlfeature/wilo205703/6946849/wilo205703_1.jpg |  |  |  |  | https://wilo.com/quick/PL/pl/articleNumber/6096259
4587 | 6086278 | 4048482979984 | Wilo-Atmos GIGA-N 150/250-18,5/4 normowa pompa dławnicowa | Pompa dławnicowa Wilo-Atmos GIGA-N 150/250-18,5/4 jednostopniowa niskociśnieniowa pompa wirowa o konstrukcji blokowej, ze sprzęgłem, ochroną sprzęgła, silnikiem i płytą podstawy, Przeznaczona do pracy ciągłej, gwarantuje długą żywotność | 11778 | PG4 | 28 | K | 47301 | NIE | 28.13.14 | 84137059 | 0 | 272 | 330 | Wilo-Atmos GIGA-N 150/250-18,5/4 | Normowa pompa dławnicowa | Wilo-Atmos GIGA-N | Tłoczenie wody grzewczej (zgodnie z VDI 2035), wody zimnej i mieszanin woda-glikol | Wilo | DE | 1 | SZT |  | 0.4 | IE3 | Zielony | Paleta specjalna | 1 | 1 | 1 | 660 | 1670 | 778 | 800 | 1900 | 918 | 561 | 604 | http://downloads-wilo-select.wilo.com/assets/WIB_WILO10326814.jpg | //cms.media.wilo.com/dcipicxmlfeature/wilo205703/6946849/wilo205703_1.jpg | 4109439 |  |  |  | https://wilo.com/quick/PL/pl/articleNumber/6086278
4588 | 6086686 | 4048482979991 | Wilo-Atmos GIGA-N 150/250-18,5/4-P5 normowa pompa dławnicowa | Pompa dławnicowa Wilo-Atmos GIGA-N 150/250-18,5/4-P5 jednostopniowa niskociśnieniowa pompa wirowa o konstrukcji blokowej, ze sprzęgłem, ochroną sprzęgła, silnikiem i płytą podstawy, Przeznaczona do pracy ciągłej, gwarantuje długą żywotność | 11509 | PG4 | 28 | K | 47301 | NIE | 28.13.14 | 84137059 | 0 | 272 | 330 | Wilo-Atmos GIGA-N 150/250-18,5/4-P5 | Normowa pompa dławnicowa | Wilo-Atmos GIGA-N | Tłoczenie wody grzewczej (zgodnie z VDI 2035), wody zimnej i mieszanin woda-glikol | Wilo | DE | 1 | SZT |  | 0.4 | IE3 | Zielony | Paleta specjalna | 1 | 1 | 1 | 660 | 1670 | 778 | 800 | 1900 | 918 | 561 | 604 | http://downloads-wilo-select.wilo.com/assets/WIB_WILO10326814.jpg | //cms.media.wilo.com/dcipicxmlfeature/wilo205703/6946849/wilo205703_1.jpg |  |  |  |  | https://wilo.com/quick/PL/pl/articleNumber/6086686
4589 | 6096252 | 4062679334301 | Wilo-Atmos GIGA-N 150/250-200/2 normowa pompa dławnicowa | Pompa dławnicowa Wilo-Atmos GIGA-N 150/250-200/2 jednostopniowa niskociśnieniowa pompa wirowa o konstrukcji blokowej, ze sprzęgłem, ochroną sprzęgła, silnikiem i płytą podstawy, Przeznaczona do pracy ciągłej, gwarantuje długą żywotn | 52446 | PG4 | 28 | K | 47301 | NIE | 28.13.14 | 84137059 | 0 | 272 | 330 | Wilo-Atmos GIGA-N 150/250-200/2 | Normowa pompa dławnicowa | Wilo-Atmos GIGA-N | Tłoczenie wody grzewczej (zgodnie z VDI 2035), wody zimnej i mieszanin woda-glikol | Wilo | DE | 1 | SZT |  | 0.4 | IE4 | Zielony | Paleta specjalna | 1 | 1 | 1 | 860 | 2215 | 1014 | 1150 | 2500 | 1314 | 2083.466 | 2150.166 | http://downloads-wilo-select.wilo.com/assets/WIB_WILO10326814.jpg | //cms.media.wilo.com/dcipicxmlfeature/wilo205703/6946849/wilo205703_1.jpg |  |  |  |  | https://wilo.com/quick/PL/pl/articleNumber/6096252
4590 | 6096253 | 4062679334318 | Wilo-Atmos GIGA-N 150/250-200/2-P5 normowa pompa dławnicowa | Pompa dławnicowa Wilo-Atmos GIGA-N 150/250-200/2-P5 jednostopniowa niskociśnieniowa pompa wirowa o konstrukcji blokowej, ze sprzęgłem, ochroną sprzęgła, silnikiem i płytą podstawy, Przeznaczona do pracy ciągłej, gwarantuje długą żywo | 51944 | PG4 | 28 | K | 47301 | NIE | 28.13.14 | 84137059 | 0 | 272 | 330 | Wilo-Atmos GIGA-N 150/250-200/2-P5 | Normowa pompa dławnicowa | Wilo-Atmos GIGA-N | Tłoczenie wody grzewczej (zgodnie z VDI 2035), wody zimnej i mieszanin woda-glikol | Wilo | DE | 1 | SZT |  | 0.4 | IE4 | Zielony | Paleta specjalna | 1 | 1 | 1 | 860 | 2170 | 1014 | 1150 | 2500 | 1314 | 1902.295 | 1963.196 | http://downloads-wilo-select.wilo.com/assets/WIB_WILO10326814.jpg | //cms.media.wilo.com/dcipicxmlfeature/wilo205703/6946849/wilo205703_1.jpg |  |  |  |  | https://wilo.com/quick/PL/pl/articleNumber/6096253
4591 | 6086280 | 4048482980027 | Wilo-Atmos GIGA-N 150/250-22/4 normowa pompa dławnicowa | Pompa dławnicowa Wilo-Atmos GIGA-N 150/250-22/4 jednostopniowa niskociśnieniowa pompa wirowa o konstrukcji blokowej, ze sprzęgłem, ochroną sprzęgła, silnikiem i płytą podstawy, Przeznaczona do pracy ciągłej, gwarantuje długą żywotność | 11853 | PG4 | 28 | K | 47301 | NIE | 28.13.14 | 84137059 | 0 | 272 | 330 | Wilo-Atmos GIGA-N 150/250-22/4 | Normowa pompa dławnicowa | Wilo-Atmos GIGA-N | Tłoczenie wody grzewczej (zgodnie z VDI 2035), wody zimnej i mieszanin woda-glikol | Wilo | DE | 1 | SZT |  | 0.4 | IE3 | Zielony | Paleta specjalna | 1 | 1 | 1 | 660 | 1670 | 778 | 800 | 1900 | 918 | 582 | 625 | http://downloads-wilo-select.wilo.com/assets/WIB_WILO10326814.jpg | //cms.media.wilo.com/dcipicxmlfeature/wilo205703/6946849/wilo205703_1.jpg | 4109441 |  |  |  | https://wilo.com/quick/PL/pl/articleNumber/6086280
4592 | 6086688 | 4048482980034 | Wilo-Atmos GIGA-N 150/250-22/4-P5 normowa pompa dławnicowa | Pompa dławnicowa Wilo-Atmos GIGA-N 150/250-22/4-P5 jednostopniowa niskociśnieniowa pompa wirowa o konstrukcji blokowej, ze sprzęgłem, ochroną sprzęgła, silnikiem i płytą podstawy, Przeznaczona do pracy ciągłej, gwarantuje długą żywotność | 11585 | PG4 | 28 | K | 47301 | NIE | 28.13.14 | 84137059 | 0 | 272 | 330 | Wilo-Atmos GIGA-N 150/250-22/4-P5 | Normowa pompa dławnicowa | Wilo-Atmos GIGA-N | Tłoczenie wody grzewczej (zgodnie z VDI 2035), wody zimnej i mieszanin woda-glikol | Wilo | DE | 1 | SZT |  | 0.4 | IE3 | Zielony | Paleta specjalna | 1 | 1 | 1 | 660 | 1670 | 778 | 800 | 1900 | 918 | 582 | 625 | http://downloads-wilo-select.wilo.com/assets/WIB_WILO10326814.jpg | //cms.media.wilo.com/dcipicxmlfeature/wilo205703/6946849/wilo205703_1.jpg |  |  |  |  | https://wilo.com/quick/PL/pl/articleNumber/6086688
4593 | 6086281 | 4048482980041 | Wilo-Atmos GIGA-N 150/250-30/4 normowa pompa dławnicowa | Pompa dławnicowa Wilo-Atmos GIGA-N 150/250-30/4 jednostopniowa niskociśnieniowa pompa wirowa o konstrukcji blokowej, ze sprzęgłem, ochroną sprzęgła, silnikiem i płytą podstawy, Przeznaczona do pracy ciągłej, gwarantuje długą żywotność | 12458 | PG4 | 28 | K | 47301 | NIE | 28.13.14 | 84137059 | 0 | 272 | 330 | Wilo-Atmos GIGA-N 150/250-30/4 | Normowa pompa dławnicowa | Wilo-Atmos GIGA-N | Tłoczenie wody grzewczej (zgodnie z VDI 2035), wody zimnej i mieszanin woda-glikol | Wilo | DE | 1 | SZT |  | 0.4 | IE3 | Zielony | Paleta specjalna | 1 | 1 | 1 | 660 | 1670 | 778 | 800 | 1900 | 918 | 633 | 676 | http://downloads-wilo-select.wilo.com/assets/WIB_WILO10326814.jpg | //cms.media.wilo.com/dcipicxmlfeature/wilo205703/6946849/wilo205703_1.jpg | 4109443 |  |  |  | https://wilo.com/quick/PL/pl/articleNumber/6086281
4594 | 6086689 | 4048482980058 | Wilo-Atmos GIGA-N 150/250-30/4-P5 normowa pompa dławnicowa | Pompa dławnicowa Wilo-Atmos GIGA-N 150/250-30/4-P5 jednostopniowa niskociśnieniowa pompa wirowa o konstrukcji blokowej, ze sprzęgłem, ochroną sprzęgła, silnikiem i płytą podstawy, Przeznaczona do pracy ciągłej, gwarantuje długą żywotność | 12191 | PG4 | 28 | K | 47301 | NIE | 28.13.14 | 84137059 | 0 | 272 | 330 | Wilo-Atmos GIGA-N 150/250-30/4-P5 | Normowa pompa dławnicowa | Wilo-Atmos GIGA-N | Tłoczenie wody grzewczej (zgodnie z VDI 2035), wody zimnej i mieszanin woda-glikol | Wilo | DE | 1 | SZT |  | 0.4 | IE3 | Zielony | Paleta specjalna | 1 | 1 | 1 | 660 | 1670 | 778 | 800 | 1900 | 918 | 633 | 676 | http://downloads-wilo-select.wilo.com/assets/WIB_WILO10326814.jpg | //cms.media.wilo.com/dcipicxmlfeature/wilo205703/6946849/wilo205703_1.jpg |  |  |  |  | https://wilo.com/quick/PL/pl/articleNumber/6086689
4595 | 6096250 | 4062679334288 | Wilo-Atmos GIGA-N 150/250-90/2 normowa pompa dławnicowa | Pompa dławnicowa Wilo-Atmos GIGA-N 150/250-90/2 jednostopniowa niskociśnieniowa pompa wirowa o konstrukcji blokowej, ze sprzęgłem, ochroną sprzęgła, silnikiem i płytą podstawy, Przeznaczona do pracy ciągłej, gwarantuje długą żywotno | 26172 | PG4 | 28 | K | 47301 | NIE | 28.13.14 | 84137059 | 0 | 272 | 330 | Wilo-Atmos GIGA-N 150/250-90/2 | Normowa pompa dławnicowa | Wilo-Atmos GIGA-N | Tłoczenie wody grzewczej (zgodnie z VDI 2035), wody zimnej i mieszanin woda-glikol | Wilo | DE | 1 | SZT |  | 0.4 | IE4 | Zielony | Paleta specjalna | 1 | 1 | 1 | 730 | 1901 | 875 | 1000 | 2300 | 1175 | 1410.716 | 1472.816 | http://downloads-wilo-select.wilo.com/assets/WIB_WILO10326814.jpg | //cms.media.wilo.com/dcipicxmlfeature/wilo205703/6946849/wilo205703_1.jpg |  |  |  |  | https://wilo.com/quick/PL/pl/articleNumber/6096250
4596 | 6096251 | 4062679334295 | Wilo-Atmos GIGA-N 150/250-90/2-P5 normowa pompa dławnicowa | Pompa dławnicowa Wilo-Atmos GIGA-N 150/250-90/2-P5 jednostopniowa niskociśnieniowa pompa wirowa o konstrukcji blokowej, ze sprzęgłem, ochroną sprzęgła, silnikiem i płytą podstawy, Przeznaczona do pracy ciągłej, gwarantuje długą żywot | 25754 | PG4 | 28 | K | 47301 | NIE | 28.13.14 | 84137059 | 0 | 272 | 330 | Wilo-Atmos GIGA-N 150/250-90/2-P5 | Normowa pompa dławnicowa | Wilo-Atmos GIGA-N | Tłoczenie wody grzewczej (zgodnie z VDI 2035), wody zimnej i mieszanin woda-glikol | Wilo | DE | 1 | SZT |  | 0.4 | IE4 | Zielony | Paleta specjalna | 1 | 1 | 1 | 730 | 1870 | 875 | 1000 | 2300 | 1175 | 1288.045 | 1344.745 | http://downloads-wilo-select.wilo.com/assets/WIB_WILO10326814.jpg | //cms.media.wilo.com/dcipicxmlfeature/wilo205703/6946849/wilo205703_1.jpg |  |  |  |  | https://wilo.com/quick/PL/pl/articleNumber/6096251
4597 | 6086283 | 4048482980089 | Wilo-Atmos GIGA-N 150/315-18,5/4 normowa pompa dławnicowa | Pompa dławnicowa Wilo-Atmos GIGA-N 150/315-18,5/4 jednostopniowa niskociśnieniowa pompa wirowa o konstrukcji blokowej, ze sprzęgłem, ochroną sprzęgła, silnikiem i płytą podstawy, Przeznaczona do pracy ciągłej, gwarantuje długą żywotność | 13609 | PG4 | 28 | K | 47301 | NIE | 28.13.14 | 84137059 | 0 | 272 | 330 | Wilo-Atmos GIGA-N 150/315-18,5/4 | Normowa pompa dławnicowa | Wilo-Atmos GIGA-N | Tłoczenie wody grzewczej (zgodnie z VDI 2035), wody zimnej i mieszanin woda-glikol | Wilo | DE | 1 | SZT |  | 0.4 | IE3 | Zielony | Paleta specjalna | 1 | 1 | 1 | 730 | 1870 | 803 | 1000 | 2300 | 1103 | 626 | 680 | http://downloads-wilo-select.wilo.com/assets/WIB_WILO10326814.jpg | //cms.media.wilo.com/dcipicxmlfeature/wilo205703/6946849/wilo205703_1.jpg |  |  |  |  | https://wilo.com/quick/PL/pl/articleNumber/6086283
4598 | 6086691 | 4048482980096 | Wilo-Atmos GIGA-N 150/315-18,5/4-P5 normowa pompa dławnicowa | Pompa dławnicowa Wilo-Atmos GIGA-N 150/315-18,5/4-P5 jednostopniowa niskociśnieniowa pompa wirowa o konstrukcji blokowej, ze sprzęgłem, ochroną sprzęgła, silnikiem i płytą podstawy, Przeznaczona do pracy ciągłej, gwarantuje długą żywotność | 13340 | PG4 | 28 | K | 47301 | NIE | 28.13.14 | 84137059 | 0 | 272 | 330 | Wilo-Atmos GIGA-N 150/315-18,5/4-P5 | Normowa pompa dławnicowa | Wilo-Atmos GIGA-N | Tłoczenie wody grzewczej (zgodnie z VDI 2035), wody zimnej i mieszanin woda-glikol | Wilo | DE | 1 | SZT |  | 0.4 | IE3 | Zielony | Paleta specjalna | 1 | 1 | 1 | 730 | 1870 | 803 | 1000 | 2300 | 1103 | 626 | 680 | http://downloads-wilo-select.wilo.com/assets/WIB_WILO10326814.jpg | //cms.media.wilo.com/dcipicxmlfeature/wilo205703/6946849/wilo205703_1.jpg |  |  |  |  | https://wilo.com/quick/PL/pl/articleNumber/6086691
4599 | 6086284 | 4048482980102 | Wilo-Atmos GIGA-N 150/315-22/4 normowa pompa dławnicowa | Pompa dławnicowa Wilo-Atmos GIGA-N 150/315-22/4 jednostopniowa niskociśnieniowa pompa wirowa o konstrukcji blokowej, ze sprzęgłem, ochroną sprzęgła, silnikiem i płytą podstawy, Przeznaczona do pracy ciągłej, gwarantuje długą żywotność | 13683 | PG4 | 28 | K | 47301 | NIE | 28.13.14 | 84137059 | 0 | 272 | 330 | Wilo-Atmos GIGA-N 150/315-22/4 | Normowa pompa dławnicowa | Wilo-Atmos GIGA-N | Tłoczenie wody grzewczej (zgodnie z VDI 2035), wody zimnej i mieszanin woda-glikol | Wilo | DE | 1 | SZT |  | 0.4 | IE3 | Zielony | Paleta specjalna | 1 | 1 | 1 | 730 | 1870 | 803 | 1000 | 2300 | 1103 | 646 | 700 | http://downloads-wilo-select.wilo.com/assets/WIB_WILO10326814.jpg | //cms.media.wilo.com/dcipicxmlfeature/wilo205703/6946849/wilo205703_1.jpg | 4109445 |  |  |  | https://wilo.com/quick/PL/pl/articleNumber/6086284
4600 | 6086692 | 4048482980119 | Wilo-Atmos GIGA-N 150/315-22/4-P5 normowa pompa dławnicowa | Pompa dławnicowa Wilo-Atmos GIGA-N 150/315-22/4-P5 jednostopniowa niskociśnieniowa pompa wirowa o konstrukcji blokowej, ze sprzęgłem, ochroną sprzęgła, silnikiem i płytą podstawy, Przeznaczona do pracy ciągłej, gwarantuje długą żywotność | 13416 | PG4 | 28 | K | 47301 | NIE | 28.13.14 | 84137059 | 0 | 272 | 330 | Wilo-Atmos GIGA-N 150/315-22/4-P5 | Normowa pompa dławnicowa | Wilo-Atmos GIGA-N | Tłoczenie wody grzewczej (zgodnie z VDI 2035), wody zimnej i mieszanin woda-glikol | Wilo | DE | 1 | SZT |  | 0.4 | IE3 | Zielony | Paleta specjalna | 1 | 1 | 1 | 730 | 1870 | 803 | 1000 | 2300 | 1103 | 646 | 700 | http://downloads-wilo-select.wilo.com/assets/WIB_WILO10326814.jpg | //cms.media.wilo.com/dcipicxmlfeature/wilo205703/6946849/wilo205703_1.jpg |  |  |  |  | https://wilo.com/quick/PL/pl/articleNumber/6086692
4601 | 6086285 | 4048482980126 | Wilo-Atmos GIGA-N 150/315-30/4 normowa pompa dławnicowa | Pompa dławnicowa Wilo-Atmos GIGA-N 150/315-30/4 jednostopniowa niskociśnieniowa pompa wirowa o konstrukcji blokowej, ze sprzęgłem, ochroną sprzęgła, silnikiem i płytą podstawy, Przeznaczona do pracy ciągłej, gwarantuje długą żywotność | 14289 | PG4 | 28 | K | 47301 | NIE | 28.13.14 | 84137059 | 0 | 272 | 330 | Wilo-Atmos GIGA-N 150/315-30/4 | Normowa pompa dławnicowa | Wilo-Atmos GIGA-N | Tłoczenie wody grzewczej (zgodnie z VDI 2035), wody zimnej i mieszanin woda-glikol | Wilo | DE | 1 | SZT |  | 0.4 | IE3 | Zielony | Paleta specjalna | 1 | 1 | 1 | 730 | 1870 | 803 | 1000 | 2300 | 1103 | 698 | 752 | http://downloads-wilo-select.wilo.com/assets/WIB_WILO10326814.jpg | //cms.media.wilo.com/dcipicxmlfeature/wilo205703/6946849/wilo205703_1.jpg | 4109447 |  |  |  | https://wilo.com/quick/PL/pl/articleNumber/6086285
4602 | 6086693 | 4048482980133 | Wilo-Atmos GIGA-N 150/315-30/4-P5 normowa pompa dławnicowa | Pompa dławnicowa Wilo-Atmos GIGA-N 150/315-30/4-P5 jednostopniowa niskociśnieniowa pompa wirowa o konstrukcji blokowej, ze sprzęgłem, ochroną sprzęgła, silnikiem i płytą podstawy, Przeznaczona do pracy ciągłej, gwarantuje długą żywotność | 14021 | PG4 | 28 | K | 47301 | NIE | 28.13.14 | 84137059 | 0 | 272 | 330 | Wilo-Atmos GIGA-N 150/315-30/4-P5 | Normowa pompa dławnicowa | Wilo-Atmos GIGA-N | Tłoczenie wody grzewczej (zgodnie z VDI 2035), wody zimnej i mieszanin woda-glikol | Wilo | DE | 1 | SZT |  | 0.4 | IE3 | Zielony | Paleta specjalna | 1 | 1 | 1 | 730 | 1870 | 803 | 1000 | 2300 | 1103 | 698 | 752 | http://downloads-wilo-select.wilo.com/assets/WIB_WILO10326814.jpg | //cms.media.wilo.com/dcipicxmlfeature/wilo205703/6946849/wilo205703_1.jpg |  |  |  |  | https://wilo.com/quick/PL/pl/articleNumber/6086693
4603 | 6086286 | 4048482980140 | Wilo-Atmos GIGA-N 150/315-37/4 normowa pompa dławnicowa | Pompa dławnicowa Wilo-Atmos GIGA-N 150/315-37/4 jednostopniowa niskociśnieniowa pompa wirowa o konstrukcji blokowej, ze sprzęgłem, ochroną sprzęgła, silnikiem i płytą podstawy, Przeznaczona do pracy ciągłej, gwarantuje długą żywotność | 16209 | PG4 | 28 | K | 47301 | NIE | 28.13.14 | 84137059 | 0 | 272 | 330 | Wilo-Atmos GIGA-N 150/315-37/4 | Normowa pompa dławnicowa | Wilo-Atmos GIGA-N | Tłoczenie wody grzewczej (zgodnie z VDI 2035), wody zimnej i mieszanin woda-glikol | Wilo | DE | 1 | SZT |  | 0.4 | IE3 | Zielony | Paleta specjalna | 1 | 1 | 1 | 730 | 1870 | 803 | 1000 | 2300 | 1103 | 869 | 923 | http://downloads-wilo-select.wilo.com/assets/WIB_WILO10326814.jpg | //cms.media.wilo.com/dcipicxmlfeature/wilo205703/6946849/wilo205703_1.jpg | 4109449 |  |  |  | https://wilo.com/quick/PL/pl/articleNumber/6086286
4604 | 6086694 | 4048482980157 | Wilo-Atmos GIGA-N 150/315-37/4-P5 normowa pompa dławnicowa | Pompa dławnicowa Wilo-Atmos GIGA-N 150/315-37/4-P5 jednostopniowa niskociśnieniowa pompa wirowa o konstrukcji blokowej, ze sprzęgłem, ochroną sprzęgła, silnikiem i płytą podstawy, Przeznaczona do pracy ciągłej, gwarantuje długą żywotność | 15864 | PG4 | 28 | K | 47301 | NIE | 28.13.14 | 84137059 | 0 | 272 | 330 | Wilo-Atmos GIGA-N 150/315-37/4-P5 | Normowa pompa dławnicowa | Wilo-Atmos GIGA-N | Tłoczenie wody grzewczej (zgodnie z VDI 2035), wody zimnej i mieszanin woda-glikol | Wilo | DE | 1 | SZT |  | 0.4 | IE3 | Zielony | Paleta specjalna | 1 | 1 | 1 | 730 | 1870 | 803 | 1000 | 2300 | 1103 | 869 | 923 | http://downloads-wilo-select.wilo.com/assets/WIB_WILO10326814.jpg | //cms.media.wilo.com/dcipicxmlfeature/wilo205703/6946849/wilo205703_1.jpg |  |  |  |  | https://wilo.com/quick/PL/pl/articleNumber/6086694
4605 | 6086287 | 4048482980164 | Wilo-Atmos GIGA-N 150/315-45/4 normowa pompa dławnicowa | Pompa dławnicowa Wilo-Atmos GIGA-N 150/315-45/4 jednostopniowa niskociśnieniowa pompa wirowa o konstrukcji blokowej, ze sprzęgłem, ochroną sprzęgła, silnikiem i płytą podstawy, Przeznaczona do pracy ciągłej, gwarantuje długą żywotność | 16750 | PG4 | 28 | K | 47301 | NIE | 28.13.14 | 84137059 | 0 | 272 | 330 | Wilo-Atmos GIGA-N 150/315-45/4 | Normowa pompa dławnicowa | Wilo-Atmos GIGA-N | Tłoczenie wody grzewczej (zgodnie z VDI 2035), wody zimnej i mieszanin woda-glikol | Wilo | DE | 1 | SZT |  | 0.4 | IE3 | Zielony | Paleta specjalna | 1 | 1 | 1 | 730 | 1870 | 803 | 1000 | 2300 | 1103 | 902 | 956 | http://downloads-wilo-select.wilo.com/assets/WIB_WILO10326814.jpg | //cms.media.wilo.com/dcipicxmlfeature/wilo205703/6946849/wilo205703_1.jpg | 4109451 |  |  |  | https://wilo.com/quick/PL/pl/articleNumber/6086287
4606 | 6086695 | 4048482980171 | Wilo-Atmos GIGA-N 150/315-45/4-P5 normowa pompa dławnicowa | Pompa dławnicowa Wilo-Atmos GIGA-N 150/315-45/4-P5 jednostopniowa niskociśnieniowa pompa wirowa o konstrukcji blokowej, ze sprzęgłem, ochroną sprzęgła, silnikiem i płytą podstawy, Przeznaczona do pracy ciągłej, gwarantuje długą żywotność | 16385 | PG4 | 28 | K | 47301 | NIE | 28.13.14 | 84137059 | 0 | 272 | 330 | Wilo-Atmos GIGA-N 150/315-45/4-P5 | Normowa pompa dławnicowa | Wilo-Atmos GIGA-N | Tłoczenie wody grzewczej (zgodnie z VDI 2035), wody zimnej i mieszanin woda-glikol | Wilo | DE | 1 | SZT |  | 0.4 | IE3 | Zielony | Paleta specjalna | 1 | 1 | 1 | 730 | 1870 | 803 | 1000 | 2300 | 1103 | 902 | 956 | http://downloads-wilo-select.wilo.com/assets/WIB_WILO10326814.jpg | //cms.media.wilo.com/dcipicxmlfeature/wilo205703/6946849/wilo205703_1.jpg |  |  |  |  | https://wilo.com/quick/PL/pl/articleNumber/6086695
4607 | 6086288 | 4048482980188 | Wilo-Atmos GIGA-N 150/315-55/4 normowa pompa dławnicowa | Pompa dławnicowa Wilo-Atmos GIGA-N 150/315-55/4 jednostopniowa niskociśnieniowa pompa wirowa o konstrukcji blokowej, ze sprzęgłem, ochroną sprzęgła, silnikiem i płytą podstawy, Przeznaczona do pracy ciągłej, gwarantuje długą żywotność | 18953 | PG4 | 28 | K | 47301 | NIE | 28.13.14 | 84137059 | 0 | 272 | 330 | Wilo-Atmos GIGA-N 150/315-55/4 | Normowa pompa dławnicowa | Wilo-Atmos GIGA-N | Tłoczenie wody grzewczej (zgodnie z VDI 2035), wody zimnej i mieszanin woda-glikol | Wilo | DE | 1 | SZT |  | 0.4 | IE3 | Zielony | Paleta specjalna | 1 | 1 | 1 | 730 | 1870 | 805 | 1000 | 2300 | 1105 | 1002 | 1056 | http://downloads-wilo-select.wilo.com/assets/WIB_WILO10326814.jpg | //cms.media.wilo.com/dcipicxmlfeature/wilo205703/6946849/wilo205703_1.jpg | 4109453 |  |  |  | https://wilo.com/quick/PL/pl/articleNumber/6086288
4608 | 6086696 | 4048482980195 | Wilo-Atmos GIGA-N 150/315-55/4-P5 normowa pompa dławnicowa | Pompa dławnicowa Wilo-Atmos GIGA-N 150/315-55/4-P5 jednostopniowa niskociśnieniowa pompa wirowa o konstrukcji blokowej, ze sprzęgłem, ochroną sprzęgła, silnikiem i płytą podstawy, Przeznaczona do pracy ciągłej, gwarantuje długą żywotność | 18533 | PG4 | 28 | K | 47301 | NIE | 28.13.14 | 84137059 | 0 | 272 | 330 | Wilo-Atmos GIGA-N 150/315-55/4-P5 | Normowa pompa dławnicowa | Wilo-Atmos GIGA-N | Tłoczenie wody grzewczej (zgodnie z VDI 2035), wody zimnej i mieszanin woda-glikol | Wilo | DE | 1 | SZT |  | 0.4 | IE3 | Zielony | Paleta specjalna | 1 | 1 | 1 | 730 | 1870 | 805 | 1000 | 2300 | 1105 | 1002 | 1056 | http://downloads-wilo-select.wilo.com/assets/WIB_WILO10326814.jpg | //cms.media.wilo.com/dcipicxmlfeature/wilo205703/6946849/wilo205703_1.jpg |  |  |  |  | https://wilo.com/quick/PL/pl/articleNumber/6086696
4609 | 6096264 | 4062679334424 | Wilo-Atmos GIGA-N 150/400-110/4 normowa pompa dławnicowa | Pompa dławnicowa Wilo-Atmos GIGA-N 150/400-110/4 jednostopniowa niskociśnieniowa pompa wirowa o konstrukcji blokowej, ze sprzęgłem, ochroną sprzęgła, silnikiem i płytą podstawy, Przeznaczona do pracy ciągłej, gwarantuje długą żywotn | 35913 | PG4 | 28 | K | 47301 | NIE | 28.13.14 | 84137059 | 0 | 272 | 330 | Wilo-Atmos GIGA-N 150/400-110/4 | Normowa pompa dławnicowa | Wilo-Atmos GIGA-N | Tłoczenie wody grzewczej (zgodnie z VDI 2035), wody zimnej i mieszanin woda-glikol | Wilo | DE | 1 | SZT |  | 0.4 | IE4 | Zielony | Paleta specjalna | 1 | 1 | 1 | 860 | 2170 | 968 | 1150 | 2500 | 1268 | 1950.251 | 2016.95 | http://downloads-wilo-select.wilo.com/assets/WIB_WILO10326814.jpg | //cms.media.wilo.com/dcipicxmlfeature/wilo205703/6946849/wilo205703_1.jpg |  |  |  |  | https://wilo.com/quick/PL/pl/articleNumber/6096264
4610 | 6096265 | 4062679334431 | Wilo-Atmos GIGA-N 150/400-110/4-P5 normowa pompa dławnicowa | Pompa dławnicowa Wilo-Atmos GIGA-N 150/400-110/4-P5 jednostopniowa niskociśnieniowa pompa wirowa o konstrukcji blokowej, ze sprzęgłem, ochroną sprzęgła, silnikiem i płytą podstawy, Przeznaczona do pracy ciągłej, gwarantuje długą żywo | 35417 | PG4 | 28 | K | 47301 | NIE | 28.13.14 | 84137059 | 0 | 272 | 330 | Wilo-Atmos GIGA-N 150/400-110/4-P5 | Normowa pompa dławnicowa | Wilo-Atmos GIGA-N | Tłoczenie wody grzewczej (zgodnie z VDI 2035), wody zimnej i mieszanin woda-glikol | Wilo | DE | 1 | SZT |  | 0.4 | IE4 | Zielony | Paleta specjalna | 1 | 1 | 1 | 860 | 2170 | 968 | 1150 | 2500 | 1268 | 1780.664 | 1841.563 | http://downloads-wilo-select.wilo.com/assets/WIB_WILO10326814.jpg | //cms.media.wilo.com/dcipicxmlfeature/wilo205703/6946849/wilo205703_1.jpg |  |  |  |  | https://wilo.com/quick/PL/pl/articleNumber/6096265
4611 | 6086411 | 4048482980225 | Wilo-Atmos GIGA-N 150/400-45/4 normowa pompa dławnicowa | Pompa dławnicowa Wilo-Atmos GIGA-N 150/400-45/4 jednostopniowa niskociśnieniowa pompa wirowa o konstrukcji blokowej, ze sprzęgłem, ochroną sprzęgła, silnikiem i płytą podstawy, Przeznaczona do pracy ciągłej, gwarantuje długą żywotność | 19611 | PG4 | 28 | K | 47301 | NIE | 28.13.14 | 84137059 | 0 | 272 | 330 | Wilo-Atmos GIGA-N 150/400-45/4 | Normowa pompa dławnicowa | Wilo-Atmos GIGA-N | Tłoczenie wody grzewczej (zgodnie z VDI 2035), wody zimnej i mieszanin woda-glikol | Wilo | DE | 1 | SZT |  | 0.4 | IE3 | Zielony | Paleta specjalna | 1 | 1 | 1 | 730 | 1870 | 888 | 1000 | 2300 | 1188 | 961 | 1015 | http://downloads-wilo-select.wilo.com/assets/WIB_WILO10326814.jpg | //cms.media.wilo.com/dcipicxmlfeature/wilo205703/6946849/wilo205703_1.jpg | 4109455 |  |  |  | https://wilo.com/quick/PL/pl/articleNumber/6086411
4612 | 6086819 | 4048482980232 | Wilo-Atmos GIGA-N 150/400-45/4-P5 normowa pompa dławnicowa | Pompa dławnicowa Wilo-Atmos GIGA-N 150/400-45/4-P5 jednostopniowa niskociśnieniowa pompa wirowa o konstrukcji blokowej, ze sprzęgłem, ochroną sprzęgła, silnikiem i płytą podstawy, Przeznaczona do pracy ciągłej, gwarantuje długą żywotność | 19232 | PG4 | 28 | K | 47301 | NIE | 28.13.14 | 84137059 | 0 | 272 | 330 | Wilo-Atmos GIGA-N 150/400-45/4-P5 | Normowa pompa dławnicowa | Wilo-Atmos GIGA-N | Tłoczenie wody grzewczej (zgodnie z VDI 2035), wody zimnej i mieszanin woda-glikol | Wilo | DE | 1 | SZT |  | 0.4 | IE3 | Zielony | Paleta specjalna | 1 | 1 | 1 | 730 | 1870 | 888 | 1000 | 2300 | 1188 | 961 | 1015 | http://downloads-wilo-select.wilo.com/assets/WIB_WILO10326814.jpg | //cms.media.wilo.com/dcipicxmlfeature/wilo205703/6946849/wilo205703_1.jpg |  |  |  |  | https://wilo.com/quick/PL/pl/articleNumber/6086819
4613 | 6086410 | 4048482980249 | Wilo-Atmos GIGA-N 150/400-55/4 normowa pompa dławnicowa | Pompa dławnicowa Wilo-Atmos GIGA-N 150/400-55/4 jednostopniowa niskociśnieniowa pompa wirowa o konstrukcji blokowej, ze sprzęgłem, ochroną sprzęgła, silnikiem i płytą podstawy, Przeznaczona do pracy ciągłej, gwarantuje długą żywotność | 21796 | PG4 | 28 | K | 47301 | NIE | 28.13.14 | 84137059 | 0 | 272 | 330 | Wilo-Atmos GIGA-N 150/400-55/4 | Normowa pompa dławnicowa | Wilo-Atmos GIGA-N | Tłoczenie wody grzewczej (zgodnie z VDI 2035), wody zimnej i mieszanin woda-glikol | Wilo | DE | 1 | SZT |  | 0.4 | IE3 | Zielony | Paleta specjalna | 1 | 1 | 1 | 730 | 1870 | 888 | 1000 | 2300 | 1188 | 1061 | 1115 | http://downloads-wilo-select.wilo.com/assets/WIB_WILO10326814.jpg | //cms.media.wilo.com/dcipicxmlfeature/wilo205703/6946849/wilo205703_1.jpg | 4109457 |  |  |  | https://wilo.com/quick/PL/pl/articleNumber/6086410
4614 | 6086818 | 4048482980256 | Wilo-Atmos GIGA-N 150/400-55/4-P5 normowa pompa dławnicowa | Pompa dławnicowa Wilo-Atmos GIGA-N 150/400-55/4-P5 jednostopniowa niskociśnieniowa pompa wirowa o konstrukcji blokowej, ze sprzęgłem, ochroną sprzęgła, silnikiem i płytą podstawy, Przeznaczona do pracy ciągłej, gwarantuje długą żywotność | 21379 | PG4 | 28 | K | 47301 | NIE | 28.13.14 | 84137059 | 0 | 272 | 330 | Wilo-Atmos GIGA-N 150/400-55/4-P5 | Normowa pompa dławnicowa | Wilo-Atmos GIGA-N | Tłoczenie wody grzewczej (zgodnie z VDI 2035), wody zimnej i mieszanin woda-glikol | Wilo | DE | 1 | SZT |  | 0.4 | IE3 | Zielony | Paleta specjalna | 1 | 1 | 1 | 730 | 1870 | 888 | 1000 | 2300 | 1188 | 1061 | 1115 | http://downloads-wilo-select.wilo.com/assets/WIB_WILO10326814.jpg | //cms.media.wilo.com/dcipicxmlfeature/wilo205703/6946849/wilo205703_1.jpg |  |  |  |  | https://wilo.com/quick/PL/pl/articleNumber/6086818
4615 | 6096260 | 4062679334387 | Wilo-Atmos GIGA-N 150/400-75/4 normowa pompa dławnicowa | Pompa dławnicowa Wilo-Atmos GIGA-N 150/400-75/4 jednostopniowa niskociśnieniowa pompa wirowa o konstrukcji blokowej, ze sprzęgłem, ochroną sprzęgła, silnikiem i płytą podstawy, Przeznaczona do pracy ciągłej, gwarantuje długą żywotno | 25670 | PG4 | 28 | K | 47301 | NIE | 28.13.14 | 84137059 | 0 | 272 | 330 | Wilo-Atmos GIGA-N 150/400-75/4 | Normowa pompa dławnicowa | Wilo-Atmos GIGA-N | Tłoczenie wody grzewczej (zgodnie z VDI 2035), wody zimnej i mieszanin woda-glikol | Wilo | DE | 1 | SZT |  | 0.4 | IE4 | Zielony | Paleta specjalna | 1 | 1 | 1 | 730 | 1901 | 910 | 1000 | 2300 | 1210 | 1432.751 | 1494.851 | http://downloads-wilo-select.wilo.com/assets/WIB_WILO10326814.jpg | //cms.media.wilo.com/dcipicxmlfeature/wilo205703/6946849/wilo205703_1.jpg | 4109459 |  |  |  | https://wilo.com/quick/PL/pl/articleNumber/6096260
4616 | 6096261 | 4062679334394 | Wilo-Atmos GIGA-N 150/400-75/4-P5 normowa pompa dławnicowa | Pompa dławnicowa Wilo-Atmos GIGA-N 150/400-75/4-P5 jednostopniowa niskociśnieniowa pompa wirowa o konstrukcji blokowej, ze sprzęgłem, ochroną sprzęgła, silnikiem i płytą podstawy, Przeznaczona do pracy ciągłej, gwarantuje długą żywot | 25198 | PG4 | 28 | K | 47301 | NIE | 28.13.14 | 84137059 | 0 | 272 | 330 | Wilo-Atmos GIGA-N 150/400-75/4-P5 | Normowa pompa dławnicowa | Wilo-Atmos GIGA-N | Tłoczenie wody grzewczej (zgodnie z VDI 2035), wody zimnej i mieszanin woda-glikol | Wilo | DE | 1 | SZT |  | 0.4 | IE4 | Zielony | Paleta specjalna | 1 | 1 | 1 | 730 | 1870 | 910 | 1000 | 2300 | 1210 | 1308.164 | 1364.863 | http://downloads-wilo-select.wilo.com/assets/WIB_WILO10326814.jpg | //cms.media.wilo.com/dcipicxmlfeature/wilo205703/6946849/wilo205703_1.jpg |  |  |  |  | https://wilo.com/quick/PL/pl/articleNumber/6096261
4617 | 6096262 | 4062679334400 | Wilo-Atmos GIGA-N 150/400-90/4 normowa pompa dławnicowa | Pompa dławnicowa Wilo-Atmos GIGA-N 150/400-90/4 jednostopniowa niskociśnieniowa pompa wirowa o konstrukcji blokowej, ze sprzęgłem, ochroną sprzęgła, silnikiem i płytą podstawy, Przeznaczona do pracy ciągłej, gwarantuje długą żywotno | 30778 | PG4 | 28 | K | 47301 | NIE | 28.13.14 | 84137059 | 0 | 272 | 330 | Wilo-Atmos GIGA-N 150/400-90/4 | Normowa pompa dławnicowa | Wilo-Atmos GIGA-N | Tłoczenie wody grzewczej (zgodnie z VDI 2035), wody zimnej i mieszanin woda-glikol | Wilo | DE | 1 | SZT |  | 0.4 | IE4 | Zielony | Paleta specjalna | 1 | 1 | 1 | 730 | 1901 | 910 | 1000 | 2300 | 1210 | 1507.501 | 1569.601 | http://downloads-wilo-select.wilo.com/assets/WIB_WILO10326814.jpg | //cms.media.wilo.com/dcipicxmlfeature/wilo205703/6946849/wilo205703_1.jpg | 4109461 |  |  |  | https://wilo.com/quick/PL/pl/articleNumber/6096262
4618 | 6096263 | 4062679334417 | Wilo-Atmos GIGA-N 150/400-90/4-P5 normowa pompa dławnicowa | Pompa dławnicowa Wilo-Atmos GIGA-N 150/400-90/4-P5 jednostopniowa niskociśnieniowa pompa wirowa o konstrukcji blokowej, ze sprzęgłem, ochroną sprzęgła, silnikiem i płytą podstawy, Przeznaczona do pracy ciągłej, gwarantuje długą żywot | 30284 | PG4 | 28 | K | 47301 | NIE | 28.13.14 | 84137059 | 0 | 272 | 330 | Wilo-Atmos GIGA-N 150/400-90/4-P5 | Normowa pompa dławnicowa | Wilo-Atmos GIGA-N | Tłoczenie wody grzewczej (zgodnie z VDI 2035), wody zimnej i mieszanin woda-glikol | Wilo | DE | 1 | SZT |  | 0.4 | IE4 | Zielony | Paleta specjalna | 1 | 1 | 1 | 730 | 1870 | 910 | 1000 | 2300 | 1210 | 1376.414 | 1433.113 | http://downloads-wilo-select.wilo.com/assets/WIB_WILO10326814.jpg | //cms.media.wilo.com/dcipicxmlfeature/wilo205703/6946849/wilo205703_1.jpg |  |  |  |  | https://wilo.com/quick/PL/pl/articleNumber/6096263
4619 | 6086289 | 4048482980300 | Wilo-Atmos GIGA-N 32/125-0,25/4 normowa pompa dławnicowa | Pompa dławnicowa Wilo-Atmos GIGA-N 32/125-0,25/4 jednostopniowa niskociśnieniowa pompa wirowa o konstrukcji blokowej, ze sprzęgłem, ochroną sprzęgła, silnikiem i płytą podstawy, Przeznaczona do pracy ciągłej, gwarantuje długą żywotność | 3283 | PG4 | 28 | K | 47301 | NIE | 28.13.14 | 84137059 | 0 | 272 | 330 | Wilo-Atmos GIGA-N 32/125-0,25/4 | Normowa pompa dławnicowa | Wilo-Atmos GIGA-N | Tłoczenie wody grzewczej (zgodnie z VDI 2035), wody zimnej i mieszanin woda-glikol | Wilo | DE | 1 | SZT |  | 0.4 | IE3 | Zielony | Paleta specjalna | 1 | 1 | 1 | 360 | 835 | 335 | 500 | 1200 | 475 | 82 | 93 | http://downloads-wilo-select.wilo.com/assets/WIB_WILO10326814.jpg | //cms.media.wilo.com/dcipicxmlfeature/wilo205703/6946849/wilo205703_1.jpg |  |  |  |  | https://wilo.com/quick/PL/pl/articleNumber/6086289
4620 | 6086697 | 4048482980317 | Wilo-Atmos GIGA-N 32/125-0,25/4-P5 normowa pompa dławnicowa | Pompa dławnicowa Wilo-Atmos GIGA-N 32/125-0,25/4-P5 jednostopniowa niskociśnieniowa pompa wirowa o konstrukcji blokowej, ze sprzęgłem, ochroną sprzęgła, silnikiem i płytą podstawy, Przeznaczona do pracy ciągłej, gwarantuje długą żywotność | 3112 | PG4 | 28 | K | 47301 | NIE | 28.13.14 | 84137059 | 0 | 272 | 330 | Wilo-Atmos GIGA-N 32/125-0,25/4-P5 | Normowa pompa dławnicowa | Wilo-Atmos GIGA-N | Tłoczenie wody grzewczej (zgodnie z VDI 2035), wody zimnej i mieszanin woda-glikol | Wilo | DE | 1 | SZT |  | 0.4 | IE3 | Zielony | Paleta specjalna | 1 | 1 | 1 | 360 | 835 | 335 | 500 | 1200 | 475 | 82 | 93 | http://downloads-wilo-select.wilo.com/assets/WIB_WILO10326814.jpg | //cms.media.wilo.com/dcipicxmlfeature/wilo205703/6946849/wilo205703_1.jpg |  |  |  |  | https://wilo.com/quick/PL/pl/articleNumber/6086697
4621 | 6086290 | 4048482980324 | Wilo-Atmos GIGA-N 32/125-0,37/4 normowa pompa dławnicowa | Pompa dławnicowa Wilo-Atmos GIGA-N 32/125-0,37/4 jednostopniowa niskociśnieniowa pompa wirowa o konstrukcji blokowej, ze sprzęgłem, ochroną sprzęgła, silnikiem i płytą podstawy, Przeznaczona do pracy ciągłej, gwarantuje długą żywotność | 3386 | PG4 | 28 | K | 47301 | NIE | 28.13.14 | 84137059 | 0 | 272 | 330 | Wilo-Atmos GIGA-N 32/125-0,37/4 | Normowa pompa dławnicowa | Wilo-Atmos GIGA-N | Tłoczenie wody grzewczej (zgodnie z VDI 2035), wody zimnej i mieszanin woda-glikol | Wilo | DE | 1 | SZT |  | 0.4 | IE3 | Zielony | Paleta specjalna | 1 | 1 | 1 | 360 | 835 | 335 | 500 | 1200 | 475 | 84 | 95 | http://downloads-wilo-select.wilo.com/assets/WIB_WILO10326814.jpg | //cms.media.wilo.com/dcipicxmlfeature/wilo205703/6946849/wilo205703_1.jpg |  |  |  |  | https://wilo.com/quick/PL/pl/articleNumber/6086290
4622 | 6086698 | 4048482980331 | Wilo-Atmos GIGA-N 32/125-0,37/4-P5 normowa pompa dławnicowa | Pompa dławnicowa Wilo-Atmos GIGA-N 32/125-0,37/4-P5 jednostopniowa niskociśnieniowa pompa wirowa o konstrukcji blokowej, ze sprzęgłem, ochroną sprzęgła, silnikiem i płytą podstawy, Przeznaczona do pracy ciągłej, gwarantuje długą żywotność | 3216 | PG4 | 28 | K | 47301 | NIE | 28.13.14 | 84137059 | 0 | 272 | 330 | Wilo-Atmos GIGA-N 32/125-0,37/4-P5 | Normowa pompa dławnicowa | Wilo-Atmos GIGA-N | Tłoczenie wody grzewczej (zgodnie z VDI 2035), wody zimnej i mieszanin woda-glikol | Wilo | DE | 1 | SZT |  | 0.4 | IE3 | Zielony | Paleta specjalna | 1 | 1 | 1 | 360 | 835 | 335 | 500 | 1200 | 475 | 84 | 95 | http://downloads-wilo-select.wilo.com/assets/WIB_WILO10326814.jpg | //cms.media.wilo.com/dcipicxmlfeature/wilo205703/6946849/wilo205703_1.jpg |  |  |  |  | https://wilo.com/quick/PL/pl/articleNumber/6086698
4623 | 6086291 | 4048482980348 | Wilo-Atmos GIGA-N 32/125-0,55/4 normowa pompa dławnicowa | Pompa dławnicowa Wilo-Atmos GIGA-N 32/125-0,55/4 jednostopniowa niskociśnieniowa pompa wirowa o konstrukcji blokowej, ze sprzęgłem, ochroną sprzęgła, silnikiem i płytą podstawy, Przeznaczona do pracy ciągłej, gwarantuje długą żywotność | 3363 | PG4 | 28 | K | 47301 | NIE | 28.13.14 | 84137059 | 0 | 272 | 330 | Wilo-Atmos GIGA-N 32/125-0,55/4 | Normowa pompa dławnicowa | Wilo-Atmos GIGA-N | Tłoczenie wody grzewczej (zgodnie z VDI 2035), wody zimnej i mieszanin woda-glikol | Wilo | DE | 1 | SZT |  | 0.4 | IE3 | Zielony | Paleta specjalna | 1 | 1 | 1 | 360 | 835 | 335 | 500 | 1200 | 475 | 86 | 97 | http://downloads-wilo-select.wilo.com/assets/WIB_WILO10326814.jpg | //cms.media.wilo.com/dcipicxmlfeature/wilo205703/6946849/wilo205703_1.jpg |  |  |  |  | https://wilo.com/quick/PL/pl/articleNumber/6086291
4624 | 6086699 | 4048482980355 | Wilo-Atmos GIGA-N 32/125-0,55/4-P5 normowa pompa dławnicowa | Pompa dławnicowa Wilo-Atmos GIGA-N 32/125-0,55/4-P5 jednostopniowa niskociśnieniowa pompa wirowa o konstrukcji blokowej, ze sprzęgłem, ochroną sprzęgła, silnikiem i płytą podstawy, Przeznaczona do pracy ciągłej, gwarantuje długą żywotność | 3194 | PG4 | 28 | K | 47301 | NIE | 28.13.14 | 84137059 | 0 | 272 | 330 | Wilo-Atmos GIGA-N 32/125-0,55/4-P5 | Normowa pompa dławnicowa | Wilo-Atmos GIGA-N | Tłoczenie wody grzewczej (zgodnie z VDI 2035), wody zimnej i mieszanin woda-glikol | Wilo | DE | 1 | SZT |  | 0.4 | IE3 | Zielony | Paleta specjalna | 1 | 1 | 1 | 360 | 835 | 335 | 500 | 1200 | 475 | 86 | 97 | http://downloads-wilo-select.wilo.com/assets/WIB_WILO10326814.jpg | //cms.media.wilo.com/dcipicxmlfeature/wilo205703/6946849/wilo205703_1.jpg |  |  |  |  | https://wilo.com/quick/PL/pl/articleNumber/6086699
4625 | 6086292 | 4048482980362 | Wilo-Atmos GIGA-N 32/125-1,1/2 pompa obiegowa normowa | Pompa dławnicowaWilo-Atmos GIGA-N 32/125-1,1/2 jednostopniowa niskociśnieniowa pompa wirowa o konstrukcji blokowej, ze sprzęgłem, ochroną sprzęgła, silnikiem i płytą podstawy, Przeznaczona do pracy ciągłej, gwarantuje długą żywotność | 3389 | PG4 | 28 | K | 47301 | NIE | 28.13.14 | 84137059 | 0 | 272 | 330 | Wilo-Atmos GIGA-N 32/125-1,1/2 | Normowa pompa dławnicowa | Wilo-Atmos GIGA-N | Tłoczenie wody grzewczej (zgodnie z VDI 2035), wody zimnej i mieszanin woda-glikol | Wilo | DE | 1 | SZT |  | 0.4 | IE3 | Zielony | Paleta specjalna | 1 | 1 | 1 | 360 | 835 | 335 | 500 | 1200 | 475 | 90 | 101 | http://downloads-wilo-select.wilo.com/assets/WIB_WILO10326814.jpg | //cms.media.wilo.com/dcipicxmlfeature/wilo205703/6946849/wilo205703_1.jpg |  |  |  |  | https://wilo.com/quick/PL/pl/articleNumber/6086292
4626 | 6086700 | 4048482980379 | Wilo-Atmos GIGA-N 32/125-1,1/2-P5 normowa pompa dławnicowa | Pompa dławnicowa Wilo-Atmos GIGA-N 32/125-1,1/2-P5 jednostopniowa niskociśnieniowa pompa wirowa o konstrukcji blokowej, ze sprzęgłem, ochroną sprzęgła, silnikiem i płytą podstawy, Przeznaczona do pracy ciągłej, gwarantuje długą żywotność | 3217 | PG4 | 28 | K | 47301 | NIE | 28.13.14 | 84137059 | 0 | 272 | 330 | Wilo-Atmos GIGA-N 32/125-1,1/2-P5 | Normowa pompa dławnicowa | Wilo-Atmos GIGA-N | Tłoczenie wody grzewczej (zgodnie z VDI 2035), wody zimnej i mieszanin woda-glikol | Wilo | DE | 1 | SZT |  | 0.4 | IE3 | Zielony | Paleta specjalna | 1 | 1 | 1 | 360 | 835 | 335 | 500 | 1200 | 475 | 90 | 101 | http://downloads-wilo-select.wilo.com/assets/WIB_WILO10326814.jpg | //cms.media.wilo.com/dcipicxmlfeature/wilo205703/6946849/wilo205703_1.jpg |  |  |  |  | https://wilo.com/quick/PL/pl/articleNumber/6086700
4627 | 6086293 | 4048482980386 | Wilo-Atmos GIGA-N 32/125-1,5/2 normowa pompa dławnicowa | Pompa dławnicowaWilo-Atmos GIGA-N 32/125-1,5/2 jednostopniowa niskociśnieniowa pompa wirowa o konstrukcji blokowej, ze sprzęgłem, ochroną sprzęgła, silnikiem i płytą podstawy, Przeznaczona do pracy ciągłej, gwarantuje długą żywotność | 3422 | PG4 | 28 | K | 47301 | NIE | 28.13.14 | 84137059 | 0 | 272 | 330 | Wilo-Atmos GIGA-N 32/125-1,5/2 | Normowa pompa dławnicowa | Wilo-Atmos GIGA-N | Tłoczenie wody grzewczej (zgodnie z VDI 2035), wody zimnej i mieszanin woda-glikol | Wilo | DE | 1 | SZT |  | 0.4 | IE3 | Zielony | Paleta specjalna | 1 | 1 | 1 | 360 | 844 | 352 | 500 | 1200 | 492 | 93 | 104 | http://downloads-wilo-select.wilo.com/assets/WIB_WILO10326814.jpg | //cms.media.wilo.com/dcipicxmlfeature/wilo205703/6946849/wilo205703_1.jpg |  |  |  |  | https://wilo.com/quick/PL/pl/articleNumber/6086293
4628 | 6086701 | 4048482980393 | Wilo-Atmos GIGA-N 32/125-1,5/2-P5 normowa pompa dławnicowa | Pompa dławnicowa Wilo-Atmos GIGA-N 32/125-1,5/2-P5 jednostopniowa niskociśnieniowa pompa wirowa o konstrukcji blokowej, ze sprzęgłem, ochroną sprzęgła, silnikiem i płytą podstawy, Przeznaczona do pracy ciągłej, gwarantuje długą żywotność | 3288 | PG4 | 28 | K | 47301 | NIE | 28.13.14 | 84137059 | 0 | 272 | 330 | Wilo-Atmos GIGA-N 32/125-1,5/2-P5 | Normowa pompa dławnicowa | Wilo-Atmos GIGA-N | Tłoczenie wody grzewczej (zgodnie z VDI 2035), wody zimnej i mieszanin woda-glikol | Wilo | DE | 1 | SZT |  | 0.4 | IE3 | Zielony | Paleta specjalna | 1 | 1 | 1 | 360 | 835 | 352 | 500 | 1200 | 492 | 93 | 104 | http://downloads-wilo-select.wilo.com/assets/WIB_WILO10326814.jpg | //cms.media.wilo.com/dcipicxmlfeature/wilo205703/6946849/wilo205703_1.jpg |  |  |  |  | https://wilo.com/quick/PL/pl/articleNumber/6086701
4629 | 6086294 | 4048482980409 | Wilo-Atmos GIGA-N 32/125-2,2/2 normowa pompa dławnicowa | Pompa dławnicowa Wilo-Atmos GIGA-N 32/125-2,2/2 jednostopniowa niskociśnieniowa pompa wirowa o konstrukcji blokowej, ze sprzęgłem, ochroną sprzęgła, silnikiem i płytą podstawy, Przeznaczona do pracy ciągłej, gwarantuje długą żywotność | 3477 | PG4 | 28 | K | 47301 | NIE | 28.13.14 | 84137059 | 0 | 272 | 330 | Wilo-Atmos GIGA-N 32/125-2,2/2 | Normowa pompa dławnicowa | Wilo-Atmos GIGA-N | Tłoczenie wody grzewczej (zgodnie z VDI 2035), wody zimnej i mieszanin woda-glikol | Wilo | DE | 1 | SZT |  | 0.4 | IE3 | Zielony | Paleta specjalna | 1 | 1 | 1 | 360 | 869 | 352 | 500 | 1200 | 492 | 100 | 111 | http://downloads-wilo-select.wilo.com/assets/WIB_WILO10326814.jpg | //cms.media.wilo.com/dcipicxmlfeature/wilo205703/6946849/wilo205703_1.jpg |  |  |  |  | https://wilo.com/quick/PL/pl/articleNumber/6086294
4630 | 6086702 | 4048482980416 | Wilo-Atmos GIGA-N 32/125-2,2/2-P5 normowa pompa dławnicowa | Pompa dławnicowa Wilo-Atmos GIGA-N 32/125-2,2/2-P5 jednostopniowa niskociśnieniowa pompa wirowa o konstrukcji blokowej, ze sprzęgłem, ochroną sprzęgła, silnikiem i płytą podstawy, Przeznaczona do pracy ciągłej, gwarantuje długą żywotność | 3246 | PG4 | 28 | K | 47301 | NIE | 28.13.14 | 84137059 | 0 | 272 | 330 | Wilo-Atmos GIGA-N 32/125-2,2/2-P5 | Normowa pompa dławnicowa | Wilo-Atmos GIGA-N | Tłoczenie wody grzewczej (zgodnie z VDI 2035), wody zimnej i mieszanin woda-glikol | Wilo | DE | 1 | SZT |  | 0.4 | IE3 | Zielony | Paleta specjalna | 1 | 1 | 1 | 360 | 835 | 352 | 500 | 1200 | 492 | 100 | 111 | http://downloads-wilo-select.wilo.com/assets/WIB_WILO10326814.jpg | //cms.media.wilo.com/dcipicxmlfeature/wilo205703/6946849/wilo205703_1.jpg |  |  |  |  | https://wilo.com/quick/PL/pl/articleNumber/6086702
4631 | 6086295 | 4048482980423 | Wilo-Atmos GIGA-N 32/125-3/2 normowa pompa dławnicowa | Pompa dławnicowa Wilo-Atmos GIGA-N 32/125-3/2 jednostopniowa niskociśnieniowa pompa wirowa o konstrukcji blokowej, ze sprzęgłem, ochroną sprzęgła, silnikiem i płytą podstawy, Przeznaczona do pracy ciągłej, gwarantuje długą żywotność | 3655 | PG4 | 28 | K | 47301 | NIE | 28.13.14 | 84137059 | 0 | 272 | 330 | Wilo-Atmos GIGA-N 32/125-3/2 | Normowa pompa dławnicowa | Wilo-Atmos GIGA-N | Tłoczenie wody grzewczej (zgodnie z VDI 2035), wody zimnej i mieszanin woda-glikol | Wilo | DE | 1 | SZT |  | 0.4 | IE3 | Zielony | Paleta specjalna | 1 | 1 | 1 | 390 | 935 | 362 | 500 | 1200 | 502 | 117 | 128 | http://downloads-wilo-select.wilo.com/assets/WIB_WILO10326814.jpg | //cms.media.wilo.com/dcipicxmlfeature/wilo205703/6946849/wilo205703_1.jpg |  |  |  |  | https://wilo.com/quick/PL/pl/articleNumber/6086295
4632 | 6086703 | 4048482980430 | Wilo-Atmos GIGA-N 32/125-3/2-P5 normowa pompa dławnicowa | Pompa dławnicowa Wilo-Atmos GIGA-N 32/125-3/2-P5 jednostopniowa niskociśnieniowa pompa wirowa o konstrukcji blokowej, ze sprzęgłem, ochroną sprzęgła, silnikiem i płytą podstawy, Przeznaczona do pracy ciągłej, gwarantuje długą żywotność | 3417 | PG4 | 28 | K | 47301 | NIE | 28.13.14 | 84137059 | 0 | 272 | 330 | Wilo-Atmos GIGA-N 32/125-3/2-P5 | Normowa pompa dławnicowa | Wilo-Atmos GIGA-N | Tłoczenie wody grzewczej (zgodnie z VDI 2035), wody zimnej i mieszanin woda-glikol | Wilo | DE | 1 | SZT |  | 0.4 | IE3 | Zielony | Paleta specjalna | 1 | 1 | 1 | 360 | 835 | 362 | 500 | 1200 | 502 | 109 | 120 | http://downloads-wilo-select.wilo.com/assets/WIB_WILO10326814.jpg | //cms.media.wilo.com/dcipicxmlfeature/wilo205703/6946849/wilo205703_1.jpg |  |  |  |  | https://wilo.com/quick/PL/pl/articleNumber/6086703
4633 | 6086296 | 4048482980447 | Wilo-Atmos GIGA-N 32/125-4/2 normowa pompa dławnicowa | Pompa dławnicowa Wilo-Atmos GIGA-N 32/125-4/2 jednostopniowa niskociśnieniowa pompa wirowa o konstrukcji blokowej, ze sprzęgłem, ochroną sprzęgła, silnikiem i płytą podstawy, Przeznaczona do pracy ciągłej, gwarantuje długą żywotność | 3776 | PG4 | 28 | K | 47301 | NIE | 28.13.14 | 84137059 | 0 | 272 | 330 | Wilo-Atmos GIGA-N 32/125-4/2 | Normowa pompa dławnicowa | Wilo-Atmos GIGA-N | Tłoczenie wody grzewczej (zgodnie z VDI 2035), wody zimnej i mieszanin woda-glikol | Wilo | DE | 1 | SZT |  | 0.4 | IE3 | Zielony | Paleta specjalna | 1 | 1 | 1 | 390 | 935 | 387 | 500 | 1200 | 527 | 128 | 139 | http://downloads-wilo-select.wilo.com/assets/WIB_WILO10326814.jpg | //cms.media.wilo.com/dcipicxmlfeature/wilo205703/6946849/wilo205703_1.jpg |  |  |  |  | https://wilo.com/quick/PL/pl/articleNumber/6086296
4634 | 6086704 | 4048482980454 | Wilo-Atmos GIGA-N 32/125-4/2-P5 normowa pompa dławnicowa | Pompa dławnicowa Wilo-Atmos GIGA-N 32/125-4/2-P5 jednostopniowa niskociśnieniowa pompa wirowa o konstrukcji blokowej, ze sprzęgłem, ochroną sprzęgła, silnikiem i płytą podstawy, Przeznaczona do pracy ciągłej, gwarantuje długą żywotność | 3541 | PG4 | 28 | K | 47301 | NIE | 28.13.14 | 84137059 | 0 | 272 | 330 | Wilo-Atmos GIGA-N 32/125-4/2-P5 | Normowa pompa dławnicowa | Wilo-Atmos GIGA-N | Tłoczenie wody grzewczej (zgodnie z VDI 2035), wody zimnej i mieszanin woda-glikol | Wilo | DE | 1 | SZT |  | 0.4 | IE3 | Zielony | Paleta specjalna | 1 | 1 | 1 | 360 | 836 | 387 | 500 | 1200 | 527 | 120 | 131 | http://downloads-wilo-select.wilo.com/assets/WIB_WILO10326814.jpg | //cms.media.wilo.com/dcipicxmlfeature/wilo205703/6946849/wilo205703_1.jpg |  |  |  |  | https://wilo.com/quick/PL/pl/articleNumber/6086704
4635 | 6086593 | 4048482980461 | Wilo-Atmos GIGA-N 32/160,1-0,25/4 normowa pompa dławnicowa | Pompa dławnicowa Wilo-Atmos GIGA-N 32/160,1-0,25/4 jednostopniowa niskociśnieniowa pompa wirowa o konstrukcji blokowej, ze sprzęgłem, ochroną sprzęgła, silnikiem i płytą podstawy, Przeznaczona do pracy ciągłej, gwarantuje długą żywotność | 3366 | PG4 | 28 | K | 47301 | NIE | 28.13.14 | 84137059 | 0 | 272 | 330 | Wilo-Atmos GIGA-N 32/160,1-0,25/4 | Normowa pompa dławnicowa | Wilo-Atmos GIGA-N | Tłoczenie wody grzewczej (zgodnie z VDI 2035), wody zimnej i mieszanin woda-glikol | Wilo | DE | 1 | SZT |  | 0.4 | IE3 | Zielony | Paleta specjalna | 1 | 1 | 1 | 360 | 835 | 375 | 500 | 1200 | 515 | 89 | 100 | http://downloads-wilo-select.wilo.com/assets/WIB_WILO10326814.jpg | //cms.media.wilo.com/dcipicxmlfeature/wilo205703/6946849/wilo205703_1.jpg |  |  |  |  | https://wilo.com/quick/PL/pl/articleNumber/6086593
4636 | 6087001 | 4048482980478 | Wilo-Atmos GIGA-N 32/160,1-0,25/4-P5 normowa pompa dławnicowa | Pompa dławnicowa Wilo-Atmos GIGA-N 32/160,1-0,25/4-P5 jednostopniowa niskociśnieniowa pompa wirowa o konstrukcji blokowej, ze sprzęgłem, ochroną sprzęgła, silnikiem i płytą podstawy, Przeznaczona do pracy ciągłej, gwarantuje długą żywotność | 3196 | PG4 | 28 | K | 47301 | NIE | 28.13.14 | 84137059 | 0 | 272 | 330 | Wilo-Atmos GIGA-N 32/160,1-0,25/4-P5 | Normowa pompa dławnicowa | Wilo-Atmos GIGA-N | Tłoczenie wody grzewczej (zgodnie z VDI 2035), wody zimnej i mieszanin woda-glikol | Wilo | DE | 1 | SZT |  | 0.4 | IE3 | Zielony | Paleta specjalna | 1 | 1 | 1 | 360 | 835 | 375 | 500 | 1200 | 515 | 89 | 100 | http://downloads-wilo-select.wilo.com/assets/WIB_WILO10326814.jpg | //cms.media.wilo.com/dcipicxmlfeature/wilo205703/6946849/wilo205703_1.jpg |  |  |  |  | https://wilo.com/quick/PL/pl/articleNumber/6087001
4637 | 6086592 | 4048482980485 | Wilo-Atmos GIGA-N 32/160,1-0,37/4 normowa pompa dławnicowa | Pompa dławnicowa Wilo-Atmos GIGA-N 32/160,1-0,37/4 jednostopniowa niskociśnieniowa pompa wirowa o konstrukcji blokowej, ze sprzęgłem, ochroną sprzęgła, silnikiem i płytą podstawy, Przeznaczona do pracy ciągłej, gwarantuje długą żywotność | 3469 | PG4 | 28 | K | 47301 | NIE | 28.13.14 | 84137059 | 0 | 272 | 330 | Wilo-Atmos GIGA-N 32/160,1-0,37/4 | Normowa pompa dławnicowa | Wilo-Atmos GIGA-N | Tłoczenie wody grzewczej (zgodnie z VDI 2035), wody zimnej i mieszanin woda-glikol | Wilo | DE | 1 | SZT |  | 0.4 | IE3 | Zielony | Paleta specjalna | 1 | 1 | 1 | 360 | 835 | 375 | 500 | 1200 | 515 | 92 | 103 | http://downloads-wilo-select.wilo.com/assets/WIB_WILO10326814.jpg | //cms.media.wilo.com/dcipicxmlfeature/wilo205703/6946849/wilo205703_1.jpg | 4108887 |  |  |  | https://wilo.com/quick/PL/pl/articleNumber/6086592
4638 | 6087000 | 4048482980492 | Wilo-Atmos GIGA-N 32/160,1-0,37/4-P5 normowa pompa dławnicowa | Pompa dławnicowa Wilo-Atmos GIGA-N 32/160,1-0,37/4-P5 jednostopniowa niskociśnieniowa pompa wirowa o konstrukcji blokowej, ze sprzęgłem, ochroną sprzęgła, silnikiem i płytą podstawy, Przeznaczona do pracy ciągłej, gwarantuje długą żywotność | 3298 | PG4 | 28 | K | 47301 | NIE | 28.13.14 | 84137059 | 0 | 272 | 330 | Wilo-Atmos GIGA-N 32/160,1-0,37/4-P5 | Normowa pompa dławnicowa | Wilo-Atmos GIGA-N | Tłoczenie wody grzewczej (zgodnie z VDI 2035), wody zimnej i mieszanin woda-glikol | Wilo | DE | 1 | SZT |  | 0.4 | IE3 | Zielony | Paleta specjalna | 1 | 1 | 1 | 360 | 835 | 375 | 500 | 1200 | 515 | 92 | 103 | http://downloads-wilo-select.wilo.com/assets/WIB_WILO10326814.jpg | //cms.media.wilo.com/dcipicxmlfeature/wilo205703/6946849/wilo205703_1.jpg |  |  |  |  | https://wilo.com/quick/PL/pl/articleNumber/6087000
4639 | 6086591 | 4048482980508 | Wilo-Atmos GIGA-N 32/160,1-0,55/4 normowa pompa dławnicowa | Pompa dławnicowa Wilo-Atmos GIGA-N 32/160,1-0,55/4 jednostopniowa niskociśnieniowa pompa wirowa o konstrukcji blokowej, ze sprzęgłem, ochroną sprzęgła, silnikiem i płytą podstawy, Przeznaczona do pracy ciągłej, gwarantuje długą żywotność | 3446 | PG4 | 28 | K | 47301 | NIE | 28.13.14 | 84137059 | 0 | 272 | 330 | Wilo-Atmos GIGA-N 32/160,1-0,55/4 | Normowa pompa dławnicowa | Wilo-Atmos GIGA-N | Tłoczenie wody grzewczej (zgodnie z VDI 2035), wody zimnej i mieszanin woda-glikol | Wilo | DE | 1 | SZT |  | 0.4 | IE3 | Zielony | Paleta specjalna | 1 | 1 | 1 | 360 | 835 | 375 | 500 | 1200 | 515 | 94 | 105 | http://downloads-wilo-select.wilo.com/assets/WIB_WILO10326814.jpg | //cms.media.wilo.com/dcipicxmlfeature/wilo205703/6946849/wilo205703_1.jpg | 4108889 |  |  |  | https://wilo.com/quick/PL/pl/articleNumber/6086591
4640 | 6086999 | 4048482980515 | Wilo-Atmos GIGA-N 32/160,1-0,55/4-P5 normowa pompa dławnicowa | Pompa dławnicowa Wilo-Atmos GIGA-N 32/160,1-0,55/4-P5 jednostopniowa niskociśnieniowa pompa wirowa o konstrukcji blokowej, ze sprzęgłem, ochroną sprzęgła, silnikiem i płytą podstawy, Przeznaczona do pracy ciągłej, gwarantuje długą żywotność | 3277 | PG4 | 28 | K | 47301 | NIE | 28.13.14 | 84137059 | 0 | 272 | 330 | Wilo-Atmos GIGA-N 32/160,1-0,55/4-P5 | Normowa pompa dławnicowa | Wilo-Atmos GIGA-N | Tłoczenie wody grzewczej (zgodnie z VDI 2035), wody zimnej i mieszanin woda-glikol | Wilo | DE | 1 | SZT |  | 0.4 | IE3 | Zielony | Paleta specjalna | 1 | 1 | 1 | 360 | 835 | 375 | 500 | 1200 | 515 | 94 | 105 | http://downloads-wilo-select.wilo.com/assets/WIB_WILO10326814.jpg | //cms.media.wilo.com/dcipicxmlfeature/wilo205703/6946849/wilo205703_1.jpg |  |  |  |  | https://wilo.com/quick/PL/pl/articleNumber/6086999
4641 | 6086598 | 4048482980522 | Wilo-Atmos GIGA-N 32/160,1-1,5/2 normowa pompa dławnicowa | Pompa dławnicowa Wilo-Atmos GIGA-N 32/160,1-1,5/2 jednostopniowa niskociśnieniowa pompa wirowa o konstrukcji blokowej, ze sprzęgłem, ochroną sprzęgła, silnikiem i płytą podstawy, Przeznaczona do pracy ciągłej, gwarantuje długą żywotność | 3507 | PG4 | 28 | K | 47301 | NIE | 28.13.14 | 84137059 | 0 | 272 | 330 | Wilo-Atmos GIGA-N 32/160,1-1,5/2 | Normowa pompa dławnicowa | Wilo-Atmos GIGA-N | Tłoczenie wody grzewczej (zgodnie z VDI 2035), wody zimnej i mieszanin woda-glikol | Wilo | DE | 1 | SZT |  | 0.4 | IE3 | Zielony | Paleta specjalna | 1 | 1 | 1 | 360 | 844 | 375 | 500 | 1200 | 515 | 101 | 112 | http://downloads-wilo-select.wilo.com/assets/WIB_WILO10326814.jpg | //cms.media.wilo.com/dcipicxmlfeature/wilo205703/6946849/wilo205703_1.jpg | 4108893 |  |  |  | https://wilo.com/quick/PL/pl/articleNumber/6086598
4642 | 6087006 | 4048482980539 | Wilo-Atmos GIGA-N 32/160,1-1,5/2-P5 normowa pompa dławnicowa | Pompa dławnicowa Wilo-Atmos GIGA-N 32/160,1-1,5/2-P5 jednostopniowa niskociśnieniowa pompa wirowa o konstrukcji blokowej, ze sprzęgłem, ochroną sprzęgła, silnikiem i płytą podstawy, Przeznaczona do pracy ciągłej, gwarantuje długą żywotność | 3368 | PG4 | 28 | K | 47301 | NIE | 28.13.14 | 84137059 | 0 | 272 | 330 | Wilo-Atmos GIGA-N 32/160,1-1,5/2-P5 | Normowa pompa dławnicowa | Wilo-Atmos GIGA-N | Tłoczenie wody grzewczej (zgodnie z VDI 2035), wody zimnej i mieszanin woda-glikol | Wilo | DE | 1 | SZT |  | 0.4 | IE3 | Zielony | Paleta specjalna | 1 | 1 | 1 | 360 | 835 | 375 | 500 | 1200 | 515 | 101 | 112 | http://downloads-wilo-select.wilo.com/assets/WIB_WILO10326814.jpg | //cms.media.wilo.com/dcipicxmlfeature/wilo205703/6946849/wilo205703_1.jpg |  |  |  |  | https://wilo.com/quick/PL/pl/articleNumber/6087006
4643 | 6086597 | 4048482980546 | Wilo-Atmos GIGA-N 32/160,1-2,2/2 normowa pompa dławnicowa | Pompa dławnicowa Wilo-Atmos GIGA-N 32/160,1-2,2/2 jednostopniowa niskociśnieniowa pompa wirowa o konstrukcji blokowej, ze sprzęgłem, ochroną sprzęgła, silnikiem i płytą podstawy, Przeznaczona do pracy ciągłej, gwarantuje długą żywotność | 3562 | PG4 | 28 | K | 47301 | NIE | 28.13.14 | 84137059 | 0 | 272 | 330 | Wilo-Atmos GIGA-N 32/160,1-2,2/2 | Normowa pompa dławnicowa | Wilo-Atmos GIGA-N | Tłoczenie wody grzewczej (zgodnie z VDI 2035), wody zimnej i mieszanin woda-glikol | Wilo | DE | 1 | SZT |  | 0.4 | IE3 | Zielony | Paleta specjalna | 1 | 1 | 1 | 360 | 869 | 375 | 500 | 1200 | 515 | 108 | 119 | http://downloads-wilo-select.wilo.com/assets/WIB_WILO10326814.jpg | //cms.media.wilo.com/dcipicxmlfeature/wilo205703/6946849/wilo205703_1.jpg | 4108895 |  |  |  | https://wilo.com/quick/PL/pl/articleNumber/6086597
4644 | 6087005 | 4048482980553 | Wilo-Atmos GIGA-N 32/160,1-2,2/2-P5 normowa pompa dławnicowa | Pompa dławnicowa Wilo-Atmos GIGA-N 32/160,1-2,2/2-P5 jednostopniowa niskociśnieniowa pompa wirowa o konstrukcji blokowej, ze sprzęgłem, ochroną sprzęgła, silnikiem i płytą podstawy, Przeznaczona do pracy ciągłej, gwarantuje długą żywotność | 3422 | PG4 | 28 | K | 47301 | NIE | 28.13.14 | 84137059 | 0 | 272 | 330 | Wilo-Atmos GIGA-N 32/160,1-2,2/2-P5 | Normowa pompa dławnicowa | Wilo-Atmos GIGA-N | Tłoczenie wody grzewczej (zgodnie z VDI 2035), wody zimnej i mieszanin woda-glikol | Wilo | DE | 1 | SZT |  | 0.4 | IE3 | Zielony | Paleta specjalna | 1 | 1 | 1 | 360 | 835 | 375 | 500 | 1200 | 515 | 108 | 119 | http://downloads-wilo-select.wilo.com/assets/WIB_WILO10326814.jpg | //cms.media.wilo.com/dcipicxmlfeature/wilo205703/6946849/wilo205703_1.jpg |  |  |  |  | https://wilo.com/quick/PL/pl/articleNumber/6087005
4645 | 6086596 | 4048482980560 | Wilo-Atmos GIGA-N 32/160,1-3/2 normowa pompa dławnicowa | Pompa dławnicowa Wilo-Atmos GIGA-N 32/160,1-3/2 jednostopniowa niskociśnieniowa pompa wirowa o konstrukcji blokowej, ze sprzęgłem, ochroną sprzęgła, silnikiem i płytą podstawy, Przeznaczona do pracy ciągłej, gwarantuje długą żywotność | 3735 | PG4 | 28 | K | 47301 | NIE | 28.13.14 | 84137059 | 0 | 272 | 330 | Wilo-Atmos GIGA-N 32/160,1-3/2 | Normowa pompa dławnicowa | Wilo-Atmos GIGA-N | Tłoczenie wody grzewczej (zgodnie z VDI 2035), wody zimnej i mieszanin woda-glikol | Wilo | DE | 1 | SZT |  | 0.4 | IE3 | Zielony | Paleta specjalna | 1 | 1 | 1 | 390 | 935 | 382 | 500 | 1200 | 522 | 125 | 136 | http://downloads-wilo-select.wilo.com/assets/WIB_WILO10326814.jpg | //cms.media.wilo.com/dcipicxmlfeature/wilo205703/6946849/wilo205703_1.jpg | 4108897 |  |  |  | https://wilo.com/quick/PL/pl/articleNumber/6086596
4646 | 6087004 | 4048482980577 | Wilo-Atmos GIGA-N 32/160,1-3/2-P5 normowa pompa dławnicowa | Pompa dławnicowa Wilo-Atmos GIGA-N 32/160,1-3/2-P5 jednostopniowa niskociśnieniowa pompa wirowa o konstrukcji blokowej, ze sprzęgłem, ochroną sprzęgła, silnikiem i płytą podstawy, Przeznaczona do pracy ciągłej, gwarantuje długą żywotność | 3496 | PG4 | 28 | K | 47301 | NIE | 28.13.14 | 84137059 | 0 | 272 | 330 | Wilo-Atmos GIGA-N 32/160,1-3/2-P5 | Normowa pompa dławnicowa | Wilo-Atmos GIGA-N | Tłoczenie wody grzewczej (zgodnie z VDI 2035), wody zimnej i mieszanin woda-glikol | Wilo | DE | 1 | SZT |  | 0.4 | IE3 | Zielony | Paleta specjalna | 1 | 1 | 1 | 360 | 835 | 382 | 500 | 1200 | 522 | 117 | 128 | http://downloads-wilo-select.wilo.com/assets/WIB_WILO10326814.jpg | //cms.media.wilo.com/dcipicxmlfeature/wilo205703/6946849/wilo205703_1.jpg |  |  |  |  | https://wilo.com/quick/PL/pl/articleNumber/6087004
4647 | 6086595 | 4048482980584 | Wilo-Atmos GIGA-N 32/160,1-4/2 normowa pompa dławnicowa | Pompa dławnicowa Wilo-Atmos GIGA-N 32/160,1-4/2 jednostopniowa niskociśnieniowa pompa wirowa o konstrukcji blokowej, ze sprzęgłem, ochroną sprzęgła, silnikiem i płytą podstawy, Przeznaczona do pracy ciągłej, gwarantuje długą żywotność | 3857 | PG4 | 28 | K | 47301 | NIE | 28.13.14 | 84137059 | 0 | 272 | 330 | Wilo-Atmos GIGA-N 32/160,1-4/2 | Normowa pompa dławnicowa | Wilo-Atmos GIGA-N | Tłoczenie wody grzewczej (zgodnie z VDI 2035), wody zimnej i mieszanin woda-glikol | Wilo | DE | 1 | SZT |  | 0.4 | IE3 | Zielony | Paleta specjalna | 1 | 1 | 1 | 390 | 935 | 407 | 500 | 1200 | 547 | 135 | 146 | http://downloads-wilo-select.wilo.com/assets/WIB_WILO10326814.jpg | //cms.media.wilo.com/dcipicxmlfeature/wilo205703/6946849/wilo205703_1.jpg | 4108899 |  |  |  | https://wilo.com/quick/PL/pl/articleNumber/6086595
4648 | 6087003 | 4048482980591 | Wilo-Atmos GIGA-N 32/160,1-4/2-P5 normowa pompa dławnicowa | Pompa dławnicowa Wilo-Atmos GIGA-N 32/160,1-4/2-P5 jednostopniowa niskociśnieniowa pompa wirowa o konstrukcji blokowej, ze sprzęgłem, ochroną sprzęgła, silnikiem i płytą podstawy, Przeznaczona do pracy ciągłej, gwarantuje długą żywotność | 3622 | PG4 | 28 | K | 47301 | NIE | 28.13.14 | 84137059 | 0 | 272 | 330 | Wilo-Atmos GIGA-N 32/160,1-4/2-P5 | Normowa pompa dławnicowa | Wilo-Atmos GIGA-N | Tłoczenie wody grzewczej (zgodnie z VDI 2035), wody zimnej i mieszanin woda-glikol | Wilo | DE | 1 | SZT |  | 0.4 | IE3 | Zielony | Paleta specjalna | 1 | 1 | 1 | 360 | 836 | 407 | 500 | 1200 | 547 | 127 | 138 | http://downloads-wilo-select.wilo.com/assets/WIB_WILO10326814.jpg | //cms.media.wilo.com/dcipicxmlfeature/wilo205703/6946849/wilo205703_1.jpg |  |  |  |  | https://wilo.com/quick/PL/pl/articleNumber/6087003
4649 | 6086574 | 4048482980607 | Wilo-Atmos GIGA-N 32/160-0,25/4 normowa pompa dławnicowa | Pompa dławnicowa Wilo-Atmos GIGA-N 32/160-0,25/4 jednostopniowa niskociśnieniowa pompa wirowa o konstrukcji blokowej, ze sprzęgłem, ochroną sprzęgła, silnikiem i płytą podstawy, Przeznaczona do pracy ciągłej, gwarantuje długą żywotność | 3420 | PG4 | 28 | K | 47301 | NIE | 28.13.14 | 84137059 | 0 | 272 | 330 | Wilo-Atmos GIGA-N 32/160-0,25/4 | Normowa pompa dławnicowa | Wilo-Atmos GIGA-N | Tłoczenie wody grzewczej (zgodnie z VDI 2035), wody zimnej i mieszanin woda-glikol | Wilo | DE | 1 | SZT |  | 0.4 | IE3 | Zielony | Paleta specjalna | 1 | 1 | 1 | 360 | 835 | 375 | 500 | 1200 | 515 | 88 | 99 | http://downloads-wilo-select.wilo.com/assets/WIB_WILO10326814.jpg | //cms.media.wilo.com/dcipicxmlfeature/wilo205703/6946849/wilo205703_1.jpg |  |  |  |  | https://wilo.com/quick/PL/pl/articleNumber/6086574
4650 | 6086982 | 4048482980614 | Wilo-Atmos GIGA-N 32/160-0,25/4-P5 normowa pompa dławnicowa | Pompa dławnicowa Wilo-Atmos GIGA-N 32/160-0,25/4-P5 jednostopniowa niskociśnieniowa pompa wirowa o konstrukcji blokowej, ze sprzęgłem, ochroną sprzęgła, silnikiem i płytą podstawy, Przeznaczona do pracy ciągłej, gwarantuje długą żywotność | 3249 | PG4 | 28 | K | 47301 | NIE | 28.13.14 | 84137059 | 0 | 272 | 330 | Wilo-Atmos GIGA-N 32/160-0,25/4-P5 | Normowa pompa dławnicowa | Wilo-Atmos GIGA-N | Tłoczenie wody grzewczej (zgodnie z VDI 2035), wody zimnej i mieszanin woda-glikol | Wilo | DE | 1 | SZT |  | 0.4 | IE3 | Zielony | Paleta specjalna | 1 | 1 | 1 | 360 | 835 | 375 | 500 | 1200 | 515 | 88 | 99 | http://downloads-wilo-select.wilo.com/assets/WIB_WILO10326814.jpg | //cms.media.wilo.com/dcipicxmlfeature/wilo205703/6946849/wilo205703_1.jpg |  |  |  |  | https://wilo.com/quick/PL/pl/articleNumber/6086982
4651 | 6086573 | 4048482980621 | Wilo-Atmos GIGA-N 32/160-0,37/4 normowa pompa dławnicowa | Pompa dławnicowa Wilo-Atmos GIGA-N 32/160-0,37/4 jednostopniowa niskociśnieniowa pompa wirowa o konstrukcji blokowej, ze sprzęgłem, ochroną sprzęgła, silnikiem i płytą podstawy, Przeznaczona do pracy ciągłej, gwarantuje długą żywotność | 3525 | PG4 | 28 | K | 47301 | NIE | 28.13.14 | 84137059 | 0 | 272 | 330 | Wilo-Atmos GIGA-N 32/160-0,37/4 | Normowa pompa dławnicowa | Wilo-Atmos GIGA-N | Tłoczenie wody grzewczej (zgodnie z VDI 2035), wody zimnej i mieszanin woda-glikol | Wilo | DE | 1 | SZT |  | 0.4 | IE3 | Zielony | Paleta specjalna | 1 | 1 | 1 | 360 | 835 | 375 | 500 | 1200 | 515 | 91 | 102 | http://downloads-wilo-select.wilo.com/assets/WIB_WILO10326814.jpg | //cms.media.wilo.com/dcipicxmlfeature/wilo205703/6946849/wilo205703_1.jpg | 4110546 |  |  |  | https://wilo.com/quick/PL/pl/articleNumber/6086573
4652 | 6086981 | 4048482980638 | Wilo-Atmos GIGA-N 32/160-0,37/4-P5 normowa pompa dławnicowa | Pompa dławnicowa Wilo-Atmos GIGA-N 32/160-0,37/4-P5 jednostopniowa niskociśnieniowa pompa wirowa o konstrukcji blokowej, ze sprzęgłem, ochroną sprzęgła, silnikiem i płytą podstawy, Przeznaczona do pracy ciągłej, gwarantuje długą żywotność | 3353 | PG4 | 28 | K | 47301 | NIE | 28.13.14 | 84137059 | 0 | 272 | 330 | Wilo-Atmos GIGA-N 32/160-0,37/4-P5 | Normowa pompa dławnicowa | Wilo-Atmos GIGA-N | Tłoczenie wody grzewczej (zgodnie z VDI 2035), wody zimnej i mieszanin woda-glikol | Wilo | DE | 1 | SZT |  | 0.4 | IE3 | Zielony | Paleta specjalna | 1 | 1 | 1 | 360 | 835 | 375 | 500 | 1200 | 515 | 91 | 102 | http://downloads-wilo-select.wilo.com/assets/WIB_WILO10326814.jpg | //cms.media.wilo.com/dcipicxmlfeature/wilo205703/6946849/wilo205703_1.jpg |  |  |  |  | https://wilo.com/quick/PL/pl/articleNumber/6086981
4653 | 6086572 | 4048482980645 | Wilo-Atmos GIGA-N 32/160-0,55/4 normowa pompa dławnicowa | Pompa dławnicowa Wilo-Atmos GIGA-N 32/160-0,55/4 jednostopniowa niskociśnieniowa pompa wirowa o konstrukcji blokowej, ze sprzęgłem, ochroną sprzęgła, silnikiem i płytą podstawy, Przeznaczona do pracy ciągłej, gwarantuje długą żywotność | 3501 | PG4 | 28 | K | 47301 | NIE | 28.13.14 | 84137059 | 0 | 272 | 330 | Wilo-Atmos GIGA-N 32/160-0,55/4 | Normowa pompa dławnicowa | Wilo-Atmos GIGA-N | Tłoczenie wody grzewczej (zgodnie z VDI 2035), wody zimnej i mieszanin woda-glikol | Wilo | DE | 1 | SZT |  | 0.4 | IE3 | Zielony | Paleta specjalna | 1 | 1 | 1 | 360 | 835 | 375 | 500 | 1200 | 515 | 93 | 104 | http://downloads-wilo-select.wilo.com/assets/WIB_WILO10326814.jpg | //cms.media.wilo.com/dcipicxmlfeature/wilo205703/6946849/wilo205703_1.jpg | 4110548 |  |  |  | https://wilo.com/quick/PL/pl/articleNumber/6086572
4654 | 6086980 | 4048482980652 | Wilo-Atmos GIGA-N 32/160-0,55/4-P5 normowa pompa dławnicowa | Pompa dławnicowa Wilo-Atmos GIGA-N 32/160-0,55/4-P5 jednostopniowa niskociśnieniowa pompa wirowa o konstrukcji blokowej, ze sprzęgłem, ochroną sprzęgła, silnikiem i płytą podstawy, Przeznaczona do pracy ciągłej, gwarantuje długą żywotność | 3328 | PG4 | 28 | K | 47301 | NIE | 28.13.14 | 84137059 | 0 | 272 | 330 | Wilo-Atmos GIGA-N 32/160-0,55/4-P5 | Normowa pompa dławnicowa | Wilo-Atmos GIGA-N | Tłoczenie wody grzewczej (zgodnie z VDI 2035), wody zimnej i mieszanin woda-glikol | Wilo | DE | 1 | SZT |  | 0.4 | IE3 | Zielony | Paleta specjalna | 1 | 1 | 1 | 360 | 835 | 375 | 500 | 1200 | 515 | 93 | 104 | http://downloads-wilo-select.wilo.com/assets/WIB_WILO10326814.jpg | //cms.media.wilo.com/dcipicxmlfeature/wilo205703/6946849/wilo205703_1.jpg |  |  |  |  | https://wilo.com/quick/PL/pl/articleNumber/6086980
4655 | 6086579 | 4048482980669 | Wilo-Atmos GIGA-N 32/160-2,2/2 normowa pompa dławnicowa | Pompa dławnicowa Wilo-Atmos GIGA-N 32/160-2,2/2 jednostopniowa niskociśnieniowa pompa wirowa o konstrukcji blokowej, ze sprzęgłem, ochroną sprzęgła, silnikiem i płytą podstawy, Przeznaczona do pracy ciągłej, gwarantuje długą żywotność | 3610 | PG4 | 28 | K | 47301 | NIE | 28.13.14 | 84137059 | 0 | 272 | 330 | Wilo-Atmos GIGA-N 32/160-2,2/2 | Normowa pompa dławnicowa | Wilo-Atmos GIGA-N | Tłoczenie wody grzewczej (zgodnie z VDI 2035), wody zimnej i mieszanin woda-glikol | Wilo | DE | 1 | SZT |  | 0.4 | IE3 | Zielony | Paleta specjalna | 1 | 1 | 1 | 360 | 869 | 375 | 500 | 1200 | 515 | 107 | 118 | http://downloads-wilo-select.wilo.com/assets/WIB_WILO10326814.jpg | //cms.media.wilo.com/dcipicxmlfeature/wilo205703/6946849/wilo205703_1.jpg | 4110554 |  |  |  | https://wilo.com/quick/PL/pl/articleNumber/6086579
4656 | 6086987 | 4048482980676 | Wilo-Atmos GIGA-N 32/160-2,2/2-P5 normowa pompa dławnicowa | Pompa dławnicowa Wilo-Atmos GIGA-N 32/160-2,2/2-P5 jednostopniowa niskociśnieniowa pompa wirowa o konstrukcji blokowej, ze sprzęgłem, ochroną sprzęgła, silnikiem i płytą podstawy, Przeznaczona do pracy ciągłej, gwarantuje długą żywotność | 3475 | PG4 | 28 | K | 47301 | NIE | 28.13.14 | 84137059 | 0 | 272 | 330 | Wilo-Atmos GIGA-N 32/160-2,2/2-P5 | Normowa pompa dławnicowa | Wilo-Atmos GIGA-N | Tłoczenie wody grzewczej (zgodnie z VDI 2035), wody zimnej i mieszanin woda-glikol | Wilo | DE | 1 | SZT |  | 0.4 | IE3 | Zielony | Paleta specjalna | 1 | 1 | 1 | 360 | 835 | 375 | 500 | 1200 | 515 | 107 | 118 | http://downloads-wilo-select.wilo.com/assets/WIB_WILO10326814.jpg | //cms.media.wilo.com/dcipicxmlfeature/wilo205703/6946849/wilo205703_1.jpg |  |  |  |  | https://wilo.com/quick/PL/pl/articleNumber/6086987
4657 | 6086578 | 4048482980683 | Wilo-Atmos GIGA-N 32/160-3/2 normowa pompa dławnicowa | Pompa dławnicowa Wilo-Atmos GIGA-N 32/160-3/2 jednostopniowa niskociśnieniowa pompa wirowa o konstrukcji blokowej, ze sprzęgłem, ochroną sprzęgła, silnikiem i płytą podstawy, Przeznaczona do pracy ciągłej, gwarantuje długą żywotność | 3786 | PG4 | 28 | K | 47301 | NIE | 28.13.14 | 84137059 | 0 | 272 | 330 | Wilo-Atmos GIGA-N 32/160-3/2 | Normowa pompa dławnicowa | Wilo-Atmos GIGA-N | Tłoczenie wody grzewczej (zgodnie z VDI 2035), wody zimnej i mieszanin woda-glikol | Wilo | DE | 1 | SZT |  | 0.4 | IE3 | Zielony | Paleta specjalna | 1 | 1 | 1 | 390 | 935 | 382 | 500 | 1200 | 522 | 124 | 135 | http://downloads-wilo-select.wilo.com/assets/WIB_WILO10326814.jpg | //cms.media.wilo.com/dcipicxmlfeature/wilo205703/6946849/wilo205703_1.jpg | 4110556 |  |  |  | https://wilo.com/quick/PL/pl/articleNumber/6086578
4658 | 6086986 | 4048482980690 | Wilo-Atmos GIGA-N 32/160-3/2-P5 normowa pompa dławnicowa | Pompa dławnicowa Wilo-Atmos GIGA-N 32/160-3/2-P5 jednostopniowa niskociśnieniowa pompa wirowa o konstrukcji blokowej, ze sprzęgłem, ochroną sprzęgła, silnikiem i płytą podstawy, Przeznaczona do pracy ciągłej, gwarantuje długą żywotność | 3548 | PG4 | 28 | K | 47301 | NIE | 28.13.14 | 84137059 | 0 | 272 | 330 | Wilo-Atmos GIGA-N 32/160-3/2-P5 | Normowa pompa dławnicowa | Wilo-Atmos GIGA-N | Tłoczenie wody grzewczej (zgodnie z VDI 2035), wody zimnej i mieszanin woda-glikol | Wilo | DE | 1 | SZT |  | 0.4 | IE3 | Zielony | Paleta specjalna | 1 | 1 | 1 | 360 | 835 | 382 | 500 | 1200 | 522 | 116 | 127 | http://downloads-wilo-select.wilo.com/assets/WIB_WILO10326814.jpg | //cms.media.wilo.com/dcipicxmlfeature/wilo205703/6946849/wilo205703_1.jpg |  |  |  |  | https://wilo.com/quick/PL/pl/articleNumber/6086986
4659 | 6086577 | 4048482980706 | Wilo-Atmos GIGA-N 32/160-4/2 normowa pompa dławnicowa | Pompa dławnicowa Wilo-Atmos GIGA-N 32/160-4/2 jednostopniowa niskociśnieniowa pompa wirowa o konstrukcji blokowej, ze sprzęgłem, ochroną sprzęgła, silnikiem i płytą podstawy, Przeznaczona do pracy ciągłej, gwarantuje długą żywotność | 3907 | PG4 | 28 | K | 47301 | NIE | 28.13.14 | 84137059 | 0 | 272 | 330 | Wilo-Atmos GIGA-N 32/160-4/2 | Normowa pompa dławnicowa | Wilo-Atmos GIGA-N | Tłoczenie wody grzewczej (zgodnie z VDI 2035), wody zimnej i mieszanin woda-glikol | Wilo | DE | 1 | SZT |  | 0.4 | IE3 | Zielony | Paleta specjalna | 1 | 1 | 1 | 390 | 935 | 407 | 500 | 1200 | 547 | 134 | 145 | http://downloads-wilo-select.wilo.com/assets/WIB_WILO10326814.jpg | //cms.media.wilo.com/dcipicxmlfeature/wilo205703/6946849/wilo205703_1.jpg | 4110558 |  |  |  | https://wilo.com/quick/PL/pl/articleNumber/6086577
4660 | 6086985 | 4048482980713 | Wilo-Atmos GIGA-N 32/160-4/2-P5 normowa pompa dławnicowa | Pompa dławnicowa Wilo-Atmos GIGA-N 32/160-4/2-P5 jednostopniowa niskociśnieniowa pompa wirowa o konstrukcji blokowej, ze sprzęgłem, ochroną sprzęgła, silnikiem i płytą podstawy, Przeznaczona do pracy ciągłej, gwarantuje długą żywotność | 3672 | PG4 | 28 | K | 47301 | NIE | 28.13.14 | 84137059 | 0 | 272 | 330 | Wilo-Atmos GIGA-N 32/160-4/2-P5 | Normowa pompa dławnicowa | Wilo-Atmos GIGA-N | Tłoczenie wody grzewczej (zgodnie z VDI 2035), wody zimnej i mieszanin woda-glikol | Wilo | DE | 1 | SZT |  | 0.4 | IE3 | Zielony | Paleta specjalna | 1 | 1 | 1 | 360 | 836 | 407 | 500 | 1200 | 547 | 126 | 137 | http://downloads-wilo-select.wilo.com/assets/WIB_WILO10326814.jpg | //cms.media.wilo.com/dcipicxmlfeature/wilo205703/6946849/wilo205703_1.jpg |  |  |  |  | https://wilo.com/quick/PL/pl/articleNumber/6086985
4661 | 6086576 | 4048482980720 | Wilo-Atmos GIGA-N 32/160-5,5/2 normowa pompa dławnicowa | Pompa dławnicowa Wilo-Atmos GIGA-N 32/160-5,5/2 jednostopniowa niskociśnieniowa pompa wirowa o konstrukcji blokowej, ze sprzęgłem, ochroną sprzęgła, silnikiem i płytą podstawy, Przeznaczona do pracy ciągłej, gwarantuje długą żywotność | 4219 | PG4 | 28 | K | 47301 | NIE | 28.13.14 | 84137059 | 0 | 272 | 330 | Wilo-Atmos GIGA-N 32/160-5,5/2 | Normowa pompa dławnicowa | Wilo-Atmos GIGA-N | Tłoczenie wody grzewczej (zgodnie z VDI 2035), wody zimnej i mieszanin woda-glikol | Wilo | DE | 1 | SZT |  | 0.4 | IE3 | Zielony | Paleta specjalna | 1 | 1 | 1 | 390 | 992 | 433 | 500 | 1200 | 573 | 162 | 173 | http://downloads-wilo-select.wilo.com/assets/WIB_WILO10326814.jpg | //cms.media.wilo.com/dcipicxmlfeature/wilo205703/6946849/wilo205703_1.jpg | 4110560 |  |  |  | https://wilo.com/quick/PL/pl/articleNumber/6086576
4662 | 6086984 | 4048482980737 | Wilo-Atmos GIGA-N 32/160-5,5/2-P5 normowa pompa dławnicowa | Pompa dławnicowa Wilo-Atmos GIGA-N 32/160-5,5/2-P5 jednostopniowa niskociśnieniowa pompa wirowa o konstrukcji blokowej, ze sprzęgłem, ochroną sprzęgła, silnikiem i płytą podstawy, Przeznaczona do pracy ciągłej, gwarantuje długą żywotność | 3982 | PG4 | 28 | K | 47301 | NIE | 28.13.14 | 84137059 | 0 | 272 | 330 | Wilo-Atmos GIGA-N 32/160-5,5/2-P5 | Normowa pompa dławnicowa | Wilo-Atmos GIGA-N | Tłoczenie wody grzewczej (zgodnie z VDI 2035), wody zimnej i mieszanin woda-glikol | Wilo | DE | 1 | SZT |  | 0.4 | IE3 | Zielony | Paleta specjalna | 1 | 1 | 1 | 360 | 895 | 433 | 500 | 1200 | 573 | 154 | 165 | http://downloads-wilo-select.wilo.com/assets/WIB_WILO10326814.jpg | //cms.media.wilo.com/dcipicxmlfeature/wilo205703/6946849/wilo205703_1.jpg |  |  |  |  | https://wilo.com/quick/PL/pl/articleNumber/6086984
4663 | 6086565 | 4048482980744 | Wilo-Atmos GIGA-N 32/200-0,37/4 normowa pompa dławnicowa | Pompa dławnicowa Wilo-Atmos GIGA-N 32/200-0,37/4 jednostopniowa niskociśnieniowa pompa wirowa o konstrukcji blokowej, ze sprzęgłem, ochroną sprzęgła, silnikiem i płytą podstawy, Przeznaczona do pracy ciągłej, gwarantuje długą żywotność | 3543 | PG4 | 28 | K | 47301 | NIE | 28.13.14 | 84137059 | 0 | 272 | 330 | Wilo-Atmos GIGA-N 32/200-0,37/4 | Normowa pompa dławnicowa | Wilo-Atmos GIGA-N | Tłoczenie wody grzewczej (zgodnie z VDI 2035), wody zimnej i mieszanin woda-glikol | Wilo | DE | 1 | SZT |  | 0.4 | IE3 | Zielony | Paleta specjalna | 1 | 1 | 1 | 360 | 835 | 423 | 500 | 1200 | 563 | 100 | 111 | http://downloads-wilo-select.wilo.com/assets/WIB_WILO10326814.jpg | //cms.media.wilo.com/dcipicxmlfeature/wilo205703/6946849/wilo205703_1.jpg |  |  |  |  | https://wilo.com/quick/PL/pl/articleNumber/6086565
4664 | 6086973 | 4048482980751 | Wilo-Atmos GIGA-N 32/200-0,37/4-P5 normowa pompa dławnicowa | Pompa dławnicowa Wilo-Atmos GIGA-N 32/200-0,37/4-P5 jednostopniowa niskociśnieniowa pompa wirowa o konstrukcji blokowej, ze sprzęgłem, ochroną sprzęgła, silnikiem i płytą podstawy, Przeznaczona do pracy ciągłej, gwarantuje długą żywotność | 3372 | PG4 | 28 | K | 47301 | NIE | 28.13.14 | 84137059 | 0 | 272 | 330 | Wilo-Atmos GIGA-N 32/200-0,37/4-P5 | Normowa pompa dławnicowa | Wilo-Atmos GIGA-N | Tłoczenie wody grzewczej (zgodnie z VDI 2035), wody zimnej i mieszanin woda-glikol | Wilo | DE | 1 | SZT |  | 0.4 | IE3 | Zielony | Paleta specjalna | 1 | 1 | 1 | 360 | 835 | 423 | 500 | 1200 | 563 | 100 | 111 | http://downloads-wilo-select.wilo.com/assets/WIB_WILO10326814.jpg | //cms.media.wilo.com/dcipicxmlfeature/wilo205703/6946849/wilo205703_1.jpg |  |  |  |  | https://wilo.com/quick/PL/pl/articleNumber/6086973
4665 | 6086564 | 4048482980768 | Wilo-Atmos GIGA-N 32/200-0,55/4 normowa pompa dławnicowa | Pompa dławnicowa Wilo-Atmos GIGA-N 32/200-0,55/4 jednostopniowa niskociśnieniowa pompa wirowa o konstrukcji blokowej, ze sprzęgłem, ochroną sprzęgła, silnikiem i płytą podstawy, Przeznaczona do pracy ciągłej, gwarantuje długą żywotność | 3522 | PG4 | 28 | K | 47301 | NIE | 28.13.14 | 84137059 | 0 | 272 | 330 | Wilo-Atmos GIGA-N 32/200-0,55/4 | Normowa pompa dławnicowa | Wilo-Atmos GIGA-N | Tłoczenie wody grzewczej (zgodnie z VDI 2035), wody zimnej i mieszanin woda-glikol | Wilo | DE | 1 | SZT |  | 0.4 | IE3 | Zielony | Paleta specjalna | 1 | 1 | 1 | 360 | 835 | 423 | 500 | 1200 | 563 | 102 | 113 | http://downloads-wilo-select.wilo.com/assets/WIB_WILO10326814.jpg | //cms.media.wilo.com/dcipicxmlfeature/wilo205703/6946849/wilo205703_1.jpg | 4110562 |  |  |  | https://wilo.com/quick/PL/pl/articleNumber/6086564
4666 | 6086972 | 4048482980775 | Wilo-Atmos GIGA-N 32/200-0,55/4-P5 normowa pompa dławnicowa | Pompa dławnicowa Wilo-Atmos GIGA-N 32/200-0,55/4-P5 jednostopniowa niskociśnieniowa pompa wirowa o konstrukcji blokowej, ze sprzęgłem, ochroną sprzęgła, silnikiem i płytą podstawy, Przeznaczona do pracy ciągłej, gwarantuje długą żywotność | 3353 | PG4 | 28 | K | 47301 | NIE | 28.13.14 | 84137059 | 0 | 272 | 330 | Wilo-Atmos GIGA-N 32/200-0,55/4-P5 | Normowa pompa dławnicowa | Wilo-Atmos GIGA-N | Tłoczenie wody grzewczej (zgodnie z VDI 2035), wody zimnej i mieszanin woda-glikol | Wilo | DE | 1 | SZT |  | 0.4 | IE3 | Zielony | Paleta specjalna | 1 | 1 | 1 | 360 | 835 | 423 | 500 | 1200 | 563 | 102 | 113 | http://downloads-wilo-select.wilo.com/assets/WIB_WILO10326814.jpg | //cms.media.wilo.com/dcipicxmlfeature/wilo205703/6946849/wilo205703_1.jpg |  |  |  |  | https://wilo.com/quick/PL/pl/articleNumber/6086972
4667 | 6086563 | 4048482980782 | Wilo-Atmos GIGA-N 32/200-0,75/4 normowa pompa dławnicowa | Pompa dławnicowa Wilo-Atmos GIGA-N 32/200-0,75/4 jednostopniowa niskociśnieniowa pompa wirowa o konstrukcji blokowej, ze sprzęgłem, ochroną sprzęgła, silnikiem i płytą podstawy, Przeznaczona do pracy ciągłej, gwarantuje długą żywotność | 3413 | PG4 | 28 | K | 47301 | NIE | 28.13.14 | 84137059 | 0 | 272 | 330 | Wilo-Atmos GIGA-N 32/200-0,75/4 | Normowa pompa dławnicowa | Wilo-Atmos GIGA-N | Tłoczenie wody grzewczej (zgodnie z VDI 2035), wody zimnej i mieszanin woda-glikol | Wilo | DE | 1 | SZT |  | 0.4 | IE3 | Zielony | Paleta specjalna | 1 | 1 | 1 | 360 | 835 | 423 | 500 | 1200 | 563 | 105 | 116 | http://downloads-wilo-select.wilo.com/assets/WIB_WILO10326814.jpg | //cms.media.wilo.com/dcipicxmlfeature/wilo205703/6946849/wilo205703_1.jpg | 4110564 |  |  |  | https://wilo.com/quick/PL/pl/articleNumber/6086563
4668 | 6086971 | 4048482980799 | Wilo-Atmos GIGA-N 32/200-0,75/4-P5 normowa pompa dławnicowa | Pompa dławnicowa Wilo-Atmos GIGA-N 32/200-0,75/4-P5 jednostopniowa niskociśnieniowa pompa wirowa o konstrukcji blokowej, ze sprzęgłem, ochroną sprzęgła, silnikiem i płytą podstawy, Przeznaczona do pracy ciągłej, gwarantuje długą żywotność | 3241 | PG4 | 28 | K | 47301 | NIE | 28.13.14 | 84137059 | 0 | 272 | 330 | Wilo-Atmos GIGA-N 32/200-0,75/4-P5 | Normowa pompa dławnicowa | Wilo-Atmos GIGA-N | Tłoczenie wody grzewczej (zgodnie z VDI 2035), wody zimnej i mieszanin woda-glikol | Wilo | DE | 1 | SZT |  | 0.4 | IE3 | Zielony | Paleta specjalna | 1 | 1 | 1 | 360 | 835 | 423 | 500 | 1200 | 563 | 105 | 116 | http://downloads-wilo-select.wilo.com/assets/WIB_WILO10326814.jpg | //cms.media.wilo.com/dcipicxmlfeature/wilo205703/6946849/wilo205703_1.jpg |  |  |  |  | https://wilo.com/quick/PL/pl/articleNumber/6086971
4669 | 6086562 | 4048482980805 | Wilo-Atmos GIGA-N 32/200-1,1/4 normowa pompa dławnicowa | Pompa dławnicowa Wilo-Atmos GIGA-N 32/200-1,1/4 jednostopniowa niskociśnieniowa pompa wirowa o konstrukcji blokowej, ze sprzęgłem, ochroną sprzęgła, silnikiem i płytą podstawy, Przeznaczona do pracy ciągłej, gwarantuje długą żywotność | 3455 | PG4 | 28 | K | 47301 | NIE | 28.13.14 | 84137059 | 0 | 272 | 330 | Wilo-Atmos GIGA-N 32/200-1,1/4 | Normowa pompa dławnicowa | Wilo-Atmos GIGA-N | Tłoczenie wody grzewczej (zgodnie z VDI 2035), wody zimnej i mieszanin woda-glikol | Wilo | DE | 1 | SZT |  | 0.4 | IE3 | Zielony | Paleta specjalna | 1 | 1 | 1 | 390 | 935 | 423 | 500 | 1200 | 563 | 120 | 131 | http://downloads-wilo-select.wilo.com/assets/WIB_WILO10326814.jpg | //cms.media.wilo.com/dcipicxmlfeature/wilo205703/6946849/wilo205703_1.jpg | 4110566 |  |  |  | https://wilo.com/quick/PL/pl/articleNumber/6086562
4670 | 6086970 | 4048482980812 | Wilo-Atmos GIGA-N 32/200-1,1/4-P5 normowa pompa dławnicowa | Pompa dławnicowa Wilo-Atmos GIGA-N 32/200-1,1/4-P5 jednostopniowa niskociśnieniowa pompa wirowa o konstrukcji blokowej, ze sprzęgłem, ochroną sprzęgła, silnikiem i płytą podstawy, Przeznaczona do pracy ciągłej, gwarantuje długą żywotność | 3319 | PG4 | 28 | K | 47301 | NIE | 28.13.14 | 84137059 | 0 | 272 | 330 | Wilo-Atmos GIGA-N 32/200-1,1/4-P5 | Normowa pompa dławnicowa | Wilo-Atmos GIGA-N | Tłoczenie wody grzewczej (zgodnie z VDI 2035), wody zimnej i mieszanin woda-glikol | Wilo | DE | 1 | SZT |  | 0.4 | IE3 | Zielony | Paleta specjalna | 1 | 1 | 1 | 360 | 835 | 423 | 500 | 1200 | 563 | 112 | 123 | http://downloads-wilo-select.wilo.com/assets/WIB_WILO10326814.jpg | //cms.media.wilo.com/dcipicxmlfeature/wilo205703/6946849/wilo205703_1.jpg |  |  |  |  | https://wilo.com/quick/PL/pl/articleNumber/6086970
4671 | 6086570 | 4048482980829 | Wilo-Atmos GIGA-N 32/200-3/2 normowa pompa dławnicowa | Pompa dławnicowa Wilo-Atmos GIGA-N 32/200-3/2 jednostopniowa niskociśnieniowa pompa wirowa o konstrukcji blokowej, ze sprzęgłem, ochroną sprzęgła, silnikiem i płytą podstawy, Przeznaczona do pracy ciągłej, gwarantuje długą żywotność | 3805 | PG4 | 28 | K | 47301 | NIE | 28.13.14 | 84137059 | 0 | 272 | 330 | Wilo-Atmos GIGA-N 32/200-3/2 | Normowa pompa dławnicowa | Wilo-Atmos GIGA-N | Tłoczenie wody grzewczej (zgodnie z VDI 2035), wody zimnej i mieszanin woda-glikol | Wilo | DE | 1 | SZT |  | 0.4 | IE3 | Zielony | Paleta specjalna | 1 | 1 | 1 | 390 | 935 | 423 | 500 | 1200 | 563 | 134 | 145 | http://downloads-wilo-select.wilo.com/assets/WIB_WILO10326814.jpg | //cms.media.wilo.com/dcipicxmlfeature/wilo205703/6946849/wilo205703_1.jpg | 4110572 |  |  |  | https://wilo.com/quick/PL/pl/articleNumber/6086570
4672 | 6086978 | 4048482980836 | Wilo-Atmos GIGA-N 32/200-3/2-P5 normowa pompa dławnicowa | Pompa dławnicowa Wilo-Atmos GIGA-N 32/200-3/2-P5 jednostopniowa niskociśnieniowa pompa wirowa o konstrukcji blokowej, ze sprzęgłem, ochroną sprzęgła, silnikiem i płytą podstawy, Przeznaczona do pracy ciągłej, gwarantuje długą żywotność | 3570 | PG4 | 28 | K | 47301 | NIE | 28.13.14 | 84137059 | 0 | 272 | 330 | Wilo-Atmos GIGA-N 32/200-3/2-P5 | Normowa pompa dławnicowa | Wilo-Atmos GIGA-N | Tłoczenie wody grzewczej (zgodnie z VDI 2035), wody zimnej i mieszanin woda-glikol | Wilo | DE | 1 | SZT |  | 0.4 | IE3 | Zielony | Paleta specjalna | 1 | 1 | 1 | 360 | 835 | 423 | 500 | 1200 | 563 | 125 | 136 | http://downloads-wilo-select.wilo.com/assets/WIB_WILO10326814.jpg | //cms.media.wilo.com/dcipicxmlfeature/wilo205703/6946849/wilo205703_1.jpg |  |  |  |  | https://wilo.com/quick/PL/pl/articleNumber/6086978
4673 | 6086569 | 4048482980843 | Wilo-Atmos GIGA-N 32/200-4/2 normowa pompa dławnicowa | Pompa dławnicowa Wilo-Atmos GIGA-N 32/200-4/2 jednostopniowa niskociśnieniowa pompa wirowa o konstrukcji blokowej, ze sprzęgłem, ochroną sprzęgła, silnikiem i płytą podstawy, Przeznaczona do pracy ciągłej, gwarantuje długą żywotność | 3926 | PG4 | 28 | K | 47301 | NIE | 28.13.14 | 84137059 | 0 | 272 | 330 | Wilo-Atmos GIGA-N 32/200-4/2 | Normowa pompa dławnicowa | Wilo-Atmos GIGA-N | Tłoczenie wody grzewczej (zgodnie z VDI 2035), wody zimnej i mieszanin woda-glikol | Wilo | DE | 1 | SZT |  | 0.4 | IE3 | Zielony | Paleta specjalna | 1 | 1 | 1 | 390 | 935 | 435 | 500 | 1200 | 575 | 144 | 155 | http://downloads-wilo-select.wilo.com/assets/WIB_WILO10326814.jpg | //cms.media.wilo.com/dcipicxmlfeature/wilo205703/6946849/wilo205703_1.jpg | 4110574 |  |  |  | https://wilo.com/quick/PL/pl/articleNumber/6086569
4674 | 6086977 | 4048482980850 | Wilo-Atmos GIGA-N 32/200-4/2-P5 normowa pompa dławnicowa | Pompa dławnicowa Wilo-Atmos GIGA-N 32/200-4/2-P5 jednostopniowa niskociśnieniowa pompa wirowa o konstrukcji blokowej, ze sprzęgłem, ochroną sprzęgła, silnikiem i płytą podstawy, Przeznaczona do pracy ciągłej, gwarantuje długą żywotność | 3693 | PG4 | 28 | K | 47301 | NIE | 28.13.14 | 84137059 | 0 | 272 | 330 | Wilo-Atmos GIGA-N 32/200-4/2-P5 | Normowa pompa dławnicowa | Wilo-Atmos GIGA-N | Tłoczenie wody grzewczej (zgodnie z VDI 2035), wody zimnej i mieszanin woda-glikol | Wilo | DE | 1 | SZT |  | 0.4 | IE3 | Zielony | Paleta specjalna | 1 | 1 | 1 | 360 | 836 | 435 | 500 | 1200 | 575 | 136 | 147 | http://downloads-wilo-select.wilo.com/assets/WIB_WILO10326814.jpg | //cms.media.wilo.com/dcipicxmlfeature/wilo205703/6946849/wilo205703_1.jpg |  |  |  |  | https://wilo.com/quick/PL/pl/articleNumber/6086977
4675 | 6086568 | 4048482980867 | Wilo-Atmos GIGA-N 32/200-5,5/2 normowa pompa dławnicowa | Pompa dławnicowa Wilo-Atmos GIGA-N 32/200-5,5/2 jednostopniowa niskociśnieniowa pompa wirowa o konstrukcji blokowej, ze sprzęgłem, ochroną sprzęgła, silnikiem i płytą podstawy, Przeznaczona do pracy ciągłej, gwarantuje długą żywotność | 4240 | PG4 | 28 | K | 47301 | NIE | 28.13.14 | 84137059 | 0 | 272 | 330 | Wilo-Atmos GIGA-N 32/200-5,5/2 | Normowa pompa dławnicowa | Wilo-Atmos GIGA-N | Tłoczenie wody grzewczej (zgodnie z VDI 2035), wody zimnej i mieszanin woda-glikol | Wilo | DE | 1 | SZT |  | 0.4 | IE3 | Zielony | Paleta specjalna | 1 | 1 | 1 | 390 | 992 | 461 | 500 | 1200 | 601 | 171 | 182 | http://downloads-wilo-select.wilo.com/assets/WIB_WILO10326814.jpg | //cms.media.wilo.com/dcipicxmlfeature/wilo205703/6946849/wilo205703_1.jpg | 4110576 |  |  |  | https://wilo.com/quick/PL/pl/articleNumber/6086568
4676 | 6086976 | 4048482980874 | Wilo-Atmos GIGA-N 32/200-5,5/2-P5 normowa pompa dławnicowa | Pompa dławnicowa Wilo-Atmos GIGA-N 32/200-5,5/2-P5 jednostopniowa niskociśnieniowa pompa wirowa o konstrukcji blokowej, ze sprzęgłem, ochroną sprzęgła, silnikiem i płytą podstawy, Przeznaczona do pracy ciągłej, gwarantuje długą żywotność | 4004 | PG4 | 28 | K | 47301 | NIE | 28.13.14 | 84137059 | 0 | 272 | 330 | Wilo-Atmos GIGA-N 32/200-5,5/2-P5 | Normowa pompa dławnicowa | Wilo-Atmos GIGA-N | Tłoczenie wody grzewczej (zgodnie z VDI 2035), wody zimnej i mieszanin woda-glikol | Wilo | DE | 1 | SZT |  | 0.4 | IE3 | Zielony | Paleta specjalna | 1 | 1 | 1 | 390 | 935 | 461 | 500 | 1200 | 601 | 171 | 182 | http://downloads-wilo-select.wilo.com/assets/WIB_WILO10326814.jpg | //cms.media.wilo.com/dcipicxmlfeature/wilo205703/6946849/wilo205703_1.jpg |  |  |  |  | https://wilo.com/quick/PL/pl/articleNumber/6086976
4677 | 6086567 | 4048482980881 | Wilo-Atmos GIGA-N 32/200-7,5/2 normowa pompa dławnicowa | Pompa dławnicowa Wilo-Atmos GIGA-N 32/200-7,5/2 jednostopniowa niskociśnieniowa pompa wirowa o konstrukcji blokowej, ze sprzęgłem, ochroną sprzęgła, silnikiem i płytą podstawy, Przeznaczona do pracy ciągłej, gwarantuje długą żywotność | 4496 | PG4 | 28 | K | 47301 | NIE | 28.13.14 | 84137059 | 0 | 272 | 330 | Wilo-Atmos GIGA-N 32/200-7,5/2 | Normowa pompa dławnicowa | Wilo-Atmos GIGA-N | Tłoczenie wody grzewczej (zgodnie z VDI 2035), wody zimnej i mieszanin woda-glikol | Wilo | DE | 1 | SZT |  | 0.4 | IE3 | Zielony | Paleta specjalna | 1 | 1 | 1 | 390 | 992 | 461 | 500 | 1200 | 601 | 176 | 187 | http://downloads-wilo-select.wilo.com/assets/WIB_WILO10326814.jpg | //cms.media.wilo.com/dcipicxmlfeature/wilo205703/6946849/wilo205703_1.jpg | 4110578 |  |  |  | https://wilo.com/quick/PL/pl/articleNumber/6086567
4678 | 6086975 | 4048482980898 | Wilo-Atmos GIGA-N 32/200-7,5/2-P5 normowa pompa dławnicowa | Pompa dławnicowa Wilo-Atmos GIGA-N 32/200-7,5/2-P5 jednostopniowa niskociśnieniowa pompa wirowa o konstrukcji blokowej, ze sprzęgłem, ochroną sprzęgła, silnikiem i płytą podstawy, Przeznaczona do pracy ciągłej, gwarantuje długą żywotność | 4257 | PG4 | 28 | K | 47301 | NIE | 28.13.14 | 84137059 | 0 | 272 | 330 | Wilo-Atmos GIGA-N 32/200-7,5/2-P5 | Normowa pompa dławnicowa | Wilo-Atmos GIGA-N | Tłoczenie wody grzewczej (zgodnie z VDI 2035), wody zimnej i mieszanin woda-glikol | Wilo | DE | 1 | SZT |  | 0.4 | IE3 | Zielony | Paleta specjalna | 1 | 1 | 1 | 390 | 935 | 461 | 500 | 1200 | 601 | 176 | 187 | http://downloads-wilo-select.wilo.com/assets/WIB_WILO10326814.jpg | //cms.media.wilo.com/dcipicxmlfeature/wilo205703/6946849/wilo205703_1.jpg |  |  |  |  | https://wilo.com/quick/PL/pl/articleNumber/6086975
4679 | 6086553 | 4048482980904 | Wilo-Atmos GIGA-N 32/250-0,55/4 normowa pompa dławnicowa | Pompa dławnicowa Wilo-Atmos GIGA-N 32/250-0,55/4 jednostopniowa niskociśnieniowa pompa wirowa o konstrukcji blokowej, ze sprzęgłem, ochroną sprzęgła, silnikiem i płytą podstawy, Przeznaczona do pracy ciągłej, gwarantuje długą żywotność | 4176 | PG4 | 28 | K | 47301 | NIE | 28.13.14 | 84137059 | 0 | 272 | 330 | Wilo-Atmos GIGA-N 32/250-0,55/4 | Normowa pompa dławnicowa | Wilo-Atmos GIGA-N | Tłoczenie wody grzewczej (zgodnie z VDI 2035), wody zimnej i mieszanin woda-glikol | Wilo | DE | 1 | SZT |  | 0.4 | IE3 | Zielony | Paleta specjalna | 1 | 1 | 1 | 450 | 1040 | 508 | 500 | 1200 | 648 | 143 | 154 | http://downloads-wilo-select.wilo.com/assets/WIB_WILO10326814.jpg | //cms.media.wilo.com/dcipicxmlfeature/wilo205703/6946849/wilo205703_1.jpg |  |  |  |  | https://wilo.com/quick/PL/pl/articleNumber/6086553
4680 | 6086961 | 4048482980911 | Wilo-Atmos GIGA-N 32/250-0,55/4-P5 normowa pompa dławnicowa | Pompa dławnicowa Wilo-Atmos GIGA-N 32/250-0,55/4-P5 jednostopniowa niskociśnieniowa pompa wirowa o konstrukcji blokowej, ze sprzęgłem, ochroną sprzęgła, silnikiem i płytą podstawy, Przeznaczona do pracy ciągłej, gwarantuje długą żywotność | 4006 | PG4 | 28 | K | 47301 | NIE | 28.13.14 | 84137059 | 0 | 272 | 330 | Wilo-Atmos GIGA-N 32/250-0,55/4-P5 | Normowa pompa dławnicowa | Wilo-Atmos GIGA-N | Tłoczenie wody grzewczej (zgodnie z VDI 2035), wody zimnej i mieszanin woda-glikol | Wilo | DE | 1 | SZT |  | 0.4 | IE3 | Zielony | Paleta specjalna | 1 | 1 | 1 | 450 | 1040 | 508 | 500 | 1200 | 648 | 143 | 154 | http://downloads-wilo-select.wilo.com/assets/WIB_WILO10326814.jpg | //cms.media.wilo.com/dcipicxmlfeature/wilo205703/6946849/wilo205703_1.jpg |  |  |  |  | https://wilo.com/quick/PL/pl/articleNumber/6086961
4681 | 6086552 | 4048482980928 | Wilo-Atmos GIGA-N 32/250-0,75/4 normowa pompa dławnicowa | Pompa dławnicowa Wilo-Atmos GIGA-N 32/250-0,75/4 jednostopniowa niskociśnieniowa pompa wirowa o konstrukcji blokowej, ze sprzęgłem, ochroną sprzęgła, silnikiem i płytą podstawy, Przeznaczona do pracy ciągłej, gwarantuje długą żywotność | 4065 | PG4 | 28 | K | 47301 | NIE | 28.13.14 | 84137059 | 0 | 272 | 330 | Wilo-Atmos GIGA-N 32/250-0,75/4 | Normowa pompa dławnicowa | Wilo-Atmos GIGA-N | Tłoczenie wody grzewczej (zgodnie z VDI 2035), wody zimnej i mieszanin woda-glikol | Wilo | DE | 1 | SZT |  | 0.4 | IE3 | Zielony | Paleta specjalna | 1 | 1 | 1 | 450 | 1040 | 508 | 500 | 1200 | 648 | 145 | 156 | http://downloads-wilo-select.wilo.com/assets/WIB_WILO10326814.jpg | //cms.media.wilo.com/dcipicxmlfeature/wilo205703/6946849/wilo205703_1.jpg |  |  |  |  | https://wilo.com/quick/PL/pl/articleNumber/6086552
4682 | 6086960 | 4048482980935 | Wilo-Atmos GIGA-N 32/250-0,75/4-P5 normowa pompa dławnicowa | Pompa dławnicowa Wilo-Atmos GIGA-N 32/250-0,75/4-P5 jednostopniowa niskociśnieniowa pompa wirowa o konstrukcji blokowej, ze sprzęgłem, ochroną sprzęgła, silnikiem i płytą podstawy, Przeznaczona do pracy ciągłej, gwarantuje długą żywotność | 3900 | PG4 | 28 | K | 47301 | NIE | 28.13.14 | 84137059 | 0 | 272 | 330 | Wilo-Atmos GIGA-N 32/250-0,75/4-P5 | Normowa pompa dławnicowa | Wilo-Atmos GIGA-N | Tłoczenie wody grzewczej (zgodnie z VDI 2035), wody zimnej i mieszanin woda-glikol | Wilo | DE | 1 | SZT |  | 0.4 | IE3 | Zielony | Paleta specjalna | 1 | 1 | 1 | 450 | 1040 | 508 | 500 | 1200 | 648 | 145 | 156 | http://downloads-wilo-select.wilo.com/assets/WIB_WILO10326814.jpg | //cms.media.wilo.com/dcipicxmlfeature/wilo205703/6946849/wilo205703_1.jpg |  |  |  |  | https://wilo.com/quick/PL/pl/articleNumber/6086960
4683 | 6086551 | 4048482980942 | Wilo-Atmos GIGA-N 32/250-1,1/4 normowa pompa dławnicowa | Pompa dławnicowa Wilo-Atmos GIGA-N 32/250-1,1/4 jednostopniowa niskociśnieniowa pompa wirowa o konstrukcji blokowej, ze sprzęgłem, ochroną sprzęgła, silnikiem i płytą podstawy, Przeznaczona do pracy ciągłej, gwarantuje długą żywotność | 4113 | PG4 | 28 | K | 47301 | NIE | 28.13.14 | 84137059 | 0 | 272 | 330 | Wilo-Atmos GIGA-N 32/250-1,1/4 | Normowa pompa dławnicowa | Wilo-Atmos GIGA-N | Tłoczenie wody grzewczej (zgodnie z VDI 2035), wody zimnej i mieszanin woda-glikol | Wilo | DE | 1 | SZT |  | 0.4 | IE3 | Zielony | Paleta specjalna | 1 | 1 | 1 | 450 | 1040 | 508 | 500 | 1200 | 648 | 152 | 163 | http://downloads-wilo-select.wilo.com/assets/WIB_WILO10326814.jpg | //cms.media.wilo.com/dcipicxmlfeature/wilo205703/6946849/wilo205703_1.jpg |  |  |  |  | https://wilo.com/quick/PL/pl/articleNumber/6086551
4684 | 6086959 | 4048482980959 | Wilo-Atmos GIGA-N 32/250-1,1/4-P5 normowa pompa dławnicowa | Pompa dławnicowa Wilo-Atmos GIGA-N 32/250-1,1/4-P5 jednostopniowa niskociśnieniowa pompa wirowa o konstrukcji blokowej, ze sprzęgłem, ochroną sprzęgła, silnikiem i płytą podstawy, Przeznaczona do pracy ciągłej, gwarantuje długą żywotność | 3976 | PG4 | 28 | K | 47301 | NIE | 28.13.14 | 84137059 | 0 | 272 | 330 | Wilo-Atmos GIGA-N 32/250-1,1/4-P5 | Normowa pompa dławnicowa | Wilo-Atmos GIGA-N | Tłoczenie wody grzewczej (zgodnie z VDI 2035), wody zimnej i mieszanin woda-glikol | Wilo | DE | 1 | SZT |  | 0.4 | IE3 | Zielony | Paleta specjalna | 1 | 1 | 1 | 450 | 1040 | 508 | 500 | 1200 | 648 | 152 | 163 | http://downloads-wilo-select.wilo.com/assets/WIB_WILO10326814.jpg | //cms.media.wilo.com/dcipicxmlfeature/wilo205703/6946849/wilo205703_1.jpg |  |  |  |  | https://wilo.com/quick/PL/pl/articleNumber/6086959
4685 | 6086550 | 4048482980966 | Wilo-Atmos GIGA-N 32/250-1,5/4 normowa pompa dławnicowa | Pompa dławnicowa Wilo-Atmos GIGA-N 32/250-1,5/4 jednostopniowa niskociśnieniowa pompa wirowa o konstrukcji blokowej, ze sprzęgłem, ochroną sprzęgła, silnikiem i płytą podstawy, Przeznaczona do pracy ciągłej, gwarantuje długą żywotność | 4170 | PG4 | 28 | K | 47301 | NIE | 28.13.14 | 84137059 | 0 | 272 | 330 | Wilo-Atmos GIGA-N 32/250-1,5/4 | Normowa pompa dławnicowa | Wilo-Atmos GIGA-N | Tłoczenie wody grzewczej (zgodnie z VDI 2035), wody zimnej i mieszanin woda-glikol | Wilo | DE | 1 | SZT |  | 0.4 | IE3 | Zielony | Paleta specjalna | 1 | 1 | 1 | 450 | 1040 | 508 | 500 | 1200 | 648 | 156 | 167 | http://downloads-wilo-select.wilo.com/assets/WIB_WILO10326814.jpg | //cms.media.wilo.com/dcipicxmlfeature/wilo205703/6946849/wilo205703_1.jpg |  |  |  |  | https://wilo.com/quick/PL/pl/articleNumber/6086550
4686 | 6086958 | 4048482980973 | Wilo-Atmos GIGA-N 32/250-1,5/4-P5 normowa pompa dławnicowa | Pompa dławnicowa Wilo-Atmos GIGA-N 32/250-1,5/4-P5 jednostopniowa niskociśnieniowa pompa wirowa o konstrukcji blokowej, ze sprzęgłem, ochroną sprzęgła, silnikiem i płytą podstawy, Przeznaczona do pracy ciągłej, gwarantuje długą żywotność | 4034 | PG4 | 28 | K | 47301 | NIE | 28.13.14 | 84137059 | 0 | 272 | 330 | Wilo-Atmos GIGA-N 32/250-1,5/4-P5 | Normowa pompa dławnicowa | Wilo-Atmos GIGA-N | Tłoczenie wody grzewczej (zgodnie z VDI 2035), wody zimnej i mieszanin woda-glikol | Wilo | DE | 1 | SZT |  | 0.4 | IE3 | Zielony | Paleta specjalna | 1 | 1 | 1 | 450 | 1040 | 508 | 500 | 1200 | 648 | 156 | 167 | http://downloads-wilo-select.wilo.com/assets/WIB_WILO10326814.jpg | //cms.media.wilo.com/dcipicxmlfeature/wilo205703/6946849/wilo205703_1.jpg |  |  |  |  | https://wilo.com/quick/PL/pl/articleNumber/6086958
4687 | 6086557 | 4048482980980 | Wilo-Atmos GIGA-N 32/250-11/2 normowa pompa dławnicowa | Pompa dławnicowa Wilo-Atmos GIGA-N 32/250-11/2 jednostopniowa niskociśnieniowa pompa wirowa o konstrukcji blokowej, ze sprzęgłem, ochroną sprzęgła, silnikiem i płytą podstawy, Przeznaczona do pracy ciągłej, gwarantuje długą żywotność | 5953 | PG4 | 28 | K | 47301 | NIE | 28.13.14 | 84137059 | 0 | 272 | 330 | Wilo-Atmos GIGA-N 32/250-11/2 | Normowa pompa dławnicowa | Wilo-Atmos GIGA-N | Tłoczenie wody grzewczej (zgodnie z VDI 2035), wody zimnej i mieszanin woda-glikol | Wilo | DE | 1 | SZT |  | 0.4 | IE3 | Zielony | Paleta specjalna | 1 | 1 | 1 | 490 | 1160 | 547 | 630 | 1600 | 687 | 269 | 282 | http://downloads-wilo-select.wilo.com/assets/WIB_WILO10326814.jpg | //cms.media.wilo.com/dcipicxmlfeature/wilo205703/6946849/wilo205703_1.jpg |  |  |  |  | https://wilo.com/quick/PL/pl/articleNumber/6086557
4688 | 6086965 | 4048482980997 | Wilo-Atmos GIGA-N 32/250-11/2-P5 normowa pompa dławnicowa | Pompa dławnicowa Wilo-Atmos GIGA-N 32/250-11/2-P5 jednostopniowa niskociśnieniowa pompa wirowa o konstrukcji blokowej, ze sprzęgłem, ochroną sprzęgła, silnikiem i płytą podstawy, Przeznaczona do pracy ciągłej, gwarantuje długą żywotność | 5717 | PG4 | 28 | K | 47301 | NIE | 28.13.14 | 84137059 | 0 | 272 | 330 | Wilo-Atmos GIGA-N 32/250-11/2-P5 | Normowa pompa dławnicowa | Wilo-Atmos GIGA-N | Tłoczenie wody grzewczej (zgodnie z VDI 2035), wody zimnej i mieszanin woda-glikol | Wilo | DE | 1 | SZT |  | 0.4 | IE3 | Zielony | Paleta specjalna | 1 | 1 | 1 | 450 | 1061 | 547 | 500 | 1200 | 687 | 261 | 272 | http://downloads-wilo-select.wilo.com/assets/WIB_WILO10326814.jpg | //cms.media.wilo.com/dcipicxmlfeature/wilo205703/6946849/wilo205703_1.jpg |  |  |  |  | https://wilo.com/quick/PL/pl/articleNumber/6086965
4689 | 6086556 | 4048482981000 | Wilo-Atmos GIGA-N 32/250-15/2 normowa pompa dławnicowa | Pompa dławnicowa Wilo-Atmos GIGA-N 32/250-15/2 jednostopniowa niskociśnieniowa pompa wirowa o konstrukcji blokowej, ze sprzęgłem, ochroną sprzęgła, silnikiem i płytą podstawy, Przeznaczona do pracy ciągłej, gwarantuje długą żywotność | 6373 | PG4 | 28 | K | 47301 | NIE | 28.13.14 | 84137059 | 0 | 272 | 330 | Wilo-Atmos GIGA-N 32/250-15/2 | Normowa pompa dławnicowa | Wilo-Atmos GIGA-N | Tłoczenie wody grzewczej (zgodnie z VDI 2035), wody zimnej i mieszanin woda-glikol | Wilo | DE | 1 | SZT |  | 0.4 | IE3 | Zielony | Paleta specjalna | 1 | 1 | 1 | 490 | 1160 | 547 | 630 | 1600 | 687 | 274 | 287 | http://downloads-wilo-select.wilo.com/assets/WIB_WILO10326814.jpg | //cms.media.wilo.com/dcipicxmlfeature/wilo205703/6946849/wilo205703_1.jpg |  |  |  |  | https://wilo.com/quick/PL/pl/articleNumber/6086556
4690 | 6086964 | 4048482981017 | Wilo-Atmos GIGA-N 32/250-15/2-P5 normowa pompa dławnicowa | Pompa dławnicowa Wilo-Atmos GIGA-N 32/250-15/2-P5 jednostopniowa niskociśnieniowa pompa wirowa o konstrukcji blokowej, ze sprzęgłem, ochroną sprzęgła, silnikiem i płytą podstawy, Przeznaczona do pracy ciągłej, gwarantuje długą żywotność | 6132 | PG4 | 28 | K | 47301 | NIE | 28.13.14 | 84137059 | 0 | 272 | 330 | Wilo-Atmos GIGA-N 32/250-15/2-P5 | Normowa pompa dławnicowa | Wilo-Atmos GIGA-N | Tłoczenie wody grzewczej (zgodnie z VDI 2035), wody zimnej i mieszanin woda-glikol | Wilo | DE | 1 | SZT |  | 0.4 | IE3 | Zielony | Paleta specjalna | 1 | 1 | 1 | 450 | 1061 | 547 | 500 | 1200 | 687 | 266 | 277 | http://downloads-wilo-select.wilo.com/assets/WIB_WILO10326814.jpg | //cms.media.wilo.com/dcipicxmlfeature/wilo205703/6946849/wilo205703_1.jpg |  |  |  |  | https://wilo.com/quick/PL/pl/articleNumber/6086964
4691 | 6086555 | 4048482981024 | Wilo-Atmos GIGA-N 32/250-18,5/2 normowa pompa dławnicowa | Pompa dławnicowa Wilo-Atmos GIGA-N 32/250-18,5/2 jednostopniowa niskociśnieniowa pompa wirowa o konstrukcji blokowej, ze sprzęgłem, ochroną sprzęgła, silnikiem i płytą podstawy, Przeznaczona do pracy ciągłej, gwarantuje długą żywotność | 6682 | PG4 | 28 | K | 47301 | NIE | 28.13.14 | 84137059 | 0 | 272 | 330 | Wilo-Atmos GIGA-N 32/250-18,5/2 | Normowa pompa dławnicowa | Wilo-Atmos GIGA-N | Tłoczenie wody grzewczej (zgodnie z VDI 2035), wody zimnej i mieszanin woda-glikol | Wilo | DE | 1 | SZT |  | 0.4 | IE3 | Zielony | Paleta specjalna | 1 | 1 | 1 | 490 | 1202 | 547 | 630 | 1600 | 687 | 294 | 307 | http://downloads-wilo-select.wilo.com/assets/WIB_WILO10326814.jpg | //cms.media.wilo.com/dcipicxmlfeature/wilo205703/6946849/wilo205703_1.jpg |  |  |  |  | https://wilo.com/quick/PL/pl/articleNumber/6086555
4692 | 6086963 | 4048482981031 | Wilo-Atmos GIGA-N 32/250-18,5/2-P5 normowa pompa dławnicowa | Pompa dławnicowa Wilo-Atmos GIGA-N 32/250-18,5/2-P5 jednostopniowa niskociśnieniowa pompa wirowa o konstrukcji blokowej, ze sprzęgłem, ochroną sprzęgła, silnikiem i płytą podstawy, Przeznaczona do pracy ciągłej, gwarantuje długą żywotność | 6441 | PG4 | 28 | K | 47301 | NIE | 28.13.14 | 84137059 | 0 | 272 | 330 | Wilo-Atmos GIGA-N 32/250-18,5/2-P5 | Normowa pompa dławnicowa | Wilo-Atmos GIGA-N | Tłoczenie wody grzewczej (zgodnie z VDI 2035), wody zimnej i mieszanin woda-glikol | Wilo | DE | 1 | SZT |  | 0.4 | IE3 | Zielony | Paleta specjalna | 1 | 1 | 1 | 450 | 1105 | 547 | 500 | 1200 | 687 | 286 | 297 | http://downloads-wilo-select.wilo.com/assets/WIB_WILO10326814.jpg | //cms.media.wilo.com/dcipicxmlfeature/wilo205703/6946849/wilo205703_1.jpg |  |  |  |  | https://wilo.com/quick/PL/pl/articleNumber/6086963
4693 | 6086549 | 4048482981048 | Wilo-Atmos GIGA-N 32/250-2,2/4 normowa pompa dławnicowa | Pompa dławnicowa Wilo-Atmos GIGA-N 32/250-2,2/4 jednostopniowa niskociśnieniowa pompa wirowa o konstrukcji blokowej, ze sprzęgłem, ochroną sprzęgła, silnikiem i płytą podstawy, Przeznaczona do pracy ciągłej, gwarantuje długą żywotność | 4274 | PG4 | 28 | K | 47301 | NIE | 28.13.14 | 84137059 | 0 | 272 | 330 | Wilo-Atmos GIGA-N 32/250-2,2/4 | Normowa pompa dławnicowa | Wilo-Atmos GIGA-N | Tłoczenie wody grzewczej (zgodnie z VDI 2035), wody zimnej i mieszanin woda-glikol | Wilo | DE | 1 | SZT |  | 0.4 | IE3 | Zielony | Paleta specjalna | 1 | 1 | 1 | 450 | 1040 | 508 | 500 | 1200 | 648 | 166 | 177 | http://downloads-wilo-select.wilo.com/assets/WIB_WILO10326814.jpg | //cms.media.wilo.com/dcipicxmlfeature/wilo205703/6946849/wilo205703_1.jpg |  |  |  |  | https://wilo.com/quick/PL/pl/articleNumber/6086549
4694 | 6086957 | 4048482981055 | Wilo-Atmos GIGA-N 32/250-2,2/4-P5 normowa pompa dławnicowa | Pompa dławnicowa Wilo-Atmos GIGA-N 32/250-2,2/4-P5 jednostopniowa niskociśnieniowa pompa wirowa o konstrukcji blokowej, ze sprzęgłem, ochroną sprzęgła, silnikiem i płytą podstawy, Przeznaczona do pracy ciągłej, gwarantuje długą żywotność | 4040 | PG4 | 28 | K | 47301 | NIE | 28.13.14 | 84137059 | 0 | 272 | 330 | Wilo-Atmos GIGA-N 32/250-2,2/4-P5 | Normowa pompa dławnicowa | Wilo-Atmos GIGA-N | Tłoczenie wody grzewczej (zgodnie z VDI 2035), wody zimnej i mieszanin woda-glikol | Wilo | DE | 1 | SZT |  | 0.4 | IE3 | Zielony | Paleta specjalna | 1 | 1 | 1 | 450 | 1040 | 508 | 500 | 1200 | 648 | 166 | 177 | http://downloads-wilo-select.wilo.com/assets/WIB_WILO10326814.jpg | //cms.media.wilo.com/dcipicxmlfeature/wilo205703/6946849/wilo205703_1.jpg |  |  |  |  | https://wilo.com/quick/PL/pl/articleNumber/6086957
4695 | 6086600 | 4048482981062 | Wilo-Atmos GIGA-N 32/250-3/4 normowa pompa dławnicowa | Pompa dławnicowa Wilo-Atmos GIGA-N 32/250-3/4 jednostopniowa niskociśnieniowa pompa wirowa o konstrukcji blokowej, ze sprzęgłem, ochroną sprzęgła, silnikiem i płytą podstawy, Przeznaczona do pracy ciągłej, gwarantuje długą żywotność | 4379 | PG4 | 28 | K | 47301 | NIE | 28.13.14 | 84137059 | 0 | 272 | 330 | Wilo-Atmos GIGA-N 32/250-3/4 | Normowa pompa dławnicowa | Wilo-Atmos GIGA-N | Tłoczenie wody grzewczej (zgodnie z VDI 2035), wody zimnej i mieszanin woda-glikol | Wilo | DE | 1 | SZT |  | 0.4 | IE3 | Zielony | Paleta specjalna | 1 | 1 | 1 | 450 | 1040 | 508 | 500 | 1200 | 648 | 173 | 184 | http://downloads-wilo-select.wilo.com/assets/WIB_WILO10326814.jpg | //cms.media.wilo.com/dcipicxmlfeature/wilo205703/6946849/wilo205703_1.jpg |  |  |  |  | https://wilo.com/quick/PL/pl/articleNumber/6086600
4696 | 6086601 | 4048482981079 | Wilo-Atmos GIGA-N 32/250-3/4-P5 normowa pompa dławnicowa | Pompa dławnicowa Wilo-Atmos GIGA-N 32/250-3/4-P5 jednostopniowa niskociśnieniowa pompa wirowa o konstrukcji blokowej, ze sprzęgłem, ochroną sprzęgła, silnikiem i płytą podstawy, Przeznaczona do pracy ciągłej, gwarantuje długą żywotność | 4143 | PG4 | 28 | K | 47301 | NIE | 28.13.14 | 84137059 | 0 | 272 | 330 | Wilo-Atmos GIGA-N 32/250-3/4-P5 | Normowa pompa dławnicowa | Wilo-Atmos GIGA-N | Tłoczenie wody grzewczej (zgodnie z VDI 2035), wody zimnej i mieszanin woda-glikol | Wilo | DE | 1 | SZT |  | 0.4 | IE3 | Zielony | Paleta specjalna | 1 | 1 | 1 | 450 | 1040 | 508 | 500 | 1200 | 648 | 173 | 184 | http://downloads-wilo-select.wilo.com/assets/WIB_WILO10326814.jpg | //cms.media.wilo.com/dcipicxmlfeature/wilo205703/6946849/wilo205703_1.jpg |  |  |  |  | https://wilo.com/quick/PL/pl/articleNumber/6086601
4697 | 6086559 | 4048482981086 | Wilo-Atmos GIGA-N 32/250-5,5/2 normowa pompa dławnicowa | Pompa dławnicowa Wilo-Atmos GIGA-N 32/250-5,5/2 jednostopniowa niskociśnieniowa pompa wirowa o konstrukcji blokowej, ze sprzęgłem, ochroną sprzęgła, silnikiem i płytą podstawy, Przeznaczona do pracy ciągłej, gwarantuje długą żywotność | 4902 | PG4 | 28 | K | 47301 | NIE | 28.13.14 | 84137059 | 0 | 272 | 330 | Wilo-Atmos GIGA-N 32/250-5,5/2 | Normowa pompa dławnicowa | Wilo-Atmos GIGA-N | Tłoczenie wody grzewczej (zgodnie z VDI 2035), wody zimnej i mieszanin woda-glikol | Wilo | DE | 1 | SZT |  | 0.4 | IE3 | Zielony | Paleta specjalna | 1 | 1 | 1 | 450 | 1040 | 508 | 500 | 1200 | 648 | 204 | 215 | http://downloads-wilo-select.wilo.com/assets/WIB_WILO10326814.jpg | //cms.media.wilo.com/dcipicxmlfeature/wilo205703/6946849/wilo205703_1.jpg |  |  |  |  | https://wilo.com/quick/PL/pl/articleNumber/6086559
4698 | 6086967 | 4048482981093 | Wilo-Atmos GIGA-N 32/250-5,5/2-P5 normowa pompa dławnicowa | Pompa dławnicowa Wilo-Atmos GIGA-N 32/250-5,5/2-P5 jednostopniowa niskociśnieniowa pompa wirowa o konstrukcji blokowej, ze sprzęgłem, ochroną sprzęgła, silnikiem i płytą podstawy, Przeznaczona do pracy ciągłej, gwarantuje długą żywotność | 4662 | PG4 | 28 | K | 47301 | NIE | 28.13.14 | 84137059 | 0 | 272 | 330 | Wilo-Atmos GIGA-N 32/250-5,5/2-P5 | Normowa pompa dławnicowa | Wilo-Atmos GIGA-N | Tłoczenie wody grzewczej (zgodnie z VDI 2035), wody zimnej i mieszanin woda-glikol | Wilo | DE | 1 | SZT |  | 0.4 | IE3 | Zielony | Paleta specjalna | 1 | 1 | 1 | 450 | 1040 | 508 | 500 | 1200 | 648 | 204 | 215 | http://downloads-wilo-select.wilo.com/assets/WIB_WILO10326814.jpg | //cms.media.wilo.com/dcipicxmlfeature/wilo205703/6946849/wilo205703_1.jpg |  |  |  |  | https://wilo.com/quick/PL/pl/articleNumber/6086967
4699 | 6086558 | 4048482981109 | Wilo-Atmos GIGA-N 32/250-7,5/2 normowa pompa dławnicowa | Pompa dławnicowa Wilo-Atmos GIGA-N 32/250-7,5/2 jednostopniowa niskociśnieniowa pompa wirowa o konstrukcji blokowej, ze sprzęgłem, ochroną sprzęgła, silnikiem i płytą podstawy, Przeznaczona do pracy ciągłej, gwarantuje długą żywotność | 5153 | PG4 | 28 | K | 47301 | NIE | 28.13.14 | 84137059 | 0 | 272 | 330 | Wilo-Atmos GIGA-N 32/250-7,5/2 | Normowa pompa dławnicowa | Wilo-Atmos GIGA-N | Tłoczenie wody grzewczej (zgodnie z VDI 2035), wody zimnej i mieszanin woda-glikol | Wilo | DE | 1 | SZT |  | 0.4 | IE3 | Zielony | Paleta specjalna | 1 | 1 | 1 | 450 | 1040 | 508 | 500 | 1200 | 648 | 208 | 219 | http://downloads-wilo-select.wilo.com/assets/WIB_WILO10326814.jpg | //cms.media.wilo.com/dcipicxmlfeature/wilo205703/6946849/wilo205703_1.jpg |  |  |  |  | https://wilo.com/quick/PL/pl/articleNumber/6086558
4700 | 6086966 | 4048482981116 | Wilo-Atmos GIGA-N 32/250-7,5/2-P5 normowa pompa dławnicowa | Pompa dławnicowa Wilo-Atmos GIGA-N 32/250-7,5/2-P5 jednostopniowa niskociśnieniowa pompa wirowa o konstrukcji blokowej, ze sprzęgłem, ochroną sprzęgła, silnikiem i płytą podstawy, Przeznaczona do pracy ciągłej, gwarantuje długą żywotność | 4918 | PG4 | 28 | K | 47301 | NIE | 28.13.14 | 84137059 | 0 | 272 | 330 | Wilo-Atmos GIGA-N 32/250-7,5/2-P5 | Normowa pompa dławnicowa | Wilo-Atmos GIGA-N | Tłoczenie wody grzewczej (zgodnie z VDI 2035), wody zimnej i mieszanin woda-glikol | Wilo | DE | 1 | SZT |  | 0.4 | IE3 | Zielony | Paleta specjalna | 1 | 1 | 1 | 450 | 1040 | 508 | 500 | 1200 | 648 | 208 | 219 | http://downloads-wilo-select.wilo.com/assets/WIB_WILO10326814.jpg | //cms.media.wilo.com/dcipicxmlfeature/wilo205703/6946849/wilo205703_1.jpg |  |  |  |  | https://wilo.com/quick/PL/pl/articleNumber/6086966
4701 | 6086305 | 4048482981123 | Wilo-Atmos GIGA-N 40/125-0,25/4 normowa pompa dławnicowa | Pompa dławnicowa Wilo-Atmos GIGA-N 40/125-0,25/4 jednostopniowa niskociśnieniowa pompa wirowa o konstrukcji blokowej, ze sprzęgłem, ochroną sprzęgła, silnikiem i płytą podstawy, Przeznaczona do pracy ciągłej, gwarantuje długą żywotność | 3449 | PG4 | 28 | K | 47301 | NIE | 28.13.14 | 84137059 | 0 | 272 | 330 | Wilo-Atmos GIGA-N 40/125-0,25/4 | Normowa pompa dławnicowa | Wilo-Atmos GIGA-N | Tłoczenie wody grzewczej (zgodnie z VDI 2035), wody zimnej i mieszanin woda-glikol | Wilo | DE | 1 | SZT |  | 0.4 | IE3 | Zielony | Paleta specjalna | 1 | 1 | 1 | 360 | 835 | 335 | 500 | 1200 | 475 | 85 | 96 | http://downloads-wilo-select.wilo.com/assets/WIB_WILO10326814.jpg | //cms.media.wilo.com/dcipicxmlfeature/wilo205703/6946849/wilo205703_1.jpg |  |  |  |  | https://wilo.com/quick/PL/pl/articleNumber/6086305
4702 | 6086713 | 4048482981130 | Wilo-Atmos GIGA-N 40/125-0,25/4-P5 normowa pompa dławnicowa | Pompa dławnicowa Wilo-Atmos GIGA-N 40/125-0,25/4-P5 jednostopniowa niskociśnieniowa pompa wirowa o konstrukcji blokowej, ze sprzęgłem, ochroną sprzęgła, silnikiem i płytą podstawy, Przeznaczona do pracy ciągłej, gwarantuje długą żywotność | 3276 | PG4 | 28 | K | 47301 | NIE | 28.13.14 | 84137059 | 0 | 272 | 330 | Wilo-Atmos GIGA-N 40/125-0,25/4-P5 | Normowa pompa dławnicowa | Wilo-Atmos GIGA-N | Tłoczenie wody grzewczej (zgodnie z VDI 2035), wody zimnej i mieszanin woda-glikol | Wilo | DE | 1 | SZT |  | 0.4 | IE3 | Zielony | Paleta specjalna | 1 | 1 | 1 | 360 | 835 | 335 | 500 | 1200 | 475 | 85 | 96 | http://downloads-wilo-select.wilo.com/assets/WIB_WILO10326814.jpg | //cms.media.wilo.com/dcipicxmlfeature/wilo205703/6946849/wilo205703_1.jpg |  |  |  |  | https://wilo.com/quick/PL/pl/articleNumber/6086713
4703 | 6086306 | 4048482981147 | Wilo-Atmos GIGA-N 40/125-0,37/4 normowa pompa dławnicowa | Pompa dławnicowa Wilo-Atmos GIGA-N 40/125-0,37/4 jednostopniowa niskociśnieniowa pompa wirowa o konstrukcji blokowej, ze sprzęgłem, ochroną sprzęgła, silnikiem i płytą podstawy, Przeznaczona do pracy ciągłej, gwarantuje długą żywotność | 3552 | PG4 | 28 | K | 47301 | NIE | 28.13.14 | 84137059 | 0 | 272 | 330 | Wilo-Atmos GIGA-N 40/125-0,37/4 | Normowa pompa dławnicowa | Wilo-Atmos GIGA-N | Tłoczenie wody grzewczej (zgodnie z VDI 2035), wody zimnej i mieszanin woda-glikol | Wilo | DE | 1 | SZT |  | 0.4 | IE3 | Zielony | Paleta specjalna | 1 | 1 | 1 | 360 | 835 | 335 | 500 | 1200 | 475 | 87 | 98 | http://downloads-wilo-select.wilo.com/assets/WIB_WILO10326814.jpg | //cms.media.wilo.com/dcipicxmlfeature/wilo205703/6946849/wilo205703_1.jpg | 4108941 |  |  |  | https://wilo.com/quick/PL/pl/articleNumber/6086306
4704 | 6086714 | 4048482981154 | Wilo-Atmos GIGA-N 40/125-0,37/4-P5 normowa pompa dławnicowa | Pompa dławnicowa Wilo-Atmos GIGA-N 40/125-0,37/4-P5 jednostopniowa niskociśnieniowa pompa wirowa o konstrukcji blokowej, ze sprzęgłem, ochroną sprzęgła, silnikiem i płytą podstawy, Przeznaczona do pracy ciągłej, gwarantuje długą żywotność | 3382 | PG4 | 28 | K | 47301 | NIE | 28.13.14 | 84137059 | 0 | 272 | 330 | Wilo-Atmos GIGA-N 40/125-0,37/4-P5 | Normowa pompa dławnicowa | Wilo-Atmos GIGA-N | Tłoczenie wody grzewczej (zgodnie z VDI 2035), wody zimnej i mieszanin woda-glikol | Wilo | DE | 1 | SZT |  | 0.4 | IE3 | Zielony | Paleta specjalna | 1 | 1 | 1 | 360 | 835 | 335 | 500 | 1200 | 475 | 87 | 98 | http://downloads-wilo-select.wilo.com/assets/WIB_WILO10326814.jpg | //cms.media.wilo.com/dcipicxmlfeature/wilo205703/6946849/wilo205703_1.jpg |  |  |  |  | https://wilo.com/quick/PL/pl/articleNumber/6086714
4705 | 6086307 | 4048482981161 | Wilo-Atmos GIGA-N 40/125-0,55/4 normowa pompa dławnicowa | Pompa dławnicowa Wilo-Atmos GIGA-N 40/125-0,55/4 jednostopniowa niskociśnieniowa pompa wirowa o konstrukcji blokowej, ze sprzęgłem, ochroną sprzęgła, silnikiem i płytą podstawy, Przeznaczona do pracy ciągłej, gwarantuje długą żywotność | 3532 | PG4 | 28 | K | 47301 | NIE | 28.13.14 | 84137059 | 0 | 272 | 330 | Wilo-Atmos GIGA-N 40/125-0,55/4 | Normowa pompa dławnicowa | Wilo-Atmos GIGA-N | Tłoczenie wody grzewczej (zgodnie z VDI 2035), wody zimnej i mieszanin woda-glikol | Wilo | DE | 1 | SZT |  | 0.4 | IE3 | Zielony | Paleta specjalna | 1 | 1 | 1 | 360 | 835 | 335 | 500 | 1200 | 475 | 89 | 100 | http://downloads-wilo-select.wilo.com/assets/WIB_WILO10326814.jpg | //cms.media.wilo.com/dcipicxmlfeature/wilo205703/6946849/wilo205703_1.jpg | 4108943 |  |  |  | https://wilo.com/quick/PL/pl/articleNumber/6086307
4706 | 6086715 | 4048482981178 | Wilo-Atmos GIGA-N 40/125-0,55/4-P5 normowa pompa dławnicowa | Pompa dławnicowa Wilo-Atmos GIGA-N 40/125-0,55/4-P5 jednostopniowa niskociśnieniowa pompa wirowa o konstrukcji blokowej, ze sprzęgłem, ochroną sprzęgła, silnikiem i płytą podstawy, Przeznaczona do pracy ciągłej, gwarantuje długą żywotność | 3357 | PG4 | 28 | K | 47301 | NIE | 28.13.14 | 84137059 | 0 | 272 | 330 | Wilo-Atmos GIGA-N 40/125-0,55/4-P5 | Normowa pompa dławnicowa | Wilo-Atmos GIGA-N | Tłoczenie wody grzewczej (zgodnie z VDI 2035), wody zimnej i mieszanin woda-glikol | Wilo | DE | 1 | SZT |  | 0.4 | IE3 | Zielony | Paleta specjalna | 1 | 1 | 1 | 360 | 835 | 335 | 500 | 1200 | 475 | 89 | 100 | http://downloads-wilo-select.wilo.com/assets/WIB_WILO10326814.jpg | //cms.media.wilo.com/dcipicxmlfeature/wilo205703/6946849/wilo205703_1.jpg |  |  |  |  | https://wilo.com/quick/PL/pl/articleNumber/6086715
4707 | 6086308 | 4048482981185 | Wilo-Atmos GIGA-N 40/125-0,75/4 normowa pompa dławnicowa | Pompa dławnicowa Wilo-Atmos GIGA-N 40/125-0,75/4 jednostopniowa niskociśnieniowa pompa wirowa o konstrukcji blokowej, ze sprzęgłem, ochroną sprzęgła, silnikiem i płytą podstawy, Przeznaczona do pracy ciągłej, gwarantuje długą żywotność | 3417 | PG4 | 28 | K | 47301 | NIE | 28.13.14 | 84137059 | 0 | 272 | 330 | Wilo-Atmos GIGA-N 40/125-0,75/4 | Normowa pompa dławnicowa | Wilo-Atmos GIGA-N | Tłoczenie wody grzewczej (zgodnie z VDI 2035), wody zimnej i mieszanin woda-glikol | Wilo | DE | 1 | SZT |  | 0.4 | IE3 | Zielony | Paleta specjalna | 1 | 1 | 1 | 360 | 835 | 335 | 500 | 1200 | 475 | 91 | 102 | http://downloads-wilo-select.wilo.com/assets/WIB_WILO10326814.jpg | //cms.media.wilo.com/dcipicxmlfeature/wilo205703/6946849/wilo205703_1.jpg |  |  |  |  | https://wilo.com/quick/PL/pl/articleNumber/6086308
4708 | 6086716 | 4048482981192 | Wilo-Atmos GIGA-N 40/125-0,75/4-P5 normowa pompa dławnicowa | Pompa dławnicowa Wilo-Atmos GIGA-N 40/125-0,75/4-P5 jednostopniowa niskociśnieniowa pompa wirowa o konstrukcji blokowej, ze sprzęgłem, ochroną sprzęgła, silnikiem i płytą podstawy, Przeznaczona do pracy ciągłej, gwarantuje długą żywotność | 3249 | PG4 | 28 | K | 47301 | NIE | 28.13.14 | 84137059 | 0 | 272 | 330 | Wilo-Atmos GIGA-N 40/125-0,75/4-P5 | Normowa pompa dławnicowa | Wilo-Atmos GIGA-N | Tłoczenie wody grzewczej (zgodnie z VDI 2035), wody zimnej i mieszanin woda-glikol | Wilo | DE | 1 | SZT |  | 0.4 | IE3 | Zielony | Paleta specjalna | 1 | 1 | 1 | 360 | 835 | 335 | 500 | 1200 | 475 | 91 | 102 | http://downloads-wilo-select.wilo.com/assets/WIB_WILO10326814.jpg | //cms.media.wilo.com/dcipicxmlfeature/wilo205703/6946849/wilo205703_1.jpg |  |  |  |  | https://wilo.com/quick/PL/pl/articleNumber/6086716
4709 | 6086310 | 4048482981208 | Wilo-Atmos GIGA-N 40/125-2,2/2 normowa pompa dławnicowa | Pompa dławnicowa Wilo-Atmos GIGA-N 40/125-2,2/2 jednostopniowa niskociśnieniowa pompa wirowa o konstrukcji blokowej, ze sprzęgłem, ochroną sprzęgła, silnikiem i płytą podstawy, Przeznaczona do pracy ciągłej, gwarantuje długą żywotność | 3639 | PG4 | 28 | K | 47301 | NIE | 28.13.14 | 84137059 | 0 | 272 | 330 | Wilo-Atmos GIGA-N 40/125-2,2/2 | Normowa pompa dławnicowa | Wilo-Atmos GIGA-N | Tłoczenie wody grzewczej (zgodnie z VDI 2035), wody zimnej i mieszanin woda-glikol | Wilo | DE | 1 | SZT |  | 0.4 | IE3 | Zielony | Paleta specjalna | 1 | 1 | 1 | 360 | 869 | 352 | 500 | 1200 | 492 | 103 | 114 | http://downloads-wilo-select.wilo.com/assets/WIB_WILO10326814.jpg | //cms.media.wilo.com/dcipicxmlfeature/wilo205703/6946849/wilo205703_1.jpg | 4108949 |  |  |  | https://wilo.com/quick/PL/pl/articleNumber/6086310
4710 | 6086718 | 4048482981215 | Wilo-Atmos GIGA-N 40/125-2,2/2-P5 normowa pompa dławnicowa | Pompa dławnicowa Wilo-Atmos GIGA-N 40/125-2,2/2-P5 jednostopniowa niskociśnieniowa pompa wirowa o konstrukcji blokowej, ze sprzęgłem, ochroną sprzęgła, silnikiem i płytą podstawy, Przeznaczona do pracy ciągłej, gwarantuje długą żywotność | 3504 | PG4 | 28 | K | 47301 | NIE | 28.13.14 | 84137059 | 0 | 272 | 330 | Wilo-Atmos GIGA-N 40/125-2,2/2-P5 | Normowa pompa dławnicowa | Wilo-Atmos GIGA-N | Tłoczenie wody grzewczej (zgodnie z VDI 2035), wody zimnej i mieszanin woda-glikol | Wilo | DE | 1 | SZT |  | 0.4 | IE3 | Zielony | Paleta specjalna | 1 | 1 | 1 | 360 | 835 | 352 | 500 | 1200 | 492 | 103 | 114 | http://downloads-wilo-select.wilo.com/assets/WIB_WILO10326814.jpg | //cms.media.wilo.com/dcipicxmlfeature/wilo205703/6946849/wilo205703_1.jpg |  |  |  |  | https://wilo.com/quick/PL/pl/articleNumber/6086718
4711 | 6086311 | 4048482981222 | Wilo-Atmos GIGA-N 40/125-3/2 normowa pompa dławnicowa | Pompa dławnicowa Wilo-Atmos GIGA-N 40/125-3/2 jednostopniowa niskociśnieniowa pompa wirowa o konstrukcji blokowej, ze sprzęgłem, ochroną sprzęgła, silnikiem i płytą podstawy, Przeznaczona do pracy ciągłej, gwarantuje długą żywotność | 3814 | PG4 | 28 | K | 47301 | NIE | 28.13.14 | 84137059 | 0 | 272 | 330 | Wilo-Atmos GIGA-N 40/125-3/2 | Normowa pompa dławnicowa | Wilo-Atmos GIGA-N | Tłoczenie wody grzewczej (zgodnie z VDI 2035), wody zimnej i mieszanin woda-glikol | Wilo | DE | 1 | SZT |  | 0.4 | IE3 | Zielony | Paleta specjalna | 1 | 1 | 1 | 390 | 935 | 362 | 500 | 1200 | 502 | 120 | 131 | http://downloads-wilo-select.wilo.com/assets/WIB_WILO10326814.jpg | //cms.media.wilo.com/dcipicxmlfeature/wilo205703/6946849/wilo205703_1.jpg | 4108951 |  |  |  | https://wilo.com/quick/PL/pl/articleNumber/6086311
4712 | 6086719 | 4048482981239 | Wilo-Atmos GIGA-N 40/125-3/2-P5 normowa pompa dławnicowa | Pompa dławnicowa Wilo-Atmos GIGA-N 40/125-3/2-P5 jednostopniowa niskociśnieniowa pompa wirowa o konstrukcji blokowej, ze sprzęgłem, ochroną sprzęgła, silnikiem i płytą podstawy, Przeznaczona do pracy ciągłej, gwarantuje długą żywotność | 3578 | PG4 | 28 | K | 47301 | NIE | 28.13.14 | 84137059 | 0 | 272 | 330 | Wilo-Atmos GIGA-N 40/125-3/2-P5 | Normowa pompa dławnicowa | Wilo-Atmos GIGA-N | Tłoczenie wody grzewczej (zgodnie z VDI 2035), wody zimnej i mieszanin woda-glikol | Wilo | DE | 1 | SZT |  | 0.4 | IE3 | Zielony | Paleta specjalna | 1 | 1 | 1 | 360 | 835 | 362 | 500 | 1200 | 502 | 112 | 123 | http://downloads-wilo-select.wilo.com/assets/WIB_WILO10326814.jpg | //cms.media.wilo.com/dcipicxmlfeature/wilo205703/6946849/wilo205703_1.jpg |  |  |  |  | https://wilo.com/quick/PL/pl/articleNumber/6086719
4713 | 6086312 | 4048482981246 | Wilo-Atmos GIGA-N 40/125-4/2 normowa pompa dławnicowa | Pompa dławnicowa Wilo-Atmos GIGA-N 40/125-4/2 jednostopniowa niskociśnieniowa pompa wirowa o konstrukcji blokowej, ze sprzęgłem, ochroną sprzęgła, silnikiem i płytą podstawy, Przeznaczona do pracy ciągłej, gwarantuje długą żywotność | 3935 | PG4 | 28 | K | 47301 | NIE | 28.13.14 | 84137059 | 0 | 272 | 330 | Wilo-Atmos GIGA-N 40/125-4/2 | Normowa pompa dławnicowa | Wilo-Atmos GIGA-N | Tłoczenie wody grzewczej (zgodnie z VDI 2035), wody zimnej i mieszanin woda-glikol | Wilo | DE | 1 | SZT |  | 0.4 | IE3 | Zielony | Paleta specjalna | 1 | 1 | 1 | 390 | 935 | 387 | 500 | 1200 | 527 | 131 | 142 | http://downloads-wilo-select.wilo.com/assets/WIB_WILO10326814.jpg | //cms.media.wilo.com/dcipicxmlfeature/wilo205703/6946849/wilo205703_1.jpg |  |  |  |  | https://wilo.com/quick/PL/pl/articleNumber/6086312
4714 | 6086720 | 4048482981253 | Wilo-Atmos GIGA-N 40/125-4/2-P5 normowa pompa dławnicowa | Pompa dławnicowa Wilo-Atmos GIGA-N 40/125-4/2-P5 jednostopniowa niskociśnieniowa pompa wirowa o konstrukcji blokowej, ze sprzęgłem, ochroną sprzęgła, silnikiem i płytą podstawy, Przeznaczona do pracy ciągłej, gwarantuje długą żywotność | 3699 | PG4 | 28 | K | 47301 | NIE | 28.13.14 | 84137059 | 0 | 272 | 330 | Wilo-Atmos GIGA-N 40/125-4/2-P5 | Normowa pompa dławnicowa | Wilo-Atmos GIGA-N | Tłoczenie wody grzewczej (zgodnie z VDI 2035), wody zimnej i mieszanin woda-glikol | Wilo | DE | 1 | SZT |  | 0.4 | IE3 | Zielony | Paleta specjalna | 1 | 1 | 1 | 360 | 836 | 387 | 500 | 1200 | 527 | 123 | 134 | http://downloads-wilo-select.wilo.com/assets/WIB_WILO10326814.jpg | //cms.media.wilo.com/dcipicxmlfeature/wilo205703/6946849/wilo205703_1.jpg |  |  |  |  | https://wilo.com/quick/PL/pl/articleNumber/6086720
4715 | 6086313 | 4048482981260 | Wilo-Atmos GIGA-N 40/125-5,5/2 normowa pompa dławnicowa | Pompa dławnicowa Wilo-Atmos GIGA-N 40/125-5,5/2 jednostopniowa niskociśnieniowa pompa wirowa o konstrukcji blokowej, ze sprzęgłem, ochroną sprzęgła, silnikiem i płytą podstawy, Przeznaczona do pracy ciągłej, gwarantuje długą żywotność | 4247 | PG4 | 28 | K | 47301 | NIE | 28.13.14 | 84137059 | 0 | 272 | 330 | Wilo-Atmos GIGA-N 40/125-5,5/2 | Normowa pompa dławnicowa | Wilo-Atmos GIGA-N | Tłoczenie wody grzewczej (zgodnie z VDI 2035), wody zimnej i mieszanin woda-glikol | Wilo | DE | 1 | SZT |  | 0.4 | IE3 | Zielony | Paleta specjalna | 1 | 1 | 1 | 390 | 992 | 433 | 500 | 1200 | 573 | 158 | 169 | http://downloads-wilo-select.wilo.com/assets/WIB_WILO10326814.jpg | //cms.media.wilo.com/dcipicxmlfeature/wilo205703/6946849/wilo205703_1.jpg |  |  |  |  | https://wilo.com/quick/PL/pl/articleNumber/6086313
4716 | 6086721 | 4048482981277 | Wilo-Atmos GIGA-N 40/125-5,5/2-P5 normowa pompa dławnicowa | Pompa dławnicowa Wilo-Atmos GIGA-N 40/125-5,5/2-P5 jednostopniowa niskociśnieniowa pompa wirowa o konstrukcji blokowej, ze sprzęgłem, ochroną sprzęgła, silnikiem i płytą podstawy, Przeznaczona do pracy ciągłej, gwarantuje długą żywotność | 4013 | PG4 | 28 | K | 47301 | NIE | 28.13.14 | 84137059 | 0 | 272 | 330 | Wilo-Atmos GIGA-N 40/125-5,5/2-P5 | Normowa pompa dławnicowa | Wilo-Atmos GIGA-N | Tłoczenie wody grzewczej (zgodnie z VDI 2035), wody zimnej i mieszanin woda-glikol | Wilo | DE | 1 | SZT |  | 0.4 | IE3 | Zielony | Paleta specjalna | 1 | 1 | 1 | 360 | 895 | 433 | 500 | 1200 | 573 | 150 | 161 | http://downloads-wilo-select.wilo.com/assets/WIB_WILO10326814.jpg | //cms.media.wilo.com/dcipicxmlfeature/wilo205703/6946849/wilo205703_1.jpg |  |  |  |  | https://wilo.com/quick/PL/pl/articleNumber/6086721
4717 | 6086543 | 4048482981284 | Wilo-Atmos GIGA-N 40/160-0,37/4 normowa pompa dławnicowa | Pompa dławnicowa Wilo-Atmos GIGA-N 40/160-0,37/4 jednostopniowa niskociśnieniowa pompa wirowa o konstrukcji blokowej, ze sprzęgłem, ochroną sprzęgła, silnikiem i płytą podstawy, Przeznaczona do pracy ciągłej, gwarantuje długą żywotność | 3686 | PG4 | 28 | K | 47301 | NIE | 28.13.14 | 84137059 | 0 | 272 | 330 | Wilo-Atmos GIGA-N 40/160-0,37/4 | Normowa pompa dławnicowa | Wilo-Atmos GIGA-N | Tłoczenie wody grzewczej (zgodnie z VDI 2035), wody zimnej i mieszanin woda-glikol | Wilo | DE | 1 | SZT |  | 0.4 | IE3 | Zielony | Paleta specjalna | 1 | 1 | 1 | 360 | 835 | 375 | 500 | 1200 | 515 | 94 | 105 | http://downloads-wilo-select.wilo.com/assets/WIB_WILO10326814.jpg | //cms.media.wilo.com/dcipicxmlfeature/wilo205703/6946849/wilo205703_1.jpg | 4108953 |  |  |  | https://wilo.com/quick/PL/pl/articleNumber/6086543
4718 | 6086951 | 4048482981291 | Wilo-Atmos GIGA-N 40/160-0,37/4-P5 normowa pompa dławnicowa | Pompa dławnicowa Wilo-Atmos GIGA-N 40/160-0,37/4-P5 jednostopniowa niskociśnieniowa pompa wirowa o konstrukcji blokowej, ze sprzęgłem, ochroną sprzęgła, silnikiem i płytą podstawy, Przeznaczona do pracy ciągłej, gwarantuje długą żywotność | 3513 | PG4 | 28 | K | 47301 | NIE | 28.13.14 | 84137059 | 0 | 272 | 330 | Wilo-Atmos GIGA-N 40/160-0,37/4-P5 | Normowa pompa dławnicowa | Wilo-Atmos GIGA-N | Tłoczenie wody grzewczej (zgodnie z VDI 2035), wody zimnej i mieszanin woda-glikol | Wilo | DE | 1 | SZT |  | 0.4 | IE3 | Zielony | Paleta specjalna | 1 | 1 | 1 | 360 | 835 | 375 | 500 | 1200 | 515 | 94 | 105 | http://downloads-wilo-select.wilo.com/assets/WIB_WILO10326814.jpg | //cms.media.wilo.com/dcipicxmlfeature/wilo205703/6946849/wilo205703_1.jpg |  |  |  |  | https://wilo.com/quick/PL/pl/articleNumber/6086951
4719 | 6086542 | 4048482981307 | Wilo-Atmos GIGA-N 40/160-0,55/4 normowa pompa dławnicowa | Pompa dławnicowa Wilo-Atmos GIGA-N 40/160-0,55/4 jednostopniowa niskociśnieniowa pompa wirowa o konstrukcji blokowej, ze sprzęgłem, ochroną sprzęgła, silnikiem i płytą podstawy, Przeznaczona do pracy ciągłej, gwarantuje długą żywotność | 3662 | PG4 | 28 | K | 47301 | NIE | 28.13.14 | 84137059 | 0 | 272 | 330 | Wilo-Atmos GIGA-N 40/160-0,55/4 | Normowa pompa dławnicowa | Wilo-Atmos GIGA-N | Tłoczenie wody grzewczej (zgodnie z VDI 2035), wody zimnej i mieszanin woda-glikol | Wilo | DE | 1 | SZT |  | 0.4 | IE3 | Zielony | Paleta specjalna | 1 | 1 | 1 | 360 | 835 | 375 | 500 | 1200 | 515 | 96 | 107 | http://downloads-wilo-select.wilo.com/assets/WIB_WILO10326814.jpg | //cms.media.wilo.com/dcipicxmlfeature/wilo205703/6946849/wilo205703_1.jpg | 4108955 |  |  |  | https://wilo.com/quick/PL/pl/articleNumber/6086542
4720 | 6086950 | 4048482981314 | Wilo-Atmos GIGA-N 40/160-0,55/4-P5 normowa pompa dławnicowa | Pompa dławnicowa Wilo-Atmos GIGA-N 40/160-0,55/4-P5 jednostopniowa niskociśnieniowa pompa wirowa o konstrukcji blokowej, ze sprzęgłem, ochroną sprzęgła, silnikiem i płytą podstawy, Przeznaczona do pracy ciągłej, gwarantuje długą żywotność | 3490 | PG4 | 28 | K | 47301 | NIE | 28.13.14 | 84137059 | 0 | 272 | 330 | Wilo-Atmos GIGA-N 40/160-0,55/4-P5 | Normowa pompa dławnicowa | Wilo-Atmos GIGA-N | Tłoczenie wody grzewczej (zgodnie z VDI 2035), wody zimnej i mieszanin woda-glikol | Wilo | DE | 1 | SZT |  | 0.4 | IE3 | Zielony | Paleta specjalna | 1 | 1 | 1 | 360 | 835 | 375 | 500 | 1200 | 515 | 96 | 107 | http://downloads-wilo-select.wilo.com/assets/WIB_WILO10326814.jpg | //cms.media.wilo.com/dcipicxmlfeature/wilo205703/6946849/wilo205703_1.jpg |  |  |  |  | https://wilo.com/quick/PL/pl/articleNumber/6086950
4721 | 6086541 | 4048482981321 | Wilo-Atmos GIGA-N 40/160-0,75/4 normowa pompa dławnicowa | Pompa dławnicowa Wilo-Atmos GIGA-N 40/160-0,75/4 jednostopniowa niskociśnieniowa pompa wirowa o konstrukcji blokowej, ze sprzęgłem, ochroną sprzęgła, silnikiem i płytą podstawy, Przeznaczona do pracy ciągłej, gwarantuje długą żywotność | 3551 | PG4 | 28 | K | 47301 | NIE | 28.13.14 | 84137059 | 0 | 272 | 330 | Wilo-Atmos GIGA-N 40/160-0,75/4 | Normowa pompa dławnicowa | Wilo-Atmos GIGA-N | Tłoczenie wody grzewczej (zgodnie z VDI 2035), wody zimnej i mieszanin woda-glikol | Wilo | DE | 1 | SZT |  | 0.4 | IE3 | Zielony | Paleta specjalna | 1 | 1 | 1 | 360 | 835 | 375 | 500 | 1200 | 515 | 98 | 109 | http://downloads-wilo-select.wilo.com/assets/WIB_WILO10326814.jpg | //cms.media.wilo.com/dcipicxmlfeature/wilo205703/6946849/wilo205703_1.jpg | 4108957 |  |  |  | https://wilo.com/quick/PL/pl/articleNumber/6086541
4722 | 6086949 | 4048482981338 | Wilo-Atmos GIGA-N 40/160-0,75/4-P5 normowa pompa dławnicowa | Pompa dławnicowa Wilo-Atmos GIGA-N 40/160-0,75/4-P5 jednostopniowa niskociśnieniowa pompa wirowa o konstrukcji blokowej, ze sprzęgłem, ochroną sprzęgła, silnikiem i płytą podstawy, Przeznaczona do pracy ciągłej, gwarantuje długą żywotność | 3382 | PG4 | 28 | K | 47301 | NIE | 28.13.14 | 84137059 | 0 | 272 | 330 | Wilo-Atmos GIGA-N 40/160-0,75/4-P5 | Normowa pompa dławnicowa | Wilo-Atmos GIGA-N | Tłoczenie wody grzewczej (zgodnie z VDI 2035), wody zimnej i mieszanin woda-glikol | Wilo | DE | 1 | SZT |  | 0.4 | IE3 | Zielony | Paleta specjalna | 1 | 1 | 1 | 360 | 835 | 375 | 500 | 1200 | 515 | 98 | 109 | http://downloads-wilo-select.wilo.com/assets/WIB_WILO10326814.jpg | //cms.media.wilo.com/dcipicxmlfeature/wilo205703/6946849/wilo205703_1.jpg |  |  |  |  | https://wilo.com/quick/PL/pl/articleNumber/6086949
4723 | 6086540 | 4048482981345 | Wilo-Atmos GIGA-N 40/160-1,1/4 normowa pompa dławnicowa | Pompa dławnicowa Wilo-Atmos GIGA-N 40/160-1,1/4 jednostopniowa niskociśnieniowa pompa wirowa o konstrukcji blokowej, ze sprzęgłem, ochroną sprzęgła, silnikiem i płytą podstawy, Przeznaczona do pracy ciągłej, gwarantuje długą żywotność | 3592 | PG4 | 28 | K | 47301 | NIE | 28.13.14 | 84137059 | 0 | 272 | 330 | Wilo-Atmos GIGA-N 40/160-1,1/4 | Normowa pompa dławnicowa | Wilo-Atmos GIGA-N | Tłoczenie wody grzewczej (zgodnie z VDI 2035), wody zimnej i mieszanin woda-glikol | Wilo | DE | 1 | SZT |  | 0.4 | IE3 | Zielony | Paleta specjalna | 1 | 1 | 1 | 360 | 844 | 375 | 500 | 1200 | 515 | 105 | 116 | http://downloads-wilo-select.wilo.com/assets/WIB_WILO10326814.jpg | //cms.media.wilo.com/dcipicxmlfeature/wilo205703/6946849/wilo205703_1.jpg | 4108959 |  |  |  | https://wilo.com/quick/PL/pl/articleNumber/6086540
4724 | 6086948 | 4048482981352 | Wilo-Atmos GIGA-N 40/160-1,1/4-P5 normowa pompa dławnicowa | Pompa dławnicowa Wilo-Atmos GIGA-N 40/160-1,1/4-P5 jednostopniowa niskociśnieniowa pompa wirowa o konstrukcji blokowej, ze sprzęgłem, ochroną sprzęgła, silnikiem i płytą podstawy, Przeznaczona do pracy ciągłej, gwarantuje długą żywotność | 3456 | PG4 | 28 | K | 47301 | NIE | 28.13.14 | 84137059 | 0 | 272 | 330 | Wilo-Atmos GIGA-N 40/160-1,1/4-P5 | Normowa pompa dławnicowa | Wilo-Atmos GIGA-N | Tłoczenie wody grzewczej (zgodnie z VDI 2035), wody zimnej i mieszanin woda-glikol | Wilo | DE | 1 | SZT |  | 0.4 | IE3 | Zielony | Paleta specjalna | 1 | 1 | 1 | 360 | 835 | 375 | 500 | 1200 | 515 | 105 | 116 | http://downloads-wilo-select.wilo.com/assets/WIB_WILO10326814.jpg | //cms.media.wilo.com/dcipicxmlfeature/wilo205703/6946849/wilo205703_1.jpg |  |  |  |  | https://wilo.com/quick/PL/pl/articleNumber/6086948
4725 | 6086544 | 4048482981369 | Wilo-Atmos GIGA-N 40/160-11/2 normowa pompa dławnicowa | Pompa dławnicowa Wilo-Atmos GIGA-N 40/160-11/2 jednostopniowa niskociśnieniowa pompa wirowa o konstrukcji blokowej, ze sprzęgłem, ochroną sprzęgła, silnikiem i płytą podstawy, Przeznaczona do pracy ciągłej, gwarantuje długą żywotność | 5430 | PG4 | 28 | K | 47301 | NIE | 28.13.14 | 84137059 | 0 | 272 | 330 | Wilo-Atmos GIGA-N 40/160-11/2 | Normowa pompa dławnicowa | Wilo-Atmos GIGA-N | Tłoczenie wody grzewczej (zgodnie z VDI 2035), wody zimnej i mieszanin woda-glikol | Wilo | DE | 1 | SZT |  | 0.4 | IE3 | Zielony | Paleta specjalna | 1 | 1 | 1 | 450 | 1138 | 527 | 500 | 1200 | 667 | 241 | 252 | http://downloads-wilo-select.wilo.com/assets/WIB_WILO10326814.jpg | //cms.media.wilo.com/dcipicxmlfeature/wilo205703/6946849/wilo205703_1.jpg |  |  |  |  | https://wilo.com/quick/PL/pl/articleNumber/6086544
4726 | 6086952 | 4048482981376 | Wilo-Atmos GIGA-N 40/160-11/2-P5 normowa pompa dławnicowa | Pompa dławnicowa Wilo-Atmos GIGA-N 40/160-11/2-P5 jednostopniowa niskociśnieniowa pompa wirowa o konstrukcji blokowej, ze sprzęgłem, ochroną sprzęgła, silnikiem i płytą podstawy, Przeznaczona do pracy ciągłej, gwarantuje długą żywotność | 5193 | PG4 | 28 | K | 47301 | NIE | 28.13.14 | 84137059 | 0 | 272 | 330 | Wilo-Atmos GIGA-N 40/160-11/2-P5 | Normowa pompa dławnicowa | Wilo-Atmos GIGA-N | Tłoczenie wody grzewczej (zgodnie z VDI 2035), wody zimnej i mieszanin woda-glikol | Wilo | DE | 1 | SZT |  | 0.4 | IE3 | Zielony | Paleta specjalna | 1 | 1 | 1 | 450 | 1041 | 527 | 500 | 1200 | 667 | 241 | 252 | http://downloads-wilo-select.wilo.com/assets/WIB_WILO10326814.jpg | //cms.media.wilo.com/dcipicxmlfeature/wilo205703/6946849/wilo205703_1.jpg |  |  |  |  | https://wilo.com/quick/PL/pl/articleNumber/6086952
4727 | 6086548 | 4048482981383 | Wilo-Atmos GIGA-N 40/160-3/2 normowa pompa dławnicowa | Pompa dławnicowa Wilo-Atmos GIGA-N 40/160-3/2 jednostopniowa niskociśnieniowa pompa wirowa o konstrukcji blokowej, ze sprzęgłem, ochroną sprzęgła, silnikiem i płytą podstawy, Przeznaczona do pracy ciągłej, gwarantuje długą żywotność | 3945 | PG4 | 28 | K | 47301 | NIE | 28.13.14 | 84137059 | 0 | 272 | 330 | Wilo-Atmos GIGA-N 40/160-3/2 | Normowa pompa dławnicowa | Wilo-Atmos GIGA-N | Tłoczenie wody grzewczej (zgodnie z VDI 2035), wody zimnej i mieszanin woda-glikol | Wilo | DE | 1 | SZT |  | 0.4 | IE3 | Zielony | Paleta specjalna | 1 | 1 | 1 | 390 | 935 | 382 | 500 | 1200 | 522 | 127 | 138 | http://downloads-wilo-select.wilo.com/assets/WIB_WILO10326814.jpg | //cms.media.wilo.com/dcipicxmlfeature/wilo205703/6946849/wilo205703_1.jpg | 4108965 |  |  |  | https://wilo.com/quick/PL/pl/articleNumber/6086548
4728 | 6086956 | 4048482981390 | Wilo-Atmos GIGA-N 40/160-3/2-P5 normowa pompa dławnicowa | Pompa dławnicowa Wilo-Atmos GIGA-N 40/160-3/2-P5 jednostopniowa niskociśnieniowa pompa wirowa o konstrukcji blokowej, ze sprzęgłem, ochroną sprzęgła, silnikiem i płytą podstawy, Przeznaczona do pracy ciągłej, gwarantuje długą żywotność | 3709 | PG4 | 28 | K | 47301 | NIE | 28.13.14 | 84137059 | 0 | 272 | 330 | Wilo-Atmos GIGA-N 40/160-3/2-P5 | Normowa pompa dławnicowa | Wilo-Atmos GIGA-N | Tłoczenie wody grzewczej (zgodnie z VDI 2035), wody zimnej i mieszanin woda-glikol | Wilo | DE | 1 | SZT |  | 0.4 | IE3 | Zielony | Paleta specjalna | 1 | 1 | 1 | 360 | 835 | 382 | 500 | 1200 | 522 | 119 | 130 | http://downloads-wilo-select.wilo.com/assets/WIB_WILO10326814.jpg | //cms.media.wilo.com/dcipicxmlfeature/wilo205703/6946849/wilo205703_1.jpg |  |  |  |  | https://wilo.com/quick/PL/pl/articleNumber/6086956
4729 | 6086547 | 4048482981406 | Wilo-Atmos GIGA-N 40/160-4/2 normowa pompa dławnicowa | Pompa dławnicowa Wilo-Atmos GIGA-N 40/160-4/2 jednostopniowa niskociśnieniowa pompa wirowa o konstrukcji blokowej, ze sprzęgłem, ochroną sprzęgła, silnikiem i płytą podstawy, Przeznaczona do pracy ciągłej, gwarantuje długą żywotność | 4067 | PG4 | 28 | K | 47301 | NIE | 28.13.14 | 84137059 | 0 | 272 | 330 | Wilo-Atmos GIGA-N 40/160-4/2 | Normowa pompa dławnicowa | Wilo-Atmos GIGA-N | Tłoczenie wody grzewczej (zgodnie z VDI 2035), wody zimnej i mieszanin woda-glikol | Wilo | DE | 1 | SZT |  | 0.4 | IE3 | Zielony | Paleta specjalna | 1 | 1 | 1 | 390 | 935 | 407 | 500 | 1200 | 547 | 138 | 149 | http://downloads-wilo-select.wilo.com/assets/WIB_WILO10326814.jpg | //cms.media.wilo.com/dcipicxmlfeature/wilo205703/6946849/wilo205703_1.jpg | 4108967 |  |  |  | https://wilo.com/quick/PL/pl/articleNumber/6086547
4730 | 6086955 | 4048482981413 | Wilo-Atmos GIGA-N 40/160-4/2-P5 normowa pompa dławnicowa | Pompa dławnicowa Wilo-Atmos GIGA-N 40/160-4/2-P5 jednostopniowa niskociśnieniowa pompa wirowa o konstrukcji blokowej, ze sprzęgłem, ochroną sprzęgła, silnikiem i płytą podstawy, Przeznaczona do pracy ciągłej, gwarantuje długą żywotność | 3831 | PG4 | 28 | K | 47301 | NIE | 28.13.14 | 84137059 | 0 | 272 | 330 | Wilo-Atmos GIGA-N 40/160-4/2-P5 | Normowa pompa dławnicowa | Wilo-Atmos GIGA-N | Tłoczenie wody grzewczej (zgodnie z VDI 2035), wody zimnej i mieszanin woda-glikol | Wilo | DE | 1 | SZT |  | 0.4 | IE3 | Zielony | Paleta specjalna | 1 | 1 | 1 | 360 | 836 | 407 | 500 | 1200 | 547 | 129 | 140 | http://downloads-wilo-select.wilo.com/assets/WIB_WILO10326814.jpg | //cms.media.wilo.com/dcipicxmlfeature/wilo205703/6946849/wilo205703_1.jpg |  |  |  |  | https://wilo.com/quick/PL/pl/articleNumber/6086955
4731 | 6086546 | 4048482981420 | Wilo-Atmos GIGA-N 40/160-5,5/2 normowa pompa dławnicowa | Pompa dławnicowa Wilo-Atmos GIGA-N 40/160-5,5/2 jednostopniowa niskociśnieniowa pompa wirowa o konstrukcji blokowej, ze sprzęgłem, ochroną sprzęgła, silnikiem i płytą podstawy, Przeznaczona do pracy ciągłej, gwarantuje długą żywotność | 4383 | PG4 | 28 | K | 47301 | NIE | 28.13.14 | 84137059 | 0 | 272 | 330 | Wilo-Atmos GIGA-N 40/160-5,5/2 | Normowa pompa dławnicowa | Wilo-Atmos GIGA-N | Tłoczenie wody grzewczej (zgodnie z VDI 2035), wody zimnej i mieszanin woda-glikol | Wilo | DE | 1 | SZT |  | 0.4 | IE3 | Zielony | Paleta specjalna | 1 | 1 | 1 | 390 | 992 | 433 | 500 | 1200 | 573 | 165 | 176 | http://downloads-wilo-select.wilo.com/assets/WIB_WILO10326814.jpg | //cms.media.wilo.com/dcipicxmlfeature/wilo205703/6946849/wilo205703_1.jpg | 4108969 |  |  |  | https://wilo.com/quick/PL/pl/articleNumber/6086546
4732 | 6086954 | 4048482981437 | Wilo-Atmos GIGA-N 40/160-5,5/2-P5 normowa pompa dławnicowa | Pompa dławnicowa Wilo-Atmos GIGA-N 40/160-5,5/2-P5 jednostopniowa niskociśnieniowa pompa wirowa o konstrukcji blokowej, ze sprzęgłem, ochroną sprzęgła, silnikiem i płytą podstawy, Przeznaczona do pracy ciągłej, gwarantuje długą żywotność | 4143 | PG4 | 28 | K | 47301 | NIE | 28.13.14 | 84137059 | 0 | 272 | 330 | Wilo-Atmos GIGA-N 40/160-5,5/2-P5 | Normowa pompa dławnicowa | Wilo-Atmos GIGA-N | Tłoczenie wody grzewczej (zgodnie z VDI 2035), wody zimnej i mieszanin woda-glikol | Wilo | DE | 1 | SZT |  | 0.4 | IE3 | Zielony | Paleta specjalna | 1 | 1 | 1 | 360 | 895 | 433 | 500 | 1200 | 573 | 157 | 168 | http://downloads-wilo-select.wilo.com/assets/WIB_WILO10326814.jpg | //cms.media.wilo.com/dcipicxmlfeature/wilo205703/6946849/wilo205703_1.jpg |  |  |  |  | https://wilo.com/quick/PL/pl/articleNumber/6086954
4733 | 6086545 | 4048482981444 | Wilo-Atmos GIGA-N 40/160-7,5/2 normowa pompa dławnicowa | Pompa dławnicowa Wilo-Atmos GIGA-N 40/160-7,5/2 jednostopniowa niskociśnieniowa pompa wirowa o konstrukcji blokowej, ze sprzęgłem, ochroną sprzęgła, silnikiem i płytą podstawy, Przeznaczona do pracy ciągłej, gwarantuje długą żywotność | 4635 | PG4 | 28 | K | 47301 | NIE | 28.13.14 | 84137059 | 0 | 272 | 330 | Wilo-Atmos GIGA-N 40/160-7,5/2 | Normowa pompa dławnicowa | Wilo-Atmos GIGA-N | Tłoczenie wody grzewczej (zgodnie z VDI 2035), wody zimnej i mieszanin woda-glikol | Wilo | DE | 1 | SZT |  | 0.4 | IE3 | Zielony | Paleta specjalna | 1 | 1 | 1 | 390 | 992 | 433 | 500 | 1200 | 573 | 170 | 181 | http://downloads-wilo-select.wilo.com/assets/WIB_WILO10326814.jpg | //cms.media.wilo.com/dcipicxmlfeature/wilo205703/6946849/wilo205703_1.jpg | 4108971 |  |  |  | https://wilo.com/quick/PL/pl/articleNumber/6086545
4734 | 6086953 | 4048482981451 | Wilo-Atmos GIGA-N 40/160-7,5/2-P5 normowa pompa dławnicowa | Pompa dławnicowa Wilo-Atmos GIGA-N 40/160-7,5/2-P5 jednostopniowa niskociśnieniowa pompa wirowa o konstrukcji blokowej, ze sprzęgłem, ochroną sprzęgła, silnikiem i płytą podstawy, Przeznaczona do pracy ciągłej, gwarantuje długą żywotność | 4396 | PG4 | 28 | K | 47301 | NIE | 28.13.14 | 84137059 | 0 | 272 | 330 | Wilo-Atmos GIGA-N 40/160-7,5/2-P5 | Normowa pompa dławnicowa | Wilo-Atmos GIGA-N | Tłoczenie wody grzewczej (zgodnie z VDI 2035), wody zimnej i mieszanin woda-glikol | Wilo | DE | 1 | SZT |  | 0.4 | IE3 | Zielony | Paleta specjalna | 1 | 1 | 1 | 360 | 895 | 433 | 500 | 1200 | 573 | 162 | 173 | http://downloads-wilo-select.wilo.com/assets/WIB_WILO10326814.jpg | //cms.media.wilo.com/dcipicxmlfeature/wilo205703/6946849/wilo205703_1.jpg |  |  |  |  | https://wilo.com/quick/PL/pl/articleNumber/6086953
4735 | 6086531 | 4048482981468 | Wilo-Atmos GIGA-N 40/200-0,75/4 normowa pompa dławnicowa | Pompa dławnicowa Wilo-Atmos GIGA-N 40/200-0,75/4 jednostopniowa niskociśnieniowa pompa wirowa o konstrukcji blokowej, ze sprzęgłem, ochroną sprzęgła, silnikiem i płytą podstawy, Przeznaczona do pracy ciągłej, gwarantuje długą żywotność | 3618 | PG4 | 28 | K | 47301 | NIE | 28.13.14 | 84137059 | 0 | 272 | 330 | Wilo-Atmos GIGA-N 40/200-0,75/4 | Normowa pompa dławnicowa | Wilo-Atmos GIGA-N | Tłoczenie wody grzewczej (zgodnie z VDI 2035), wody zimnej i mieszanin woda-glikol | Wilo | DE | 1 | SZT |  | 0.4 | IE3 | Zielony | Paleta specjalna | 1 | 1 | 1 | 360 | 855 | 423 | 500 | 1200 | 563 | 109 | 120 | http://downloads-wilo-select.wilo.com/assets/WIB_WILO10326814.jpg | //cms.media.wilo.com/dcipicxmlfeature/wilo205703/6946849/wilo205703_1.jpg | 4108977 |  |  |  | https://wilo.com/quick/PL/pl/articleNumber/6086531
4736 | 6086939 | 4048482981475 | Wilo-Atmos GIGA-N 40/200-0,75/4-P5 normowa pompa dławnicowa | Pompa dławnicowa Wilo-Atmos GIGA-N 40/200-0,75/4-P5 jednostopniowa niskociśnieniowa pompa wirowa o konstrukcji blokowej, ze sprzęgłem, ochroną sprzęgła, silnikiem i płytą podstawy, Przeznaczona do pracy ciągłej, gwarantuje długą żywotność | 3449 | PG4 | 28 | K | 47301 | NIE | 28.13.14 | 84137059 | 0 | 272 | 330 | Wilo-Atmos GIGA-N 40/200-0,75/4-P5 | Normowa pompa dławnicowa | Wilo-Atmos GIGA-N | Tłoczenie wody grzewczej (zgodnie z VDI 2035), wody zimnej i mieszanin woda-glikol | Wilo | DE | 1 | SZT |  | 0.4 | IE3 | Zielony | Paleta specjalna | 1 | 1 | 1 | 360 | 855 | 423 | 500 | 1200 | 563 | 109 | 120 | http://downloads-wilo-select.wilo.com/assets/WIB_WILO10326814.jpg | //cms.media.wilo.com/dcipicxmlfeature/wilo205703/6946849/wilo205703_1.jpg |  |  |  |  | https://wilo.com/quick/PL/pl/articleNumber/6086939
4737 | 6086530 | 4048482981482 | Wilo-Atmos GIGA-N 40/200-1,1/4 normowa pompa dławnicowa | Pompa dławnicowa Wilo-Atmos GIGA-N 40/200-1,1/4 jednostopniowa niskociśnieniowa pompa wirowa o konstrukcji blokowej, ze sprzęgłem, ochroną sprzęgła, silnikiem i płytą podstawy, Przeznaczona do pracy ciągłej, gwarantuje długą żywotność | 3662 | PG4 | 28 | K | 47301 | NIE | 28.13.14 | 84137059 | 0 | 272 | 330 | Wilo-Atmos GIGA-N 40/200-1,1/4 | Normowa pompa dławnicowa | Wilo-Atmos GIGA-N | Tłoczenie wody grzewczej (zgodnie z VDI 2035), wody zimnej i mieszanin woda-glikol | Wilo | DE | 1 | SZT |  | 0.4 | IE3 | Zielony | Paleta specjalna | 1 | 1 | 1 | 390 | 955 | 423 | 500 | 1200 | 563 | 124 | 135 | http://downloads-wilo-select.wilo.com/assets/WIB_WILO10326814.jpg | //cms.media.wilo.com/dcipicxmlfeature/wilo205703/6946849/wilo205703_1.jpg | 4108979 |  |  |  | https://wilo.com/quick/PL/pl/articleNumber/6086530
4738 | 6086938 | 4048482981499 | Wilo-Atmos GIGA-N 40/200-1,1/4-P5 normowa pompa dławnicowa | Pompa dławnicowa Wilo-Atmos GIGA-N 40/200-1,1/4-P5 jednostopniowa niskociśnieniowa pompa wirowa o konstrukcji blokowej, ze sprzęgłem, ochroną sprzęgła, silnikiem i płytą podstawy, Przeznaczona do pracy ciągłej, gwarantuje długą żywotność | 3525 | PG4 | 28 | K | 47301 | NIE | 28.13.14 | 84137059 | 0 | 272 | 330 | Wilo-Atmos GIGA-N 40/200-1,1/4-P5 | Normowa pompa dławnicowa | Wilo-Atmos GIGA-N | Tłoczenie wody grzewczej (zgodnie z VDI 2035), wody zimnej i mieszanin woda-glikol | Wilo | DE | 1 | SZT |  | 0.4 | IE3 | Zielony | Paleta specjalna | 1 | 1 | 1 | 360 | 855 | 423 | 500 | 1200 | 563 | 116 | 127 | http://downloads-wilo-select.wilo.com/assets/WIB_WILO10326814.jpg | //cms.media.wilo.com/dcipicxmlfeature/wilo205703/6946849/wilo205703_1.jpg |  |  |  |  | https://wilo.com/quick/PL/pl/articleNumber/6086938
4739 | 6086529 | 4048482981505 | Wilo-Atmos GIGA-N 40/200-1,5/4 normowa pompa dławnicowa | Pompa dławnicowa Wilo-Atmos GIGA-N 40/200-1,5/4 jednostopniowa niskociśnieniowa pompa wirowa o konstrukcji blokowej, ze sprzęgłem, ochroną sprzęgła, silnikiem i płytą podstawy, Przeznaczona do pracy ciągłej, gwarantuje długą żywotność | 3719 | PG4 | 28 | K | 47301 | NIE | 28.13.14 | 84137059 | 0 | 272 | 330 | Wilo-Atmos GIGA-N 40/200-1,5/4 | Normowa pompa dławnicowa | Wilo-Atmos GIGA-N | Tłoczenie wody grzewczej (zgodnie z VDI 2035), wody zimnej i mieszanin woda-glikol | Wilo | DE | 1 | SZT |  | 0.4 | IE3 | Zielony | Paleta specjalna | 1 | 1 | 1 | 390 | 955 | 423 | 500 | 1200 | 563 | 127 | 138 | http://downloads-wilo-select.wilo.com/assets/WIB_WILO10326814.jpg | //cms.media.wilo.com/dcipicxmlfeature/wilo205703/6946849/wilo205703_1.jpg | 4108981 |  |  |  | https://wilo.com/quick/PL/pl/articleNumber/6086529
4740 | 6086937 | 4048482981512 | Wilo-Atmos GIGA-N 40/200-1,5/4-P5 normowa pompa dławnicowa | Pompa dławnicowa Wilo-Atmos GIGA-N 40/200-1,5/4-P5 jednostopniowa niskociśnieniowa pompa wirowa o konstrukcji blokowej, ze sprzęgłem, ochroną sprzęgła, silnikiem i płytą podstawy, Przeznaczona do pracy ciągłej, gwarantuje długą żywotność | 3584 | PG4 | 28 | K | 47301 | NIE | 28.13.14 | 84137059 | 0 | 272 | 330 | Wilo-Atmos GIGA-N 40/200-1,5/4-P5 | Normowa pompa dławnicowa | Wilo-Atmos GIGA-N | Tłoczenie wody grzewczej (zgodnie z VDI 2035), wody zimnej i mieszanin woda-glikol | Wilo | DE | 1 | SZT |  | 0.4 | IE3 | Zielony | Paleta specjalna | 1 | 1 | 1 | 360 | 855 | 423 | 500 | 1200 | 563 | 119 | 130 | http://downloads-wilo-select.wilo.com/assets/WIB_WILO10326814.jpg | //cms.media.wilo.com/dcipicxmlfeature/wilo205703/6946849/wilo205703_1.jpg |  |  |  |  | https://wilo.com/quick/PL/pl/articleNumber/6086937
4741 | 6086537 | 4048482981529 | Wilo-Atmos GIGA-N 40/200-11/2 normowa pompa dławnicowa | Pompa dławnicowa Wilo-Atmos GIGA-N 40/200-11/2 jednostopniowa niskociśnieniowa pompa wirowa o konstrukcji blokowej, ze sprzęgłem, ochroną sprzęgła, silnikiem i płytą podstawy, Przeznaczona do pracy ciągłej, gwarantuje długą żywotność | 5501 | PG4 | 28 | K | 47301 | NIE | 28.13.14 | 84137059 | 0 | 272 | 330 | Wilo-Atmos GIGA-N 40/200-11/2 | Normowa pompa dławnicowa | Wilo-Atmos GIGA-N | Tłoczenie wody grzewczej (zgodnie z VDI 2035), wody zimnej i mieszanin woda-glikol | Wilo | DE | 1 | SZT |  | 0.4 | IE3 | Zielony | Paleta specjalna | 1 | 1 | 1 | 450 | 1158 | 527 | 500 | 1200 | 667 | 251 | 262 | http://downloads-wilo-select.wilo.com/assets/WIB_WILO10326814.jpg | //cms.media.wilo.com/dcipicxmlfeature/wilo205703/6946849/wilo205703_1.jpg | 4108991 |  |  |  | https://wilo.com/quick/PL/pl/articleNumber/6086537
4742 | 6086945 | 4048482981536 | Wilo-Atmos GIGA-N 40/200-11/2-P5 normowa pompa dławnicowa | Pompa dławnicowa Wilo-Atmos GIGA-N 40/200-11/2-P5 jednostopniowa niskociśnieniowa pompa wirowa o konstrukcji blokowej, ze sprzęgłem, ochroną sprzęgła, silnikiem i płytą podstawy, Przeznaczona do pracy ciągłej, gwarantuje długą żywotność | 5260 | PG4 | 28 | K | 47301 | NIE | 28.13.14 | 84137059 | 0 | 272 | 330 | Wilo-Atmos GIGA-N 40/200-11/2-P5 | Normowa pompa dławnicowa | Wilo-Atmos GIGA-N | Tłoczenie wody grzewczej (zgodnie z VDI 2035), wody zimnej i mieszanin woda-glikol | Wilo | DE | 1 | SZT |  | 0.4 | IE3 | Zielony | Paleta specjalna | 1 | 1 | 1 | 450 | 1061 | 527 | 500 | 1200 | 667 | 251 | 262 | http://downloads-wilo-select.wilo.com/assets/WIB_WILO10326814.jpg | //cms.media.wilo.com/dcipicxmlfeature/wilo205703/6946849/wilo205703_1.jpg |  |  |  |  | https://wilo.com/quick/PL/pl/articleNumber/6086945
4743 | 6086536 | 4048482981543 | Wilo-Atmos GIGA-N 40/200-15/2 normowa pompa dławnicowa | Pompa dławnicowa Wilo-Atmos GIGA-N 40/200-15/2 jednostopniowa niskociśnieniowa pompa wirowa o konstrukcji blokowej, ze sprzęgłem, ochroną sprzęgła, silnikiem i płytą podstawy, Przeznaczona do pracy ciągłej, gwarantuje długą żywotność | 5922 | PG4 | 28 | K | 47301 | NIE | 28.13.14 | 84137059 | 0 | 272 | 330 | Wilo-Atmos GIGA-N 40/200-15/2 | Normowa pompa dławnicowa | Wilo-Atmos GIGA-N | Tłoczenie wody grzewczej (zgodnie z VDI 2035), wody zimnej i mieszanin woda-glikol | Wilo | DE | 1 | SZT |  | 0.4 | IE3 | Zielony | Paleta specjalna | 1 | 1 | 1 | 450 | 1158 | 527 | 500 | 1200 | 667 | 256 | 267 | http://downloads-wilo-select.wilo.com/assets/WIB_WILO10326814.jpg | //cms.media.wilo.com/dcipicxmlfeature/wilo205703/6946849/wilo205703_1.jpg | 4108993 |  |  |  | https://wilo.com/quick/PL/pl/articleNumber/6086536
4744 | 6086944 | 4048482981550 | Wilo-Atmos GIGA-N 40/200-15/2-P5 normowa pompa dławnicowa | Pompa dławnicowa Wilo-Atmos GIGA-N 40/200-15/2-P5 jednostopniowa niskociśnieniowa pompa wirowa o konstrukcji blokowej, ze sprzęgłem, ochroną sprzęgła, silnikiem i płytą podstawy, Przeznaczona do pracy ciągłej, gwarantuje długą żywotność | 5680 | PG4 | 28 | K | 47301 | NIE | 28.13.14 | 84137059 | 0 | 272 | 330 | Wilo-Atmos GIGA-N 40/200-15/2-P5 | Normowa pompa dławnicowa | Wilo-Atmos GIGA-N | Tłoczenie wody grzewczej (zgodnie z VDI 2035), wody zimnej i mieszanin woda-glikol | Wilo | DE | 1 | SZT |  | 0.4 | IE3 | Zielony | Paleta specjalna | 1 | 1 | 1 | 450 | 1061 | 527 | 500 | 1200 | 667 | 256 | 267 | http://downloads-wilo-select.wilo.com/assets/WIB_WILO10326814.jpg | //cms.media.wilo.com/dcipicxmlfeature/wilo205703/6946849/wilo205703_1.jpg |  |  |  |  | https://wilo.com/quick/PL/pl/articleNumber/6086944
4745 | 6086528 | 4048482981567 | Wilo-Atmos GIGA-N 40/200-2,2/4 normowa pompa dławnicowa | Pompa dławnicowa Wilo-Atmos GIGA-N 40/200-2,2/4 jednostopniowa niskociśnieniowa pompa wirowa o konstrukcji blokowej, ze sprzęgłem, ochroną sprzęgła, silnikiem i płytą podstawy, Przeznaczona do pracy ciągłej, gwarantuje długą żywotność | 3823 | PG4 | 28 | K | 47301 | NIE | 28.13.14 | 84137059 | 0 | 272 | 330 | Wilo-Atmos GIGA-N 40/200-2,2/4 | Normowa pompa dławnicowa | Wilo-Atmos GIGA-N | Tłoczenie wody grzewczej (zgodnie z VDI 2035), wody zimnej i mieszanin woda-glikol | Wilo | DE | 1 | SZT |  | 0.4 | IE3 | Zielony | Paleta specjalna | 1 | 1 | 1 | 390 | 955 | 423 | 500 | 1200 | 563 | 137 | 148 | http://downloads-wilo-select.wilo.com/assets/WIB_WILO10326814.jpg | //cms.media.wilo.com/dcipicxmlfeature/wilo205703/6946849/wilo205703_1.jpg | 4108983 |  |  |  | https://wilo.com/quick/PL/pl/articleNumber/6086528
4746 | 6086936 | 4048482981574 | Wilo-Atmos GIGA-N 40/200-2,2/4-P5 normowa pompa dławnicowa | Pompa dławnicowa Wilo-Atmos GIGA-N 40/200-2,2/4-P5 jednostopniowa niskociśnieniowa pompa wirowa o konstrukcji blokowej, ze sprzęgłem, ochroną sprzęgła, silnikiem i płytą podstawy, Przeznaczona do pracy ciągłej, gwarantuje długą żywotność | 3590 | PG4 | 28 | K | 47301 | NIE | 28.13.14 | 84137059 | 0 | 272 | 330 | Wilo-Atmos GIGA-N 40/200-2,2/4-P5 | Normowa pompa dławnicowa | Wilo-Atmos GIGA-N | Tłoczenie wody grzewczej (zgodnie z VDI 2035), wody zimnej i mieszanin woda-glikol | Wilo | DE | 1 | SZT |  | 0.4 | IE3 | Zielony | Paleta specjalna | 1 | 1 | 1 | 360 | 855 | 423 | 500 | 1200 | 563 | 129 | 140 | http://downloads-wilo-select.wilo.com/assets/WIB_WILO10326814.jpg | //cms.media.wilo.com/dcipicxmlfeature/wilo205703/6946849/wilo205703_1.jpg |  |  |  |  | https://wilo.com/quick/PL/pl/articleNumber/6086936
4747 | 6086299 | 4048482981581 | Wilo-Atmos GIGA-N 40/200-5,5/2 normowa pompa dławnicowa | Pompa dławnicowa Wilo-Atmos GIGA-N 40/200-5,5/2 jednostopniowa niskociśnieniowa pompa wirowa o konstrukcji blokowej, ze sprzęgłem, ochroną sprzęgła, silnikiem i płytą podstawy, Przeznaczona do pracy ciągłej, gwarantuje długą żywotność | 4450 | PG4 | 28 | K | 47301 | NIE | 28.13.14 | 84137059 | 0 | 272 | 330 | Wilo-Atmos GIGA-N 40/200-5,5/2 | Normowa pompa dławnicowa | Wilo-Atmos GIGA-N | Tłoczenie wody grzewczej (zgodnie z VDI 2035), wody zimnej i mieszanin woda-glikol | Wilo | DE | 1 | SZT |  | 0.4 | IE3 | Zielony | Paleta specjalna | 1 | 1 | 1 | 390 | 1012 | 461 | 500 | 1200 | 601 | 175 | 186 | http://downloads-wilo-select.wilo.com/assets/WIB_WILO10326814.jpg | //cms.media.wilo.com/dcipicxmlfeature/wilo205703/6946849/wilo205703_1.jpg |  |  |  |  | https://wilo.com/quick/PL/pl/articleNumber/6086299
4748 | 6086300 | 4048482981598 | Wilo-Atmos GIGA-N 40/200-5,5/2-P5 normowa pompa dławnicowa | Pompa dławnicowa Wilo-Atmos GIGA-N 40/200-5,5/2-P5 jednostopniowa niskociśnieniowa pompa wirowa o konstrukcji blokowej, ze sprzęgłem, ochroną sprzęgła, silnikiem i płytą podstawy, Przeznaczona do pracy ciągłej, gwarantuje długą żywotność | 4211 | PG4 | 28 | K | 47301 | NIE | 28.13.14 | 84137059 | 0 | 272 | 330 | Wilo-Atmos GIGA-N 40/200-5,5/2-P5 | Normowa pompa dławnicowa | Wilo-Atmos GIGA-N | Tłoczenie wody grzewczej (zgodnie z VDI 2035), wody zimnej i mieszanin woda-glikol | Wilo | DE | 1 | SZT |  | 0.4 | IE3 | Zielony | Paleta specjalna | 1 | 1 | 1 | 390 | 955 | 461 | 500 | 1200 | 601 | 175 | 186 | http://downloads-wilo-select.wilo.com/assets/WIB_WILO10326814.jpg | //cms.media.wilo.com/dcipicxmlfeature/wilo205703/6946849/wilo205703_1.jpg |  |  |  |  | https://wilo.com/quick/PL/pl/articleNumber/6086300
4749 | 6086538 | 4048482981604 | Wilo-Atmos GIGA-N 40/200-7,5/2 normowa pompa dławnicowa | Pompa dławnicowa Wilo-Atmos GIGA-N 40/200-7,5/2 jednostopniowa niskociśnieniowa pompa wirowa o konstrukcji blokowej, ze sprzęgłem, ochroną sprzęgła, silnikiem i płytą podstawy, Przeznaczona do pracy ciągłej, gwarantuje długą żywotność | 4702 | PG4 | 28 | K | 47301 | NIE | 28.13.14 | 84137059 | 0 | 272 | 330 | Wilo-Atmos GIGA-N 40/200-7,5/2 | Normowa pompa dławnicowa | Wilo-Atmos GIGA-N | Tłoczenie wody grzewczej (zgodnie z VDI 2035), wody zimnej i mieszanin woda-glikol | Wilo | DE | 1 | SZT |  | 0.4 | IE3 | Zielony | Paleta specjalna | 1 | 1 | 1 | 390 | 1012 | 461 | 500 | 1200 | 601 | 180 | 191 | http://downloads-wilo-select.wilo.com/assets/WIB_WILO10326814.jpg | //cms.media.wilo.com/dcipicxmlfeature/wilo205703/6946849/wilo205703_1.jpg | 4108987 |  |  |  | https://wilo.com/quick/PL/pl/articleNumber/6086538
4750 | 6086946 | 4048482981611 | Wilo-Atmos GIGA-N 40/200-7,5/2-P5 normowa pompa dławnicowa | Pompa dławnicowa Wilo-Atmos GIGA-N 40/200-7,5/2-P5 jednostopniowa niskociśnieniowa pompa wirowa o konstrukcji blokowej, ze sprzęgłem, ochroną sprzęgła, silnikiem i płytą podstawy, Przeznaczona do pracy ciągłej, gwarantuje długą żywotność | 4463 | PG4 | 28 | K | 47301 | NIE | 28.13.14 | 84137059 | 0 | 272 | 330 | Wilo-Atmos GIGA-N 40/200-7,5/2-P5 | Normowa pompa dławnicowa | Wilo-Atmos GIGA-N | Tłoczenie wody grzewczej (zgodnie z VDI 2035), wody zimnej i mieszanin woda-glikol | Wilo | DE | 1 | SZT |  | 0.4 | IE3 | Zielony | Paleta specjalna | 1 | 1 | 1 | 390 | 955 | 461 | 500 | 1200 | 601 | 180 | 191 | http://downloads-wilo-select.wilo.com/assets/WIB_WILO10326814.jpg | //cms.media.wilo.com/dcipicxmlfeature/wilo205703/6946849/wilo205703_1.jpg |  |  |  |  | https://wilo.com/quick/PL/pl/articleNumber/6086946
4751 | 6086520 | 4048482981628 | Wilo-Atmos GIGA-N 40/250-1,1/4 normowa pompa dławnicowa | Pompa dławnicowa Wilo-Atmos GIGA-N 40/250-1,1/4 jednostopniowa niskociśnieniowa pompa wirowa o konstrukcji blokowej, ze sprzęgłem, ochroną sprzęgła, silnikiem i płytą podstawy, Przeznaczona do pracy ciągłej, gwarantuje długą żywotność | 3966 | PG4 | 28 | K | 47301 | NIE | 28.13.14 | 84137059 | 0 | 272 | 330 | Wilo-Atmos GIGA-N 40/250-1,1/4 | Normowa pompa dławnicowa | Wilo-Atmos GIGA-N | Tłoczenie wody grzewczej (zgodnie z VDI 2035), wody zimnej i mieszanin woda-glikol | Wilo | DE | 1 | SZT |  | 0.4 | IE3 | Zielony | Paleta specjalna | 1 | 1 | 1 | 450 | 1040 | 508 | 500 | 1200 | 648 | 147 | 158 | http://downloads-wilo-select.wilo.com/assets/WIB_WILO10326814.jpg | //cms.media.wilo.com/dcipicxmlfeature/wilo205703/6946849/wilo205703_1.jpg | 4108997 |  |  |  | https://wilo.com/quick/PL/pl/articleNumber/6086520
4752 | 6086928 | 4048482981635 | Wilo-Atmos GIGA-N 40/250-1,1/4-P5 normowa pompa dławnicowa | Pompa dławnicowa Wilo-Atmos GIGA-N 40/250-1,1/4-P5 jednostopniowa niskociśnieniowa pompa wirowa o konstrukcji blokowej, ze sprzęgłem, ochroną sprzęgła, silnikiem i płytą podstawy, Przeznaczona do pracy ciągłej, gwarantuje długą żywotność | 3831 | PG4 | 28 | K | 47301 | NIE | 28.13.14 | 84137059 | 0 | 272 | 330 | Wilo-Atmos GIGA-N 40/250-1,1/4-P5 | Normowa pompa dławnicowa | Wilo-Atmos GIGA-N | Tłoczenie wody grzewczej (zgodnie z VDI 2035), wody zimnej i mieszanin woda-glikol | Wilo | DE | 1 | SZT |  | 0.4 | IE3 | Zielony | Paleta specjalna | 1 | 1 | 1 | 450 | 1040 | 508 | 500 | 1200 | 648 | 147 | 158 | http://downloads-wilo-select.wilo.com/assets/WIB_WILO10326814.jpg | //cms.media.wilo.com/dcipicxmlfeature/wilo205703/6946849/wilo205703_1.jpg |  |  |  |  | https://wilo.com/quick/PL/pl/articleNumber/6086928
4753 | 6086519 | 4048482981642 | Wilo-Atmos GIGA-N 40/250-1,5/4 normowa pompa dławnicowa | Pompa dławnicowa Wilo-Atmos GIGA-N 40/250-1,5/4 jednostopniowa niskociśnieniowa pompa wirowa o konstrukcji blokowej, ze sprzęgłem, ochroną sprzęgła, silnikiem i płytą podstawy, Przeznaczona do pracy ciągłej, gwarantuje długą żywotność | 4027 | PG4 | 28 | K | 47301 | NIE | 28.13.14 | 84137059 | 0 | 272 | 330 | Wilo-Atmos GIGA-N 40/250-1,5/4 | Normowa pompa dławnicowa | Wilo-Atmos GIGA-N | Tłoczenie wody grzewczej (zgodnie z VDI 2035), wody zimnej i mieszanin woda-glikol | Wilo | DE | 1 | SZT |  | 0.4 | IE3 | Zielony | Paleta specjalna | 1 | 1 | 1 | 450 | 1040 | 508 | 500 | 1200 | 648 | 150 | 161 | http://downloads-wilo-select.wilo.com/assets/WIB_WILO10326814.jpg | //cms.media.wilo.com/dcipicxmlfeature/wilo205703/6946849/wilo205703_1.jpg | 4108999 |  |  |  | https://wilo.com/quick/PL/pl/articleNumber/6086519
4754 | 6086927 | 4048482981659 | Wilo-Atmos GIGA-N 40/250-1,5/4-P5 normowa pompa dławnicowa | Pompa dławnicowa Wilo-Atmos GIGA-N 40/250-1,5/4-P5 jednostopniowa niskociśnieniowa pompa wirowa o konstrukcji blokowej, ze sprzęgłem, ochroną sprzęgła, silnikiem i płytą podstawy, Przeznaczona do pracy ciągłej, gwarantuje długą żywotność | 3890 | PG4 | 28 | K | 47301 | NIE | 28.13.14 | 84137059 | 0 | 272 | 330 | Wilo-Atmos GIGA-N 40/250-1,5/4-P5 | Normowa pompa dławnicowa | Wilo-Atmos GIGA-N | Tłoczenie wody grzewczej (zgodnie z VDI 2035), wody zimnej i mieszanin woda-glikol | Wilo | DE | 1 | SZT |  | 0.4 | IE3 | Zielony | Paleta specjalna | 1 | 1 | 1 | 450 | 1040 | 508 | 500 | 1200 | 648 | 150 | 161 | http://downloads-wilo-select.wilo.com/assets/WIB_WILO10326814.jpg | //cms.media.wilo.com/dcipicxmlfeature/wilo205703/6946849/wilo205703_1.jpg |  |  |  |  | https://wilo.com/quick/PL/pl/articleNumber/6086927
4755 | 6086527 | 4048482981666 | Wilo-Atmos GIGA-N 40/250-11/2 normowa pompa dławnicowa | Pompa dławnicowa Wilo-Atmos GIGA-N 40/250-11/2 jednostopniowa niskociśnieniowa pompa wirowa o konstrukcji blokowej, ze sprzęgłem, ochroną sprzęgła, silnikiem i płytą podstawy, Przeznaczona do pracy ciągłej, gwarantuje długą żywotność | 5802 | PG4 | 28 | K | 47301 | NIE | 28.13.14 | 84137059 | 0 | 272 | 330 | Wilo-Atmos GIGA-N 40/250-11/2 | Normowa pompa dławnicowa | Wilo-Atmos GIGA-N | Tłoczenie wody grzewczej (zgodnie z VDI 2035), wody zimnej i mieszanin woda-glikol | Wilo | DE | 1 | SZT |  | 0.4 | IE3 | Zielony | Paleta specjalna | 1 | 1 | 1 | 490 | 1160 | 547 | 630 | 1600 | 687 | 264 | 277 | http://downloads-wilo-select.wilo.com/assets/WIB_WILO10326814.jpg | //cms.media.wilo.com/dcipicxmlfeature/wilo205703/6946849/wilo205703_1.jpg | 4109009 |  |  |  | https://wilo.com/quick/PL/pl/articleNumber/6086527
4756 | 6086935 | 4048482981673 | Wilo-Atmos GIGA-N 40/250-11/2-P5 normowa pompa dławnicowa | Pompa dławnicowa Wilo-Atmos GIGA-N 40/250-11/2-P5 jednostopniowa niskociśnieniowa pompa wirowa o konstrukcji blokowej, ze sprzęgłem, ochroną sprzęgła, silnikiem i płytą podstawy, Przeznaczona do pracy ciągłej, gwarantuje długą żywotność | 5572 | PG4 | 28 | K | 47301 | NIE | 28.13.14 | 84137059 | 0 | 272 | 330 | Wilo-Atmos GIGA-N 40/250-11/2-P5 | Normowa pompa dławnicowa | Wilo-Atmos GIGA-N | Tłoczenie wody grzewczej (zgodnie z VDI 2035), wody zimnej i mieszanin woda-glikol | Wilo | DE | 1 | SZT |  | 0.4 | IE3 | Zielony | Paleta specjalna | 1 | 1 | 1 | 450 | 1061 | 547 | 500 | 1200 | 687 | 256 | 267 | http://downloads-wilo-select.wilo.com/assets/WIB_WILO10326814.jpg | //cms.media.wilo.com/dcipicxmlfeature/wilo205703/6946849/wilo205703_1.jpg |  |  |  |  | https://wilo.com/quick/PL/pl/articleNumber/6086935
4757 | 6086526 | 4048482981680 | Wilo-Atmos GIGA-N 40/250-15/2 normowa pompa dławnicowa | Pompa dławnicowa Wilo-Atmos GIGA-N 40/250-15/2 jednostopniowa niskociśnieniowa pompa wirowa o konstrukcji blokowej, ze sprzęgłem, ochroną sprzęgła, silnikiem i płytą podstawy, Przeznaczona do pracy ciągłej, gwarantuje długą żywotność | 6221 | PG4 | 28 | K | 47301 | NIE | 28.13.14 | 84137059 | 0 | 272 | 330 | Wilo-Atmos GIGA-N 40/250-15/2 | Normowa pompa dławnicowa | Wilo-Atmos GIGA-N | Tłoczenie wody grzewczej (zgodnie z VDI 2035), wody zimnej i mieszanin woda-glikol | Wilo | DE | 1 | SZT |  | 0.4 | IE3 | Zielony | Paleta specjalna | 1 | 1 | 1 | 490 | 1160 | 547 | 630 | 1600 | 687 | 269 | 282 | http://downloads-wilo-select.wilo.com/assets/WIB_WILO10326814.jpg | //cms.media.wilo.com/dcipicxmlfeature/wilo205703/6946849/wilo205703_1.jpg | 4109011 |  |  |  | https://wilo.com/quick/PL/pl/articleNumber/6086526
4758 | 6086934 | 4048482981697 | Wilo-Atmos GIGA-N 40/250-15/2-P5 normowa pompa dławnicowa | Pompa dławnicowa Wilo-Atmos GIGA-N 40/250-15/2-P5 jednostopniowa niskociśnieniowa pompa wirowa o konstrukcji blokowej, ze sprzęgłem, ochroną sprzęgła, silnikiem i płytą podstawy, Przeznaczona do pracy ciągłej, gwarantuje długą żywotność | 5994 | PG4 | 28 | K | 47301 | NIE | 28.13.14 | 84137059 | 0 | 272 | 330 | Wilo-Atmos GIGA-N 40/250-15/2-P5 | Normowa pompa dławnicowa | Wilo-Atmos GIGA-N | Tłoczenie wody grzewczej (zgodnie z VDI 2035), wody zimnej i mieszanin woda-glikol | Wilo | DE | 1 | SZT |  | 0.4 | IE3 | Zielony | Paleta specjalna | 1 | 1 | 1 | 450 | 1061 | 547 | 500 | 1200 | 687 | 261 | 272 | http://downloads-wilo-select.wilo.com/assets/WIB_WILO10326814.jpg | //cms.media.wilo.com/dcipicxmlfeature/wilo205703/6946849/wilo205703_1.jpg |  |  |  |  | https://wilo.com/quick/PL/pl/articleNumber/6086934
4759 | 6086525 | 4048482981703 | Wilo-Atmos GIGA-N 40/250-18,5/2 normowa pompa dławnicowa | Pompa dławnicowa Wilo-Atmos GIGA-N 40/250-18,5/2 jednostopniowa niskociśnieniowa pompa wirowa o konstrukcji blokowej, ze sprzęgłem, ochroną sprzęgła, silnikiem i płytą podstawy, Przeznaczona do pracy ciągłej, gwarantuje długą żywotność | 6532 | PG4 | 28 | K | 47301 | NIE | 28.13.14 | 84137059 | 0 | 272 | 330 | Wilo-Atmos GIGA-N 40/250-18,5/2 | Normowa pompa dławnicowa | Wilo-Atmos GIGA-N | Tłoczenie wody grzewczej (zgodnie z VDI 2035), wody zimnej i mieszanin woda-glikol | Wilo | DE | 1 | SZT |  | 0.4 | IE3 | Zielony | Paleta specjalna | 1 | 1 | 1 | 490 | 1202 | 547 | 630 | 1600 | 687 | 288 | 301 | http://downloads-wilo-select.wilo.com/assets/WIB_WILO10326814.jpg | //cms.media.wilo.com/dcipicxmlfeature/wilo205703/6946849/wilo205703_1.jpg | 4109013 |  |  |  | https://wilo.com/quick/PL/pl/articleNumber/6086525
4760 | 6086933 | 4048482981710 | Wilo-Atmos GIGA-N 40/250-18,5/2-P5 normowa pompa dławnicowa | Pompa dławnicowa Wilo-Atmos GIGA-N 40/250-18,5/2-P5 jednostopniowa niskociśnieniowa pompa wirowa o konstrukcji blokowej, ze sprzęgłem, ochroną sprzęgła, silnikiem i płytą podstawy, Przeznaczona do pracy ciągłej, gwarantuje długą żywotność | 6302 | PG4 | 28 | K | 47301 | NIE | 28.13.14 | 84137059 | 0 | 272 | 330 | Wilo-Atmos GIGA-N 40/250-18,5/2-P5 | Normowa pompa dławnicowa | Wilo-Atmos GIGA-N | Tłoczenie wody grzewczej (zgodnie z VDI 2035), wody zimnej i mieszanin woda-glikol | Wilo | DE | 1 | SZT |  | 0.4 | IE3 | Zielony | Paleta specjalna | 1 | 1 | 1 | 450 | 1105 | 547 | 500 | 1200 | 687 | 280 | 291 | http://downloads-wilo-select.wilo.com/assets/WIB_WILO10326814.jpg | //cms.media.wilo.com/dcipicxmlfeature/wilo205703/6946849/wilo205703_1.jpg |  |  |  |  | https://wilo.com/quick/PL/pl/articleNumber/6086933
4761 | 6086518 | 4048482981727 | Wilo-Atmos GIGA-N 40/250-2,2/4 normowa pompa dławnicowa | Pompa dławnicowa Wilo-Atmos GIGA-N 40/250-2,2/4 jednostopniowa niskociśnieniowa pompa wirowa o konstrukcji blokowej, ze sprzęgłem, ochroną sprzęgła, silnikiem i płytą podstawy, Przeznaczona do pracy ciągłej, gwarantuje długą żywotność | 4130 | PG4 | 28 | K | 47301 | NIE | 28.13.14 | 84137059 | 0 | 272 | 330 | Wilo-Atmos GIGA-N 40/250-2,2/4 | Normowa pompa dławnicowa | Wilo-Atmos GIGA-N | Tłoczenie wody grzewczej (zgodnie z VDI 2035), wody zimnej i mieszanin woda-glikol | Wilo | DE | 1 | SZT |  | 0.4 | IE3 | Zielony | Paleta specjalna | 1 | 1 | 1 | 450 | 1040 | 508 | 500 | 1200 | 648 | 161 | 172 | http://downloads-wilo-select.wilo.com/assets/WIB_WILO10326814.jpg | //cms.media.wilo.com/dcipicxmlfeature/wilo205703/6946849/wilo205703_1.jpg | 4109001 |  |  |  | https://wilo.com/quick/PL/pl/articleNumber/6086518
4762 | 6086926 | 4048482981734 | Wilo-Atmos GIGA-N 40/250-2,2/4-P5 normowa pompa dławnicowa | Pompa dławnicowa Wilo-Atmos GIGA-N 40/250-2,2/4-P5 jednostopniowa niskociśnieniowa pompa wirowa o konstrukcji blokowej, ze sprzęgłem, ochroną sprzęgła, silnikiem i płytą podstawy, Przeznaczona do pracy ciągłej, gwarantuje długą żywotność | 3895 | PG4 | 28 | K | 47301 | NIE | 28.13.14 | 84137059 | 0 | 272 | 330 | Wilo-Atmos GIGA-N 40/250-2,2/4-P5 | Normowa pompa dławnicowa | Wilo-Atmos GIGA-N | Tłoczenie wody grzewczej (zgodnie z VDI 2035), wody zimnej i mieszanin woda-glikol | Wilo | DE | 1 | SZT |  | 0.4 | IE3 | Zielony | Paleta specjalna | 1 | 1 | 1 | 450 | 1040 | 508 | 500 | 1200 | 648 | 161 | 172 | http://downloads-wilo-select.wilo.com/assets/WIB_WILO10326814.jpg | //cms.media.wilo.com/dcipicxmlfeature/wilo205703/6946849/wilo205703_1.jpg |  |  |  |  | https://wilo.com/quick/PL/pl/articleNumber/6086926
4763 | 6086524 | 4048482981741 | Wilo-Atmos GIGA-N 40/250-22/2 normowa pompa dławnicowa | Pompa dławnicowa Wilo-Atmos GIGA-N 40/250-22/2 jednostopniowa niskociśnieniowa pompa wirowa o konstrukcji blokowej, ze sprzęgłem, ochroną sprzęgła, silnikiem i płytą podstawy, Przeznaczona do pracy ciągłej, gwarantuje długą żywotność | 7455 | PG4 | 28 | K | 47301 | NIE | 28.13.14 | 84137059 | 0 | 272 | 330 | Wilo-Atmos GIGA-N 40/250-22/2 | Normowa pompa dławnicowa | Wilo-Atmos GIGA-N | Tłoczenie wody grzewczej (zgodnie z VDI 2035), wody zimnej i mieszanin woda-glikol | Wilo | DE | 1 | SZT |  | 0.4 | IE3 | Zielony | Paleta specjalna | 1 | 1 | 1 | 490 | 1224 | 562 | 630 | 1600 | 702 | 334 | 347 | http://downloads-wilo-select.wilo.com/assets/WIB_WILO10326814.jpg | //cms.media.wilo.com/dcipicxmlfeature/wilo205703/6946849/wilo205703_1.jpg |  |  |  |  | https://wilo.com/quick/PL/pl/articleNumber/6086524
4764 | 6086932 | 4048482981758 | Wilo-Atmos GIGA-N 40/250-22/2-P5 normowa pompa dławnicowa | Pompa dławnicowa Wilo-Atmos GIGA-N 40/250-22/2-P5 jednostopniowa niskociśnieniowa pompa wirowa o konstrukcji blokowej, ze sprzęgłem, ochroną sprzęgła, silnikiem i płytą podstawy, Przeznaczona do pracy ciągłej, gwarantuje długą żywotność | 7186 | PG4 | 28 | K | 47301 | NIE | 28.13.14 | 84137059 | 0 | 272 | 330 | Wilo-Atmos GIGA-N 40/250-22/2-P5 | Normowa pompa dławnicowa | Wilo-Atmos GIGA-N | Tłoczenie wody grzewczej (zgodnie z VDI 2035), wody zimnej i mieszanin woda-glikol | Wilo | DE | 1 | SZT |  | 0.4 | IE3 | Zielony | Paleta specjalna | 1 | 1 | 1 | 490 | 1160 | 562 | 630 | 1600 | 702 | 334 | 347 | http://downloads-wilo-select.wilo.com/assets/WIB_WILO10326814.jpg | //cms.media.wilo.com/dcipicxmlfeature/wilo205703/6946849/wilo205703_1.jpg |  |  |  |  | https://wilo.com/quick/PL/pl/articleNumber/6086932
4765 | 6086517 | 4048482981765 | Wilo-Atmos GIGA-N 40/250-3/4 normowa pompa dławnicowa | Pompa dławnicowa Wilo-Atmos GIGA-N 40/250-3/4 jednostopniowa niskociśnieniowa pompa wirowa o konstrukcji blokowej, ze sprzęgłem, ochroną sprzęgła, silnikiem i płytą podstawy, Przeznaczona do pracy ciągłej, gwarantuje długą żywotność | 4236 | PG4 | 28 | K | 47301 | NIE | 28.13.14 | 84137059 | 0 | 272 | 330 | Wilo-Atmos GIGA-N 40/250-3/4 | Normowa pompa dławnicowa | Wilo-Atmos GIGA-N | Tłoczenie wody grzewczej (zgodnie z VDI 2035), wody zimnej i mieszanin woda-glikol | Wilo | DE | 1 | SZT |  | 0.4 | IE3 | Zielony | Paleta specjalna | 1 | 1 | 1 | 450 | 1040 | 508 | 500 | 1200 | 648 | 168 | 179 | http://downloads-wilo-select.wilo.com/assets/WIB_WILO10326814.jpg | //cms.media.wilo.com/dcipicxmlfeature/wilo205703/6946849/wilo205703_1.jpg | 4109003 |  |  |  | https://wilo.com/quick/PL/pl/articleNumber/6086517
4766 | 6086925 | 4048482981772 | Wilo-Atmos GIGA-N 40/250-3/4-P5 normowa pompa dławnicowa | Pompa dławnicowa Wilo-Atmos GIGA-N 40/250-3/4-P5 jednostopniowa niskociśnieniowa pompa wirowa o konstrukcji blokowej, ze sprzęgłem, ochroną sprzęgła, silnikiem i płytą podstawy, Przeznaczona do pracy ciągłej, gwarantuje długą żywotność | 4001 | PG4 | 28 | K | 47301 | NIE | 28.13.14 | 84137059 | 0 | 272 | 330 | Wilo-Atmos GIGA-N 40/250-3/4-P5 | Normowa pompa dławnicowa | Wilo-Atmos GIGA-N | Tłoczenie wody grzewczej (zgodnie z VDI 2035), wody zimnej i mieszanin woda-glikol | Wilo | DE | 1 | SZT |  | 0.4 | IE3 | Zielony | Paleta specjalna | 1 | 1 | 1 | 450 | 1040 | 508 | 500 | 1200 | 648 | 168 | 179 | http://downloads-wilo-select.wilo.com/assets/WIB_WILO10326814.jpg | //cms.media.wilo.com/dcipicxmlfeature/wilo205703/6946849/wilo205703_1.jpg |  |  |  |  | https://wilo.com/quick/PL/pl/articleNumber/6086925
4767 | 6086523 | 4048482981789 | Wilo-Atmos GIGA-N 40/250-30/2 normowa pompa dławnicowa | Pompa dławnicowa Wilo-Atmos GIGA-N 40/250-30/2 jednostopniowa niskociśnieniowa pompa wirowa o konstrukcji blokowej, ze sprzęgłem, ochroną sprzęgła, silnikiem i płytą podstawy, Przeznaczona do pracy ciągłej, gwarantuje długą żywotność | 9201 | PG4 | 28 | K | 47301 | NIE | 28.13.14 | 84137059 | 0 | 272 | 330 | Wilo-Atmos GIGA-N 40/250-30/2 | Normowa pompa dławnicowa | Wilo-Atmos GIGA-N | Tłoczenie wody grzewczej (zgodnie z VDI 2035), wody zimnej i mieszanin woda-glikol | Wilo | DE | 1 | SZT |  | 0.4 | IE3 | Zielony | Paleta specjalna | 1 | 1 | 1 | 540 | 1327 | 620 | 630 | 1600 | 760 | 449 | 462 | http://downloads-wilo-select.wilo.com/assets/WIB_WILO10326814.jpg | //cms.media.wilo.com/dcipicxmlfeature/wilo205703/6946849/wilo205703_1.jpg |  |  |  |  | https://wilo.com/quick/PL/pl/articleNumber/6086523
4768 | 6086931 | 4048482981796 | Wilo-Atmos GIGA-N 40/250-30/2-P5 normowa pompa dławnicowa | Pompa dławnicowa Wilo-Atmos GIGA-N 40/250-30/2-P5 jednostopniowa niskociśnieniowa pompa wirowa o konstrukcji blokowej, ze sprzęgłem, ochroną sprzęgła, silnikiem i płytą podstawy, Przeznaczona do pracy ciągłej, gwarantuje długą żywotność | 8936 | PG4 | 28 | K | 47301 | NIE | 28.13.14 | 84137059 | 0 | 272 | 330 | Wilo-Atmos GIGA-N 40/250-30/2-P5 | Normowa pompa dławnicowa | Wilo-Atmos GIGA-N | Tłoczenie wody grzewczej (zgodnie z VDI 2035), wody zimnej i mieszanin woda-glikol | Wilo | DE | 1 | SZT |  | 0.4 | IE3 | Zielony | Paleta specjalna | 1 | 1 | 1 | 540 | 1295 | 620 | 630 | 1600 | 760 | 449 | 462 | http://downloads-wilo-select.wilo.com/assets/WIB_WILO10326814.jpg | //cms.media.wilo.com/dcipicxmlfeature/wilo205703/6946849/wilo205703_1.jpg |  |  |  |  | https://wilo.com/quick/PL/pl/articleNumber/6086931
4769 | 6086510 | 4048482981802 | Wilo-Atmos GIGA-N 40/315-2,2/4 normowa pompa dławnicowa | Pompa dławnicowa Wilo-Atmos GIGA-N 40/315-2,2/4 jednostopniowa niskociśnieniowa pompa wirowa o konstrukcji blokowej, ze sprzęgłem, ochroną sprzęgła, silnikiem i płytą podstawy, Przeznaczona do pracy ciągłej, gwarantuje długą żywotność | 5048 | PG4 | 28 | K | 47301 | NIE | 28.13.14 | 84137059 | 0 | 272 | 330 | Wilo-Atmos GIGA-N 40/315-2,2/4 | Normowa pompa dławnicowa | Wilo-Atmos GIGA-N | Tłoczenie wody grzewczej (zgodnie z VDI 2035), wody zimnej i mieszanin woda-glikol | Wilo | DE | 1 | SZT |  | 0.4 | IE3 | Zielony | Paleta specjalna | 1 | 1 | 1 | 490 | 1185 | 578 | 630 | 1600 | 718 | 219 | 232 | http://downloads-wilo-select.wilo.com/assets/WIB_WILO10326814.jpg | //cms.media.wilo.com/dcipicxmlfeature/wilo205703/6946849/wilo205703_1.jpg | 4109015 |  |  |  | https://wilo.com/quick/PL/pl/articleNumber/6086510
4770 | 6086918 | 4048482981819 | Wilo-Atmos GIGA-N 40/315-2,2/4-P5 normowa pompa dławnicowa | Pompa dławnicowa Wilo-Atmos GIGA-N 40/315-2,2/4-P5 jednostopniowa niskociśnieniowa pompa wirowa o konstrukcji blokowej, ze sprzęgłem, ochroną sprzęgła, silnikiem i płytą podstawy, Przeznaczona do pracy ciągłej, gwarantuje długą żywotność | 4817 | PG4 | 28 | K | 47301 | NIE | 28.13.14 | 84137059 | 0 | 272 | 330 | Wilo-Atmos GIGA-N 40/315-2,2/4-P5 | Normowa pompa dławnicowa | Wilo-Atmos GIGA-N | Tłoczenie wody grzewczej (zgodnie z VDI 2035), wody zimnej i mieszanin woda-glikol | Wilo | DE | 1 | SZT |  | 0.4 | IE3 | Zielony | Paleta specjalna | 1 | 1 | 1 | 490 | 1185 | 578 | 630 | 1600 | 718 | 219 | 232 | http://downloads-wilo-select.wilo.com/assets/WIB_WILO10326814.jpg | //cms.media.wilo.com/dcipicxmlfeature/wilo205703/6946849/wilo205703_1.jpg |  |  |  |  | https://wilo.com/quick/PL/pl/articleNumber/6086918
4771 | 6086515 | 4048482981826 | Wilo-Atmos GIGA-N 40/315-22/2 normowa pompa dławnicowa | Pompa dławnicowa Wilo-Atmos GIGA-N 40/315-22/2 jednostopniowa niskociśnieniowa pompa wirowa o konstrukcji blokowej, ze sprzęgłem, ochroną sprzęgła, silnikiem i płytą podstawy, Przeznaczona do pracy ciągłej, gwarantuje długą żywotność | 8373 | PG4 | 28 | K | 47301 | NIE | 28.13.14 | 84137059 | 0 | 272 | 330 | Wilo-Atmos GIGA-N 40/315-22/2 | Normowa pompa dławnicowa | Wilo-Atmos GIGA-N | Tłoczenie wody grzewczej (zgodnie z VDI 2035), wody zimnej i mieszanin woda-glikol | Wilo | DE | 1 | SZT |  | 0.4 | IE3 | Zielony | Paleta specjalna | 1 | 1 | 1 | 540 | 1359 | 607 | 630 | 1600 | 747 | 422 | 435 | http://downloads-wilo-select.wilo.com/assets/WIB_WILO10326814.jpg | //cms.media.wilo.com/dcipicxmlfeature/wilo205703/6946849/wilo205703_1.jpg | 4109027 |  |  |  | https://wilo.com/quick/PL/pl/articleNumber/6086515
4772 | 6086923 | 4048482981833 | Wilo-Atmos GIGA-N 40/315-22/2-P5 normowa pompa dławnicowa | Pompa dławnicowa Wilo-Atmos GIGA-N 40/315-22/2-P5 jednostopniowa niskociśnieniowa pompa wirowa o konstrukcji blokowej, ze sprzęgłem, ochroną sprzęgła, silnikiem i płytą podstawy, Przeznaczona do pracy ciągłej, gwarantuje długą żywotność | 8112 | PG4 | 28 | K | 47301 | NIE | 28.13.14 | 84137059 | 0 | 272 | 330 | Wilo-Atmos GIGA-N 40/315-22/2-P5 | Normowa pompa dławnicowa | Wilo-Atmos GIGA-N | Tłoczenie wody grzewczej (zgodnie z VDI 2035), wody zimnej i mieszanin woda-glikol | Wilo | DE | 1 | SZT |  | 0.4 | IE3 | Zielony | Paleta specjalna | 1 | 1 | 1 | 490 | 1262 | 607 | 630 | 1600 | 747 | 385 | 398 | http://downloads-wilo-select.wilo.com/assets/WIB_WILO10326814.jpg | //cms.media.wilo.com/dcipicxmlfeature/wilo205703/6946849/wilo205703_1.jpg |  |  |  |  | https://wilo.com/quick/PL/pl/articleNumber/6086923
4773 | 6086509 | 4048482981840 | Wilo-Atmos GIGA-N 40/315-3/4 normowa pompa dławnicowa | Pompa dławnicowa Wilo-Atmos GIGA-N 40/315-3/4 jednostopniowa niskociśnieniowa pompa wirowa o konstrukcji blokowej, ze sprzęgłem, ochroną sprzęgła, silnikiem i płytą podstawy, Przeznaczona do pracy ciągłej, gwarantuje długą żywotność | 5156 | PG4 | 28 | K | 47301 | NIE | 28.13.14 | 84137059 | 0 | 272 | 330 | Wilo-Atmos GIGA-N 40/315-3/4 | Normowa pompa dławnicowa | Wilo-Atmos GIGA-N | Tłoczenie wody grzewczej (zgodnie z VDI 2035), wody zimnej i mieszanin woda-glikol | Wilo | DE | 1 | SZT |  | 0.4 | IE3 | Zielony | Paleta specjalna | 1 | 1 | 1 | 490 | 1185 | 578 | 630 | 1600 | 718 | 226 | 239 | http://downloads-wilo-select.wilo.com/assets/WIB_WILO10326814.jpg | //cms.media.wilo.com/dcipicxmlfeature/wilo205703/6946849/wilo205703_1.jpg | 4109017 |  |  |  | https://wilo.com/quick/PL/pl/articleNumber/6086509
4774 | 6086917 | 4048482981857 | Wilo-Atmos GIGA-N 40/315-3/4-P5 normowa pompa dławnicowa | Pompa dławnicowa Wilo-Atmos GIGA-N 40/315-3/4-P5 jednostopniowa niskociśnieniowa pompa wirowa o konstrukcji blokowej, ze sprzęgłem, ochroną sprzęgła, silnikiem i płytą podstawy, Przeznaczona do pracy ciągłej, gwarantuje długą żywotność | 4923 | PG4 | 28 | K | 47301 | NIE | 28.13.14 | 84137059 | 0 | 272 | 330 | Wilo-Atmos GIGA-N 40/315-3/4-P5 | Normowa pompa dławnicowa | Wilo-Atmos GIGA-N | Tłoczenie wody grzewczej (zgodnie z VDI 2035), wody zimnej i mieszanin woda-glikol | Wilo | DE | 1 | SZT |  | 0.4 | IE3 | Zielony | Paleta specjalna | 1 | 1 | 1 | 490 | 1185 | 578 | 630 | 1600 | 718 | 226 | 239 | http://downloads-wilo-select.wilo.com/assets/WIB_WILO10326814.jpg | //cms.media.wilo.com/dcipicxmlfeature/wilo205703/6946849/wilo205703_1.jpg |  |  |  |  | https://wilo.com/quick/PL/pl/articleNumber/6086917
4775 | 6086514 | 4048482981864 | Wilo-Atmos GIGA-N 40/315-30/2 normowa pompa dławnicowa | Pompa dławnicowa Wilo-Atmos GIGA-N 40/315-30/2 jednostopniowa niskociśnieniowa pompa wirowa o konstrukcji blokowej, ze sprzęgłem, ochroną sprzęgła, silnikiem i płytą podstawy, Przeznaczona do pracy ciągłej, gwarantuje długą żywotność | 10121 | PG4 | 28 | K | 47301 | NIE | 28.13.14 | 84137059 | 0 | 272 | 330 | Wilo-Atmos GIGA-N 40/315-30/2 | Normowa pompa dławnicowa | Wilo-Atmos GIGA-N | Tłoczenie wody grzewczej (zgodnie z VDI 2035), wody zimnej i mieszanin woda-glikol | Wilo | DE | 1 | SZT |  | 0.4 | IE3 | Zielony | Paleta specjalna | 1 | 1 | 1 | 540 | 1462 | 645 | 630 | 1600 | 785 | 500 | 513 | http://downloads-wilo-select.wilo.com/assets/WIB_WILO10326814.jpg | //cms.media.wilo.com/dcipicxmlfeature/wilo205703/6946849/wilo205703_1.jpg | 4109029 |  |  |  | https://wilo.com/quick/PL/pl/articleNumber/6086514
4776 | 6086922 | 4048482981871 | Wilo-Atmos GIGA-N 40/315-30/2-P5 normowa pompa dławnicowa | Pompa dławnicowa Wilo-Atmos GIGA-N 40/315-30/2-P5 jednostopniowa niskociśnieniowa pompa wirowa o konstrukcji blokowej, ze sprzęgłem, ochroną sprzęgła, silnikiem i płytą podstawy, Przeznaczona do pracy ciągłej, gwarantuje długą żywotność | 9860 | PG4 | 28 | K | 47301 | NIE | 28.13.14 | 84137059 | 0 | 272 | 330 | Wilo-Atmos GIGA-N 40/315-30/2-P5 | Normowa pompa dławnicowa | Wilo-Atmos GIGA-N | Tłoczenie wody grzewczej (zgodnie z VDI 2035), wody zimnej i mieszanin woda-glikol | Wilo | DE | 1 | SZT |  | 0.4 | IE3 | Zielony | Paleta specjalna | 1 | 1 | 1 | 540 | 1365 | 645 | 630 | 1600 | 785 | 500 | 513 | http://downloads-wilo-select.wilo.com/assets/WIB_WILO10326814.jpg | //cms.media.wilo.com/dcipicxmlfeature/wilo205703/6946849/wilo205703_1.jpg |  |  |  |  | https://wilo.com/quick/PL/pl/articleNumber/6086922
4777 | 6086513 | 4048482981888 | Wilo-Atmos GIGA-N 40/315-37/2 normowa pompa dławnicowa | Pompa dławnicowa Wilo-Atmos GIGA-N 40/315-37/2 jednostopniowa niskociśnieniowa pompa wirowa o konstrukcji blokowej, ze sprzęgłem, ochroną sprzęgła, silnikiem i płytą podstawy, Przeznaczona do pracy ciągłej, gwarantuje długą żywotność | 10756 | PG4 | 28 | K | 47301 | NIE | 28.13.14 | 84137059 | 0 | 272 | 330 | Wilo-Atmos GIGA-N 40/315-37/2 | Normowa pompa dławnicowa | Wilo-Atmos GIGA-N | Tłoczenie wody grzewczej (zgodnie z VDI 2035), wody zimnej i mieszanin woda-glikol | Wilo | DE | 1 | SZT |  | 0.4 | IE3 | Zielony | Paleta specjalna | 1 | 1 | 1 | 540 | 1462 | 645 | 630 | 1600 | 785 | 524 | 537 | http://downloads-wilo-select.wilo.com/assets/WIB_WILO10326814.jpg | //cms.media.wilo.com/dcipicxmlfeature/wilo205703/6946849/wilo205703_1.jpg | 4109031 |  |  |  | https://wilo.com/quick/PL/pl/articleNumber/6086513
4778 | 6086921 | 4048482981895 | Wilo-Atmos GIGA-N 40/315-37/2-P5 normowa pompa dławnicowa | Pompa dławnicowa Wilo-Atmos GIGA-N 40/315-37/2-P5 jednostopniowa niskociśnieniowa pompa wirowa o konstrukcji blokowej, ze sprzęgłem, ochroną sprzęgła, silnikiem i płytą podstawy, Przeznaczona do pracy ciągłej, gwarantuje długą żywotność | 10487 | PG4 | 28 | K | 47301 | NIE | 28.13.14 | 84137059 | 0 | 272 | 330 | Wilo-Atmos GIGA-N 40/315-37/2-P5 | Normowa pompa dławnicowa | Wilo-Atmos GIGA-N | Tłoczenie wody grzewczej (zgodnie z VDI 2035), wody zimnej i mieszanin woda-glikol | Wilo | DE | 1 | SZT |  | 0.4 | IE3 | Zielony | Paleta specjalna | 1 | 1 | 1 | 540 | 1365 | 645 | 630 | 1600 | 785 | 524 | 537 | http://downloads-wilo-select.wilo.com/assets/WIB_WILO10326814.jpg | //cms.media.wilo.com/dcipicxmlfeature/wilo205703/6946849/wilo205703_1.jpg |  |  |  |  | https://wilo.com/quick/PL/pl/articleNumber/6086921
4779 | 6086508 | 4048482981901 | Wilo-Atmos GIGA-N 40/315-4/4 normowa pompa dławnicowa | Pompa dławnicowa Wilo-Atmos GIGA-N 40/315-4/4 jednostopniowa niskociśnieniowa pompa wirowa o konstrukcji blokowej, ze sprzęgłem, ochroną sprzęgła, silnikiem i płytą podstawy, Przeznaczona do pracy ciągłej, gwarantuje długą żywotność | 5309 | PG4 | 28 | K | 47301 | NIE | 28.13.14 | 84137059 | 0 | 272 | 330 | Wilo-Atmos GIGA-N 40/315-4/4 | Normowa pompa dławnicowa | Wilo-Atmos GIGA-N | Tłoczenie wody grzewczej (zgodnie z VDI 2035), wody zimnej i mieszanin woda-glikol | Wilo | DE | 1 | SZT |  | 0.4 | IE3 | Zielony | Paleta specjalna | 1 | 1 | 1 | 490 | 1185 | 578 | 630 | 1600 | 718 | 233 | 246 | http://downloads-wilo-select.wilo.com/assets/WIB_WILO10326814.jpg | //cms.media.wilo.com/dcipicxmlfeature/wilo205703/6946849/wilo205703_1.jpg | 4109019 |  |  |  | https://wilo.com/quick/PL/pl/articleNumber/6086508
4780 | 6086916 | 4048482981918 | Wilo-Atmos GIGA-N 40/315-4/4-P5 normowa pompa dławnicowa | Pompa dławnicowa Wilo-Atmos GIGA-N 40/315-4/4-P5 jednostopniowa niskociśnieniowa pompa wirowa o konstrukcji blokowej, ze sprzęgłem, ochroną sprzęgła, silnikiem i płytą podstawy, Przeznaczona do pracy ciągłej, gwarantuje długą żywotność | 5074 | PG4 | 28 | K | 47301 | NIE | 28.13.14 | 84137059 | 0 | 272 | 330 | Wilo-Atmos GIGA-N 40/315-4/4-P5 | Normowa pompa dławnicowa | Wilo-Atmos GIGA-N | Tłoczenie wody grzewczej (zgodnie z VDI 2035), wody zimnej i mieszanin woda-glikol | Wilo | DE | 1 | SZT |  | 0.4 | IE3 | Zielony | Paleta specjalna | 1 | 1 | 1 | 490 | 1185 | 578 | 630 | 1600 | 718 | 233 | 246 | http://downloads-wilo-select.wilo.com/assets/WIB_WILO10326814.jpg | //cms.media.wilo.com/dcipicxmlfeature/wilo205703/6946849/wilo205703_1.jpg |  |  |  |  | https://wilo.com/quick/PL/pl/articleNumber/6086916
4781 | 6086512 | 4048482981925 | Wilo-Atmos GIGA-N 40/315-45/2 normowa pompa dławnicowa | Pompa dławnicowa Wilo-Atmos GIGA-N 40/315-45/2 jednostopniowa niskociśnieniowa pompa wirowa o konstrukcji blokowej, ze sprzęgłem, ochroną sprzęgła, silnikiem i płytą podstawy, Przeznaczona do pracy ciągłej, gwarantuje długą żywotność | 12538 | PG4 | 28 | K | 47301 | NIE | 28.13.14 | 84137059 | 0 | 272 | 330 | Wilo-Atmos GIGA-N 40/315-45/2 | Normowa pompa dławnicowa | Wilo-Atmos GIGA-N | Tłoczenie wody grzewczej (zgodnie z VDI 2035), wody zimnej i mieszanin woda-glikol | Wilo | DE | 1 | SZT |  | 0.4 | IE3 | Zielony | Paleta specjalna | 1 | 1 | 1 | 610 | 1551 | 712 | 800 | 1900 | 852 | 723 | 766 | http://downloads-wilo-select.wilo.com/assets/WIB_WILO10326814.jpg | //cms.media.wilo.com/dcipicxmlfeature/wilo205703/6946849/wilo205703_1.jpg |  |  |  |  | https://wilo.com/quick/PL/pl/articleNumber/6086512
4782 | 6086920 | 4048482981932 | Wilo-Atmos GIGA-N 40/315-45/2-P5 normowa pompa dławnicowa | Pompa dławnicowa Wilo-Atmos GIGA-N 40/315-45/2-P5 jednostopniowa niskociśnieniowa pompa wirowa o konstrukcji blokowej, ze sprzęgłem, ochroną sprzęgła, silnikiem i płytą podstawy, Przeznaczona do pracy ciągłej, gwarantuje długą żywotność | 12185 | PG4 | 28 | K | 47301 | NIE | 28.13.14 | 84137059 | 0 | 272 | 330 | Wilo-Atmos GIGA-N 40/315-45/2-P5 | Normowa pompa dławnicowa | Wilo-Atmos GIGA-N | Tłoczenie wody grzewczej (zgodnie z VDI 2035), wody zimnej i mieszanin woda-glikol | Wilo | DE | 1 | SZT |  | 0.4 | IE3 | Zielony | Paleta specjalna | 1 | 1 | 1 | 610 | 1470 | 712 | 800 | 1900 | 852 | 723 | 766 | http://downloads-wilo-select.wilo.com/assets/WIB_WILO10326814.jpg | //cms.media.wilo.com/dcipicxmlfeature/wilo205703/6946849/wilo205703_1.jpg |  |  |  |  | https://wilo.com/quick/PL/pl/articleNumber/6086920
4783 | 6086507 | 4048482981949 | Wilo-Atmos GIGA-N 40/315-5,5/4 normowa pompa dławnicowa | Pompa dławnicowa Wilo-Atmos GIGA-N 40/315-5,5/4 jednostopniowa niskociśnieniowa pompa wirowa o konstrukcji blokowej, ze sprzęgłem, ochroną sprzęgła, silnikiem i płytą podstawy, Przeznaczona do pracy ciągłej, gwarantuje długą żywotność | 5648 | PG4 | 28 | K | 47301 | NIE | 28.13.14 | 84137059 | 0 | 272 | 330 | Wilo-Atmos GIGA-N 40/315-5,5/4 | Normowa pompa dławnicowa | Wilo-Atmos GIGA-N | Tłoczenie wody grzewczej (zgodnie z VDI 2035), wody zimnej i mieszanin woda-glikol | Wilo | DE | 1 | SZT |  | 0.4 | IE3 | Zielony | Paleta specjalna | 1 | 1 | 1 | 490 | 1185 | 578 | 630 | 1600 | 718 | 262 | 275 | http://downloads-wilo-select.wilo.com/assets/WIB_WILO10326814.jpg | //cms.media.wilo.com/dcipicxmlfeature/wilo205703/6946849/wilo205703_1.jpg | 4109021 |  |  |  | https://wilo.com/quick/PL/pl/articleNumber/6086507
4784 | 6086915 | 4048482981956 | Wilo-Atmos GIGA-N 40/315-5,5/4-P5 normowa pompa dławnicowa | Pompa dławnicowa Wilo-Atmos GIGA-N 40/315-5,5/4-P5 jednostopniowa niskociśnieniowa pompa wirowa o konstrukcji blokowej, ze sprzęgłem, ochroną sprzęgła, silnikiem i płytą podstawy, Przeznaczona do pracy ciągłej, gwarantuje długą żywotność | 5412 | PG4 | 28 | K | 47301 | NIE | 28.13.14 | 84137059 | 0 | 272 | 330 | Wilo-Atmos GIGA-N 40/315-5,5/4-P5 | Normowa pompa dławnicowa | Wilo-Atmos GIGA-N | Tłoczenie wody grzewczej (zgodnie z VDI 2035), wody zimnej i mieszanin woda-glikol | Wilo | DE | 1 | SZT |  | 0.4 | IE3 | Zielony | Paleta specjalna | 1 | 1 | 1 | 490 | 1185 | 578 | 630 | 1600 | 718 | 262 | 275 | http://downloads-wilo-select.wilo.com/assets/WIB_WILO10326814.jpg | //cms.media.wilo.com/dcipicxmlfeature/wilo205703/6946849/wilo205703_1.jpg |  |  |  |  | https://wilo.com/quick/PL/pl/articleNumber/6086915
4785 | 6086511 | 4048482981963 | Wilo-Atmos GIGA-N 40/315-55/2 normowa pompa dławnicowa | Pompa dławnicowa Wilo-Atmos GIGA-N 40/315-55/2 jednostopniowa niskociśnieniowa pompa wirowa o konstrukcji blokowej, ze sprzęgłem, ochroną sprzęgła, silnikiem i płytą podstawy, Przeznaczona do pracy ciągłej, gwarantuje długą żywotność | 14543 | PG4 | 28 | K | 47301 | NIE | 28.13.14 | 84137059 | 0 | 272 | 330 | Wilo-Atmos GIGA-N 40/315-55/2 | Normowa pompa dławnicowa | Wilo-Atmos GIGA-N | Tłoczenie wody grzewczej (zgodnie z VDI 2035), wody zimnej i mieszanin woda-glikol | Wilo | DE | 1 | SZT |  | 0.4 | IE3 | Zielony | Paleta specjalna | 1 | 1 | 1 | 660 | 1670 | 775 | 800 | 1900 | 915 | 852 | 895 | http://downloads-wilo-select.wilo.com/assets/WIB_WILO10326814.jpg | //cms.media.wilo.com/dcipicxmlfeature/wilo205703/6946849/wilo205703_1.jpg |  |  |  |  | https://wilo.com/quick/PL/pl/articleNumber/6086511
4786 | 6086919 | 4048482981970 | Wilo-Atmos GIGA-N 40/315-55/2-P5 normowa pompa dławnicowa | Pompa dławnicowa Wilo-Atmos GIGA-N 40/315-55/2-P5 jednostopniowa niskociśnieniowa pompa wirowa o konstrukcji blokowej, ze sprzęgłem, ochroną sprzęgła, silnikiem i płytą podstawy, Przeznaczona do pracy ciągłej, gwarantuje długą żywotność | 14185 | PG4 | 28 | K | 47301 | NIE | 28.13.14 | 84137059 | 0 | 272 | 330 | Wilo-Atmos GIGA-N 40/315-55/2-P5 | Normowa pompa dławnicowa | Wilo-Atmos GIGA-N | Tłoczenie wody grzewczej (zgodnie z VDI 2035), wody zimnej i mieszanin woda-glikol | Wilo | DE | 1 | SZT |  | 0.4 | IE3 | Zielony | Paleta specjalna | 1 | 1 | 1 | 660 | 1670 | 775 | 800 | 1900 | 915 | 852 | 895 | http://downloads-wilo-select.wilo.com/assets/WIB_WILO10326814.jpg | //cms.media.wilo.com/dcipicxmlfeature/wilo205703/6946849/wilo205703_1.jpg |  |  |  |  | https://wilo.com/quick/PL/pl/articleNumber/6086919
4787 | 6086506 | 4048482981987 | Wilo-Atmos GIGA-N 40/315-7,5/4 normowa pompa dławnicowa | Pompa dławnicowa Wilo-Atmos GIGA-N 40/315-7,5/4 jednostopniowa niskociśnieniowa pompa wirowa o konstrukcji blokowej, ze sprzęgłem, ochroną sprzęgła, silnikiem i płytą podstawy, Przeznaczona do pracy ciągłej, gwarantuje długą żywotność | 5951 | PG4 | 28 | K | 47301 | NIE | 28.13.14 | 84137059 | 0 | 272 | 330 | Wilo-Atmos GIGA-N 40/315-7,5/4 | Normowa pompa dławnicowa | Wilo-Atmos GIGA-N | Tłoczenie wody grzewczej (zgodnie z VDI 2035), wody zimnej i mieszanin woda-glikol | Wilo | DE | 1 | SZT |  | 0.4 | IE3 | Zielony | Paleta specjalna | 1 | 1 | 1 | 490 | 1185 | 578 | 630 | 1600 | 718 | 272 | 285 | http://downloads-wilo-select.wilo.com/assets/WIB_WILO10326814.jpg | //cms.media.wilo.com/dcipicxmlfeature/wilo205703/6946849/wilo205703_1.jpg |  |  |  |  | https://wilo.com/quick/PL/pl/articleNumber/6086506
4788 | 6086914 | 4048482981994 | Wilo-Atmos GIGA-N 40/315-7,5/4-P5 normowa pompa dławnicowa | Pompa dławnicowa Wilo-Atmos GIGA-N 40/315-7,5/4-P5 jednostopniowa niskociśnieniowa pompa wirowa o konstrukcji blokowej, ze sprzęgłem, ochroną sprzęgła, silnikiem i płytą podstawy, Przeznaczona do pracy ciągłej, gwarantuje długą żywotność | 5721 | PG4 | 28 | K | 47301 | NIE | 28.13.14 | 84137059 | 0 | 272 | 330 | Wilo-Atmos GIGA-N 40/315-7,5/4-P5 | Normowa pompa dławnicowa | Wilo-Atmos GIGA-N | Tłoczenie wody grzewczej (zgodnie z VDI 2035), wody zimnej i mieszanin woda-glikol | Wilo | DE | 1 | SZT |  | 0.4 | IE3 | Zielony | Paleta specjalna | 1 | 1 | 1 | 490 | 1185 | 578 | 630 | 1600 | 718 | 272 | 285 | http://downloads-wilo-select.wilo.com/assets/WIB_WILO10326814.jpg | //cms.media.wilo.com/dcipicxmlfeature/wilo205703/6946849/wilo205703_1.jpg |  |  |  |  | https://wilo.com/quick/PL/pl/articleNumber/6086914
4789 | 6086314 | 4048482982007 | Wilo-Atmos GIGA-N 50/125-0,37/4 normowa pompa dławnicowa | Pompa dławnicowa Wilo-Atmos GIGA-N 50/125-0,37/4 jednostopniowa niskociśnieniowa pompa wirowa o konstrukcji blokowej, ze sprzęgłem, ochroną sprzęgła, silnikiem i płytą podstawy, Przeznaczona do pracy ciągłej, gwarantuje długą żywotność | 3830 | PG4 | 28 | K | 47301 | NIE | 28.13.14 | 84137059 | 0 | 272 | 330 | Wilo-Atmos GIGA-N 50/125-0,37/4 | Normowa pompa dławnicowa | Wilo-Atmos GIGA-N | Tłoczenie wody grzewczej (zgodnie z VDI 2035), wody zimnej i mieszanin woda-glikol | Wilo | DE | 1 | SZT |  | 0.4 | IE3 | Zielony | Paleta specjalna | 1 | 1 | 1 | 360 | 855 | 375 | 500 | 1200 | 515 | 89 | 100 | http://downloads-wilo-select.wilo.com/assets/WIB_WILO10326814.jpg | //cms.media.wilo.com/dcipicxmlfeature/wilo205703/6946849/wilo205703_1.jpg | 4109033 |  |  |  | https://wilo.com/quick/PL/pl/articleNumber/6086314
4790 | 6086722 | 4048482982014 | Wilo-Atmos GIGA-N 50/125-0,37/4-P5 normowa pompa dławnicowa | Pompa dławnicowa Wilo-Atmos GIGA-N 50/125-0,37/4-P5 jednostopniowa niskociśnieniowa pompa wirowa o konstrukcji blokowej, ze sprzęgłem, ochroną sprzęgła, silnikiem i płytą podstawy, Przeznaczona do pracy ciągłej, gwarantuje długą żywotność | 3661 | PG4 | 28 | K | 47301 | NIE | 28.13.14 | 84137059 | 0 | 272 | 330 | Wilo-Atmos GIGA-N 50/125-0,37/4-P5 | Normowa pompa dławnicowa | Wilo-Atmos GIGA-N | Tłoczenie wody grzewczej (zgodnie z VDI 2035), wody zimnej i mieszanin woda-glikol | Wilo | DE | 1 | SZT |  | 0.4 | IE3 | Zielony | Paleta specjalna | 1 | 1 | 1 | 360 | 855 | 375 | 500 | 1200 | 515 | 89 | 100 | http://downloads-wilo-select.wilo.com/assets/WIB_WILO10326814.jpg | //cms.media.wilo.com/dcipicxmlfeature/wilo205703/6946849/wilo205703_1.jpg |  |  |  |  | https://wilo.com/quick/PL/pl/articleNumber/6086722
4791 | 6086315 | 4048482982021 | Wilo-Atmos GIGA-N 50/125-0,55/4 normowa pompa dławnicowa | Pompa dławnicowa Wilo-Atmos GIGA-N 50/125-0,55/4 jednostopniowa niskociśnieniowa pompa wirowa o konstrukcji blokowej, ze sprzęgłem, ochroną sprzęgła, silnikiem i płytą podstawy, Przeznaczona do pracy ciągłej, gwarantuje długą żywotność | 3807 | PG4 | 28 | K | 47301 | NIE | 28.13.14 | 84137059 | 0 | 272 | 330 | Wilo-Atmos GIGA-N 50/125-0,55/4 | Normowa pompa dławnicowa | Wilo-Atmos GIGA-N | Tłoczenie wody grzewczej (zgodnie z VDI 2035), wody zimnej i mieszanin woda-glikol | Wilo | DE | 1 | SZT |  | 0.4 | IE3 | Zielony | Paleta specjalna | 1 | 1 | 1 | 360 | 855 | 375 | 500 | 1200 | 515 | 92 | 103 | http://downloads-wilo-select.wilo.com/assets/WIB_WILO10326814.jpg | //cms.media.wilo.com/dcipicxmlfeature/wilo205703/6946849/wilo205703_1.jpg | 4109035 |  |  |  | https://wilo.com/quick/PL/pl/articleNumber/6086315
4792 | 6086723 | 4048482982038 | Wilo-Atmos GIGA-N 50/125-0,55/4-P5 normowa pompa dławnicowa | Pompa dławnicowa Wilo-Atmos GIGA-N 50/125-0,55/4-P5 jednostopniowa niskociśnieniowa pompa wirowa o konstrukcji blokowej, ze sprzęgłem, ochroną sprzęgła, silnikiem i płytą podstawy, Przeznaczona do pracy ciągłej, gwarantuje długą żywotność | 3638 | PG4 | 28 | K | 47301 | NIE | 28.13.14 | 84137059 | 0 | 272 | 330 | Wilo-Atmos GIGA-N 50/125-0,55/4-P5 | Normowa pompa dławnicowa | Wilo-Atmos GIGA-N | Tłoczenie wody grzewczej (zgodnie z VDI 2035), wody zimnej i mieszanin woda-glikol | Wilo | DE | 1 | SZT |  | 0.4 | IE3 | Zielony | Paleta specjalna | 1 | 1 | 1 | 360 | 855 | 375 | 500 | 1200 | 515 | 92 | 103 | http://downloads-wilo-select.wilo.com/assets/WIB_WILO10326814.jpg | //cms.media.wilo.com/dcipicxmlfeature/wilo205703/6946849/wilo205703_1.jpg |  |  |  |  | https://wilo.com/quick/PL/pl/articleNumber/6086723
4793 | 6086316 | 4048482982045 | Wilo-Atmos GIGA-N 50/125-0,75/4 normowa pompa dławnicowa | Pompa dławnicowa Wilo-Atmos GIGA-N 50/125-0,75/4 jednostopniowa niskociśnieniowa pompa wirowa o konstrukcji blokowej, ze sprzęgłem, ochroną sprzęgła, silnikiem i płytą podstawy, Przeznaczona do pracy ciągłej, gwarantuje długą żywotność | 3698 | PG4 | 28 | K | 47301 | NIE | 28.13.14 | 84137059 | 0 | 272 | 330 | Wilo-Atmos GIGA-N 50/125-0,75/4 | Normowa pompa dławnicowa | Wilo-Atmos GIGA-N | Tłoczenie wody grzewczej (zgodnie z VDI 2035), wody zimnej i mieszanin woda-glikol | Wilo | DE | 1 | SZT |  | 0.4 | IE3 | Zielony | Paleta specjalna | 1 | 1 | 1 | 360 | 855 | 375 | 500 | 1200 | 515 | 94 | 105 | http://downloads-wilo-select.wilo.com/assets/WIB_WILO10326814.jpg | //cms.media.wilo.com/dcipicxmlfeature/wilo205703/6946849/wilo205703_1.jpg | 4109037 |  |  |  | https://wilo.com/quick/PL/pl/articleNumber/6086316
4794 | 6086724 | 4048482982052 | Wilo-Atmos GIGA-N 50/125-0,75/4-P5 normowa pompa dławnicowa | Pompa dławnicowa Wilo-Atmos GIGA-N 50/125-0,75/4-P5 jednostopniowa niskociśnieniowa pompa wirowa o konstrukcji blokowej, ze sprzęgłem, ochroną sprzęgła, silnikiem i płytą podstawy, Przeznaczona do pracy ciągłej, gwarantuje długą żywotność | 3527 | PG4 | 28 | K | 47301 | NIE | 28.13.14 | 84137059 | 0 | 272 | 330 | Wilo-Atmos GIGA-N 50/125-0,75/4-P5 | Normowa pompa dławnicowa | Wilo-Atmos GIGA-N | Tłoczenie wody grzewczej (zgodnie z VDI 2035), wody zimnej i mieszanin woda-glikol | Wilo | DE | 1 | SZT |  | 0.4 | IE3 | Zielony | Paleta specjalna | 1 | 1 | 1 | 360 | 855 | 375 | 500 | 1200 | 515 | 94 | 105 | http://downloads-wilo-select.wilo.com/assets/WIB_WILO10326814.jpg | //cms.media.wilo.com/dcipicxmlfeature/wilo205703/6946849/wilo205703_1.jpg |  |  |  |  | https://wilo.com/quick/PL/pl/articleNumber/6086724
4795 | 6086317 | 4048482982069 | Wilo-Atmos GIGA-N 50/125-1,1/4 normowa pompa dławnicowa | Pompa dławnicowa Wilo-Atmos GIGA-N 50/125-1,1/4 jednostopniowa niskociśnieniowa pompa wirowa o konstrukcji blokowej, ze sprzęgłem, ochroną sprzęgła, silnikiem i płytą podstawy, Przeznaczona do pracy ciągłej, gwarantuje długą żywotność | 3739 | PG4 | 28 | K | 47301 | NIE | 28.13.14 | 84137059 | 0 | 272 | 330 | Wilo-Atmos GIGA-N 50/125-1,1/4 | Normowa pompa dławnicowa | Wilo-Atmos GIGA-N | Tłoczenie wody grzewczej (zgodnie z VDI 2035), wody zimnej i mieszanin woda-glikol | Wilo | DE | 1 | SZT |  | 0.4 | IE3 | Zielony | Paleta specjalna | 1 | 1 | 1 | 360 | 864 | 375 | 500 | 1200 | 515 | 101 | 112 | http://downloads-wilo-select.wilo.com/assets/WIB_WILO10326814.jpg | //cms.media.wilo.com/dcipicxmlfeature/wilo205703/6946849/wilo205703_1.jpg |  |  |  |  | https://wilo.com/quick/PL/pl/articleNumber/6086317
4796 | 6086725 | 4048482982076 | Wilo-Atmos GIGA-N 50/125-1,1/4-P5 normowa pompa dławnicowa | Pompa dławnicowa Wilo-Atmos GIGA-N 50/125-1,1/4-P5 jednostopniowa niskociśnieniowa pompa wirowa o konstrukcji blokowej, ze sprzęgłem, ochroną sprzęgła, silnikiem i płytą podstawy, Przeznaczona do pracy ciągłej, gwarantuje długą żywotność | 3600 | PG4 | 28 | K | 47301 | NIE | 28.13.14 | 84137059 | 0 | 272 | 330 | Wilo-Atmos GIGA-N 50/125-1,1/4-P5 | Normowa pompa dławnicowa | Wilo-Atmos GIGA-N | Tłoczenie wody grzewczej (zgodnie z VDI 2035), wody zimnej i mieszanin woda-glikol | Wilo | DE | 1 | SZT |  | 0.4 | IE3 | Zielony | Paleta specjalna | 1 | 1 | 1 | 360 | 855 | 375 | 500 | 1200 | 515 | 101 | 112 | http://downloads-wilo-select.wilo.com/assets/WIB_WILO10326814.jpg | //cms.media.wilo.com/dcipicxmlfeature/wilo205703/6946849/wilo205703_1.jpg |  |  |  |  | https://wilo.com/quick/PL/pl/articleNumber/6086725
4797 | 6086318 | 4048482982083 | Wilo-Atmos GIGA-N 50/125-3/2 normowa pompa dławnicowa | Pompa dławnicowa Wilo-Atmos GIGA-N 50/125-3/2 jednostopniowa niskociśnieniowa pompa wirowa o konstrukcji blokowej, ze sprzęgłem, ochroną sprzęgła, silnikiem i płytą podstawy, Przeznaczona do pracy ciągłej, gwarantuje długą żywotność | 4094 | PG4 | 28 | K | 47301 | NIE | 28.13.14 | 84137059 | 0 | 272 | 330 | Wilo-Atmos GIGA-N 50/125-3/2 | Normowa pompa dławnicowa | Wilo-Atmos GIGA-N | Tłoczenie wody grzewczej (zgodnie z VDI 2035), wody zimnej i mieszanin woda-glikol | Wilo | DE | 1 | SZT |  | 0.4 | IE3 | Zielony | Paleta specjalna | 1 | 1 | 1 | 390 | 955 | 382 | 500 | 1200 | 522 | 123 | 134 | http://downloads-wilo-select.wilo.com/assets/WIB_WILO10326814.jpg | //cms.media.wilo.com/dcipicxmlfeature/wilo205703/6946849/wilo205703_1.jpg | 4109043 |  |  |  | https://wilo.com/quick/PL/pl/articleNumber/6086318
4798 | 6086726 | 4048482982090 | Wilo-Atmos GIGA-N 50/125-3/2-P5 normowa pompa dławnicowa | Pompa dławnicowa Wilo-Atmos GIGA-N 50/125-3/2-P5 jednostopniowa niskociśnieniowa pompa wirowa o konstrukcji blokowej, ze sprzęgłem, ochroną sprzęgła, silnikiem i płytą podstawy, Przeznaczona do pracy ciągłej, gwarantuje długą żywotność | 3856 | PG4 | 28 | K | 47301 | NIE | 28.13.14 | 84137059 | 0 | 272 | 330 | Wilo-Atmos GIGA-N 50/125-3/2-P5 | Normowa pompa dławnicowa | Wilo-Atmos GIGA-N | Tłoczenie wody grzewczej (zgodnie z VDI 2035), wody zimnej i mieszanin woda-glikol | Wilo | DE | 1 | SZT |  | 0.4 | IE3 | Zielony | Paleta specjalna | 1 | 1 | 1 | 360 | 855 | 382 | 500 | 1200 | 522 | 115 | 126 | http://downloads-wilo-select.wilo.com/assets/WIB_WILO10326814.jpg | //cms.media.wilo.com/dcipicxmlfeature/wilo205703/6946849/wilo205703_1.jpg |  |  |  |  | https://wilo.com/quick/PL/pl/articleNumber/6086726
4799 | 6086319 | 4048482982106 | Wilo-Atmos GIGA-N 50/125-4/2 normowa pompa dławnicowa | Pompa dławnicowa Wilo-Atmos GIGA-N 50/125-4/2 jednostopniowa niskociśnieniowa pompa wirowa o konstrukcji blokowej, ze sprzęgłem, ochroną sprzęgła, silnikiem i płytą podstawy, Przeznaczona do pracy ciągłej, gwarantuje długą żywotność | 4217 | PG4 | 28 | K | 47301 | NIE | 28.13.14 | 84137059 | 0 | 272 | 330 | Wilo-Atmos GIGA-N 50/125-4/2 | Normowa pompa dławnicowa | Wilo-Atmos GIGA-N | Tłoczenie wody grzewczej (zgodnie z VDI 2035), wody zimnej i mieszanin woda-glikol | Wilo | DE | 1 | SZT |  | 0.4 | IE3 | Zielony | Paleta specjalna | 1 | 1 | 1 | 390 | 955 | 407 | 500 | 1200 | 547 | 133 | 144 | http://downloads-wilo-select.wilo.com/assets/WIB_WILO10326814.jpg | //cms.media.wilo.com/dcipicxmlfeature/wilo205703/6946849/wilo205703_1.jpg | 4109045 |  |  |  | https://wilo.com/quick/PL/pl/articleNumber/6086319
4800 | 6086727 | 4048482982113 | Wilo-Atmos GIGA-N 50/125-4/2-P5 normowa pompa dławnicowa | Pompa dławnicowa Wilo-Atmos GIGA-N 50/125-4/2-P5 jednostopniowa niskociśnieniowa pompa wirowa o konstrukcji blokowej, ze sprzęgłem, ochroną sprzęgła, silnikiem i płytą podstawy, Przeznaczona do pracy ciągłej, gwarantuje długą żywotność | 3978 | PG4 | 28 | K | 47301 | NIE | 28.13.14 | 84137059 | 0 | 272 | 330 | Wilo-Atmos GIGA-N 50/125-4/2-P5 | Normowa pompa dławnicowa | Wilo-Atmos GIGA-N | Tłoczenie wody grzewczej (zgodnie z VDI 2035), wody zimnej i mieszanin woda-glikol | Wilo | DE | 1 | SZT |  | 0.4 | IE3 | Zielony | Paleta specjalna | 1 | 1 | 1 | 360 | 856 | 407 | 500 | 1200 | 547 | 125 | 136 | http://downloads-wilo-select.wilo.com/assets/WIB_WILO10326814.jpg | //cms.media.wilo.com/dcipicxmlfeature/wilo205703/6946849/wilo205703_1.jpg |  |  |  |  | https://wilo.com/quick/PL/pl/articleNumber/6086727
4801 | 6086320 | 4048482982120 | Wilo-Atmos GIGA-N 50/125-5,5/2 normowa pompa dławnicowa | Pompa dławnicowa Wilo-Atmos GIGA-N 50/125-5,5/2 jednostopniowa niskociśnieniowa pompa wirowa o konstrukcji blokowej, ze sprzęgłem, ochroną sprzęgła, silnikiem i płytą podstawy, Przeznaczona do pracy ciągłej, gwarantuje długą żywotność | 4529 | PG4 | 28 | K | 47301 | NIE | 28.13.14 | 84137059 | 0 | 272 | 330 | Wilo-Atmos GIGA-N 50/125-5,5/2 | Normowa pompa dławnicowa | Wilo-Atmos GIGA-N | Tłoczenie wody grzewczej (zgodnie z VDI 2035), wody zimnej i mieszanin woda-glikol | Wilo | DE | 1 | SZT |  | 0.4 | IE3 | Zielony | Paleta specjalna | 1 | 1 | 1 | 390 | 1012 | 433 | 500 | 1200 | 573 | 161 | 172 | http://downloads-wilo-select.wilo.com/assets/WIB_WILO10326814.jpg | //cms.media.wilo.com/dcipicxmlfeature/wilo205703/6946849/wilo205703_1.jpg | 4109047 |  |  |  | https://wilo.com/quick/PL/pl/articleNumber/6086320
4802 | 6086728 | 4048482982137 | Wilo-Atmos GIGA-N 50/125-5,5/2-P5 normowa pompa dławnicowa | Pompa dławnicowa Wilo-Atmos GIGA-N 50/125-5,5/2-P5 jednostopniowa niskociśnieniowa pompa wirowa o konstrukcji blokowej, ze sprzęgłem, ochroną sprzęgła, silnikiem i płytą podstawy, Przeznaczona do pracy ciągłej, gwarantuje długą żywotność | 4290 | PG4 | 28 | K | 47301 | NIE | 28.13.14 | 84137059 | 0 | 272 | 330 | Wilo-Atmos GIGA-N 50/125-5,5/2-P5 | Normowa pompa dławnicowa | Wilo-Atmos GIGA-N | Tłoczenie wody grzewczej (zgodnie z VDI 2035), wody zimnej i mieszanin woda-glikol | Wilo | DE | 1 | SZT |  | 0.4 | IE3 | Zielony | Paleta specjalna | 1 | 1 | 1 | 360 | 915 | 433 | 500 | 1200 | 573 | 153 | 164 | http://downloads-wilo-select.wilo.com/assets/WIB_WILO10326814.jpg | //cms.media.wilo.com/dcipicxmlfeature/wilo205703/6946849/wilo205703_1.jpg |  |  |  |  | https://wilo.com/quick/PL/pl/articleNumber/6086728
4803 | 6086321 | 4048482982144 | Wilo-Atmos GIGA-N 50/125-7,5/2 normowa pompa dławnicowa | Pompa dławnicowa Wilo-Atmos GIGA-N 50/125-7,5/2 jednostopniowa niskociśnieniowa pompa wirowa o konstrukcji blokowej, ze sprzęgłem, ochroną sprzęgła, silnikiem i płytą podstawy, Przeznaczona do pracy ciągłej, gwarantuje długą żywotność | 4777 | PG4 | 28 | K | 47301 | NIE | 28.13.14 | 84137059 | 0 | 272 | 330 | Wilo-Atmos GIGA-N 50/125-7,5/2 | Normowa pompa dławnicowa | Wilo-Atmos GIGA-N | Tłoczenie wody grzewczej (zgodnie z VDI 2035), wody zimnej i mieszanin woda-glikol | Wilo | DE | 1 | SZT |  | 0.4 | IE3 | Zielony | Paleta specjalna | 1 | 1 | 1 | 390 | 1012 | 433 | 500 | 1200 | 573 | 165 | 176 | http://downloads-wilo-select.wilo.com/assets/WIB_WILO10326814.jpg | //cms.media.wilo.com/dcipicxmlfeature/wilo205703/6946849/wilo205703_1.jpg |  |  |  |  | https://wilo.com/quick/PL/pl/articleNumber/6086321
4804 | 6086729 | 4048482982151 | Wilo-Atmos GIGA-N 50/125-7,5/2-P5 normowa pompa dławnicowa | Pompa dławnicowa Wilo-Atmos GIGA-N 50/125-7,5/2-P5 jednostopniowa niskociśnieniowa pompa wirowa o konstrukcji blokowej, ze sprzęgłem, ochroną sprzęgła, silnikiem i płytą podstawy, Przeznaczona do pracy ciągłej, gwarantuje długą żywotność | 4543 | PG4 | 28 | K | 47301 | NIE | 28.13.14 | 84137059 | 0 | 272 | 330 | Wilo-Atmos GIGA-N 50/125-7,5/2-P5 | Normowa pompa dławnicowa | Wilo-Atmos GIGA-N | Tłoczenie wody grzewczej (zgodnie z VDI 2035), wody zimnej i mieszanin woda-glikol | Wilo | DE | 1 | SZT |  | 0.4 | IE3 | Zielony | Paleta specjalna | 1 | 1 | 1 | 360 | 915 | 433 | 500 | 1200 | 573 | 157 | 168 | http://downloads-wilo-select.wilo.com/assets/WIB_WILO10326814.jpg | //cms.media.wilo.com/dcipicxmlfeature/wilo205703/6946849/wilo205703_1.jpg |  |  |  |  | https://wilo.com/quick/PL/pl/articleNumber/6086729
4805 | 6086322 | 4048482982168 | Wilo-Atmos GIGA-N 50/160-0,55/4 normowa pompa dławnicowa | Pompa dławnicowa Wilo-Atmos GIGA-N 50/160-0,55/4 jednostopniowa niskociśnieniowa pompa wirowa o konstrukcji blokowej, ze sprzęgłem, ochroną sprzęgła, silnikiem i płytą podstawy, Przeznaczona do pracy ciągłej, gwarantuje długą żywotność | 3704 | PG4 | 28 | K | 47301 | NIE | 28.13.14 | 84137059 | 0 | 272 | 330 | Wilo-Atmos GIGA-N 50/160-0,55/4 | Normowa pompa dławnicowa | Wilo-Atmos GIGA-N | Tłoczenie wody grzewczej (zgodnie z VDI 2035), wody zimnej i mieszanin woda-glikol | Wilo | DE | 1 | SZT |  | 0.4 | IE3 | Zielony | Paleta specjalna | 1 | 1 | 1 | 360 | 855 | 423 | 500 | 1200 | 563 | 100 | 111 | http://downloads-wilo-select.wilo.com/assets/WIB_WILO10326814.jpg | //cms.media.wilo.com/dcipicxmlfeature/wilo205703/6946849/wilo205703_1.jpg | 4109049 |  |  |  | https://wilo.com/quick/PL/pl/articleNumber/6086322
4806 | 6086730 | 4048482982175 | Wilo-Atmos GIGA-N 50/160-0,55/4-P5 normowa pompa dławnicowa | Pompa dławnicowa Wilo-Atmos GIGA-N 50/160-0,55/4-P5 jednostopniowa niskociśnieniowa pompa wirowa o konstrukcji blokowej, ze sprzęgłem, ochroną sprzęgła, silnikiem i płytą podstawy, Przeznaczona do pracy ciągłej, gwarantuje długą żywotność | 3536 | PG4 | 28 | K | 47301 | NIE | 28.13.14 | 84137059 | 0 | 272 | 330 | Wilo-Atmos GIGA-N 50/160-0,55/4-P5 | Normowa pompa dławnicowa | Wilo-Atmos GIGA-N | Tłoczenie wody grzewczej (zgodnie z VDI 2035), wody zimnej i mieszanin woda-glikol | Wilo | DE | 1 | SZT |  | 0.4 | IE3 | Zielony | Paleta specjalna | 1 | 1 | 1 | 360 | 855 | 423 | 500 | 1200 | 563 | 100 | 111 | http://downloads-wilo-select.wilo.com/assets/WIB_WILO10326814.jpg | //cms.media.wilo.com/dcipicxmlfeature/wilo205703/6946849/wilo205703_1.jpg |  |  |  |  | https://wilo.com/quick/PL/pl/articleNumber/6086730
4807 | 6086323 | 4048482982182 | Wilo-Atmos GIGA-N 50/160-0,75/4 normowa pompa dławnicowa | Pompa dławnicowa Wilo-Atmos GIGA-N 50/160-0,75/4 jednostopniowa niskociśnieniowa pompa wirowa o konstrukcji blokowej, ze sprzęgłem, ochroną sprzęgła, silnikiem i płytą podstawy, Przeznaczona do pracy ciągłej, gwarantuje długą żywotność | 3595 | PG4 | 28 | K | 47301 | NIE | 28.13.14 | 84137059 | 0 | 272 | 330 | Wilo-Atmos GIGA-N 50/160-0,75/4 | Normowa pompa dławnicowa | Wilo-Atmos GIGA-N | Tłoczenie wody grzewczej (zgodnie z VDI 2035), wody zimnej i mieszanin woda-glikol | Wilo | DE | 1 | SZT |  | 0.4 | IE3 | Zielony | Paleta specjalna | 1 | 1 | 1 | 360 | 855 | 423 | 500 | 1200 | 563 | 103 | 114 | http://downloads-wilo-select.wilo.com/assets/WIB_WILO10326814.jpg | //cms.media.wilo.com/dcipicxmlfeature/wilo205703/6946849/wilo205703_1.jpg | 4109051 |  |  |  | https://wilo.com/quick/PL/pl/articleNumber/6086323
4808 | 6086731 | 4048482982199 | Wilo-Atmos GIGA-N 50/160-0,75/4-P5 normowa pompa dławnicowa | Pompa dławnicowa Wilo-Atmos GIGA-N 50/160-0,75/4-P5 jednostopniowa niskociśnieniowa pompa wirowa o konstrukcji blokowej, ze sprzęgłem, ochroną sprzęgła, silnikiem i płytą podstawy, Przeznaczona do pracy ciągłej, gwarantuje długą żywotność | 3425 | PG4 | 28 | K | 47301 | NIE | 28.13.14 | 84137059 | 0 | 272 | 330 | Wilo-Atmos GIGA-N 50/160-0,75/4-P5 | Normowa pompa dławnicowa | Wilo-Atmos GIGA-N | Tłoczenie wody grzewczej (zgodnie z VDI 2035), wody zimnej i mieszanin woda-glikol | Wilo | DE | 1 | SZT |  | 0.4 | IE3 | Zielony | Paleta specjalna | 1 | 1 | 1 | 360 | 855 | 423 | 500 | 1200 | 563 | 103 | 114 | http://downloads-wilo-select.wilo.com/assets/WIB_WILO10326814.jpg | //cms.media.wilo.com/dcipicxmlfeature/wilo205703/6946849/wilo205703_1.jpg |  |  |  |  | https://wilo.com/quick/PL/pl/articleNumber/6086731
4809 | 6086324 | 4048482982205 | Wilo-Atmos GIGA-N 50/160-1,1/4 normowa pompa dławnicowa | Pompa dławnicowa Wilo-Atmos GIGA-N 50/160-1,1/4 jednostopniowa niskociśnieniowa pompa wirowa o konstrukcji blokowej, ze sprzęgłem, ochroną sprzęgła, silnikiem i płytą podstawy, Przeznaczona do pracy ciągłej, gwarantuje długą żywotność | 3638 | PG4 | 28 | K | 47301 | NIE | 28.13.14 | 84137059 | 0 | 272 | 330 | Wilo-Atmos GIGA-N 50/160-1,1/4 | Normowa pompa dławnicowa | Wilo-Atmos GIGA-N | Tłoczenie wody grzewczej (zgodnie z VDI 2035), wody zimnej i mieszanin woda-glikol | Wilo | DE | 1 | SZT |  | 0.4 | IE3 | Zielony | Paleta specjalna | 1 | 1 | 1 | 390 | 955 | 423 | 500 | 1200 | 563 | 118 | 129 | http://downloads-wilo-select.wilo.com/assets/WIB_WILO10326814.jpg | //cms.media.wilo.com/dcipicxmlfeature/wilo205703/6946849/wilo205703_1.jpg | 4109053 |  |  |  | https://wilo.com/quick/PL/pl/articleNumber/6086324
4810 | 6086732 | 4048482982212 | Wilo-Atmos GIGA-N 50/160-1,1/4-P5 normowa pompa dławnicowa | Pompa dławnicowa Wilo-Atmos GIGA-N 50/160-1,1/4-P5 jednostopniowa niskociśnieniowa pompa wirowa o konstrukcji blokowej, ze sprzęgłem, ochroną sprzęgła, silnikiem i płytą podstawy, Przeznaczona do pracy ciągłej, gwarantuje długą żywotność | 3501 | PG4 | 28 | K | 47301 | NIE | 28.13.14 | 84137059 | 0 | 272 | 330 | Wilo-Atmos GIGA-N 50/160-1,1/4-P5 | Normowa pompa dławnicowa | Wilo-Atmos GIGA-N | Tłoczenie wody grzewczej (zgodnie z VDI 2035), wody zimnej i mieszanin woda-glikol | Wilo | DE | 1 | SZT |  | 0.4 | IE3 | Zielony | Paleta specjalna | 1 | 1 | 1 | 360 | 855 | 423 | 500 | 1200 | 563 | 110 | 121 | http://downloads-wilo-select.wilo.com/assets/WIB_WILO10326814.jpg | //cms.media.wilo.com/dcipicxmlfeature/wilo205703/6946849/wilo205703_1.jpg |  |  |  |  | https://wilo.com/quick/PL/pl/articleNumber/6086732
4811 | 6086325 | 4048482982229 | Wilo-Atmos GIGA-N 50/160-1,5/4 normowa pompa dławnicowa | Pompa dławnicowa Wilo-Atmos GIGA-N 50/160-1,5/4 jednostopniowa niskociśnieniowa pompa wirowa o konstrukcji blokowej, ze sprzęgłem, ochroną sprzęgła, silnikiem i płytą podstawy, Przeznaczona do pracy ciągłej, gwarantuje długą żywotność | 3694 | PG4 | 28 | K | 47301 | NIE | 28.13.14 | 84137059 | 0 | 272 | 330 | Wilo-Atmos GIGA-N 50/160-1,5/4 | Normowa pompa dławnicowa | Wilo-Atmos GIGA-N | Tłoczenie wody grzewczej (zgodnie z VDI 2035), wody zimnej i mieszanin woda-glikol | Wilo | DE | 1 | SZT |  | 0.4 | IE3 | Zielony | Paleta specjalna | 1 | 1 | 1 | 390 | 955 | 423 | 500 | 1200 | 563 | 121 | 132 | http://downloads-wilo-select.wilo.com/assets/WIB_WILO10326814.jpg | //cms.media.wilo.com/dcipicxmlfeature/wilo205703/6946849/wilo205703_1.jpg | 4109055 |  |  |  | https://wilo.com/quick/PL/pl/articleNumber/6086325
4812 | 6086733 | 4048482982236 | Wilo-Atmos GIGA-N 50/160-1,5/4-P5 normowa pompa dławnicowa | Pompa dławnicowa Wilo-Atmos GIGA-N 50/160-1,5/4-P5 jednostopniowa niskociśnieniowa pompa wirowa o konstrukcji blokowej, ze sprzęgłem, ochroną sprzęgła, silnikiem i płytą podstawy, Przeznaczona do pracy ciągłej, gwarantuje długą żywotność | 3557 | PG4 | 28 | K | 47301 | NIE | 28.13.14 | 84137059 | 0 | 272 | 330 | Wilo-Atmos GIGA-N 50/160-1,5/4-P5 | Normowa pompa dławnicowa | Wilo-Atmos GIGA-N | Tłoczenie wody grzewczej (zgodnie z VDI 2035), wody zimnej i mieszanin woda-glikol | Wilo | DE | 1 | SZT |  | 0.4 | IE3 | Zielony | Paleta specjalna | 1 | 1 | 1 | 360 | 855 | 423 | 500 | 1200 | 563 | 113 | 124 | http://downloads-wilo-select.wilo.com/assets/WIB_WILO10326814.jpg | //cms.media.wilo.com/dcipicxmlfeature/wilo205703/6946849/wilo205703_1.jpg |  |  |  |  | https://wilo.com/quick/PL/pl/articleNumber/6086733
4813 | 6086326 | 4048482982243 | Wilo-Atmos GIGA-N 50/160-11/2 normowa pompa dławnicowa | Pompa dławnicowa Wilo-Atmos GIGA-N 50/160-11/2 jednostopniowa niskociśnieniowa pompa wirowa o konstrukcji blokowej, ze sprzęgłem, ochroną sprzęgła, silnikiem i płytą podstawy, Przeznaczona do pracy ciągłej, gwarantuje długą żywotność | 5471 | PG4 | 28 | K | 47301 | NIE | 28.13.14 | 84137059 | 0 | 272 | 330 | Wilo-Atmos GIGA-N 50/160-11/2 | Normowa pompa dławnicowa | Wilo-Atmos GIGA-N | Tłoczenie wody grzewczej (zgodnie z VDI 2035), wody zimnej i mieszanin woda-glikol | Wilo | DE | 1 | SZT |  | 0.4 | IE3 | Zielony | Paleta specjalna | 1 | 1 | 1 | 450 | 1158 | 527 | 500 | 1200 | 667 | 245 | 256 | http://downloads-wilo-select.wilo.com/assets/WIB_WILO10326814.jpg | //cms.media.wilo.com/dcipicxmlfeature/wilo205703/6946849/wilo205703_1.jpg | 4109069 |  |  |  | https://wilo.com/quick/PL/pl/articleNumber/6086326
4814 | 6086734 | 4048482982250 | Wilo-Atmos GIGA-N 50/160-11/2-P5 normowa pompa dławnicowa | Pompa dławnicowa Wilo-Atmos GIGA-N 50/160-11/2-P5 jednostopniowa niskociśnieniowa pompa wirowa o konstrukcji blokowej, ze sprzęgłem, ochroną sprzęgła, silnikiem i płytą podstawy, Przeznaczona do pracy ciągłej, gwarantuje długą żywotność | 5238 | PG4 | 28 | K | 47301 | NIE | 28.13.14 | 84137059 | 0 | 272 | 330 | Wilo-Atmos GIGA-N 50/160-11/2-P5 | Normowa pompa dławnicowa | Wilo-Atmos GIGA-N | Tłoczenie wody grzewczej (zgodnie z VDI 2035), wody zimnej i mieszanin woda-glikol | Wilo | DE | 1 | SZT |  | 0.4 | IE3 | Zielony | Paleta specjalna | 1 | 1 | 1 | 450 | 1061 | 527 | 500 | 1200 | 667 | 245 | 256 | http://downloads-wilo-select.wilo.com/assets/WIB_WILO10326814.jpg | //cms.media.wilo.com/dcipicxmlfeature/wilo205703/6946849/wilo205703_1.jpg |  |  |  |  | https://wilo.com/quick/PL/pl/articleNumber/6086734
4815 | 6086329 | 4048482982267 | Wilo-Atmos GIGA-N 50/160-4/2 normowa pompa dławnicowa | Pompa dławnicowa Wilo-Atmos GIGA-N 50/160-4/2 jednostopniowa niskociśnieniowa pompa wirowa o konstrukcji blokowej, ze sprzęgłem, ochroną sprzęgła, silnikiem i płytą podstawy, Przeznaczona do pracy ciągłej, gwarantuje długą żywotność | 4110 | PG4 | 28 | K | 47301 | NIE | 28.13.14 | 84137059 | 0 | 272 | 330 | Wilo-Atmos GIGA-N 50/160-4/2 | Normowa pompa dławnicowa | Wilo-Atmos GIGA-N | Tłoczenie wody grzewczej (zgodnie z VDI 2035), wody zimnej i mieszanin woda-glikol | Wilo | DE | 1 | SZT |  | 0.4 | IE3 | Zielony | Paleta specjalna | 1 | 1 | 1 | 390 | 955 | 435 | 500 | 1200 | 575 | 142 | 153 | http://downloads-wilo-select.wilo.com/assets/WIB_WILO10326814.jpg | //cms.media.wilo.com/dcipicxmlfeature/wilo205703/6946849/wilo205703_1.jpg | 4109061 |  |  |  | https://wilo.com/quick/PL/pl/articleNumber/6086329
4816 | 6086737 | 4048482982274 | Wilo-Atmos GIGA-N 50/160-4/2-P5 normowa pompa dławnicowa | Pompa dławnicowa Wilo-Atmos GIGA-N 50/160-4/2-P5 jednostopniowa niskociśnieniowa pompa wirowa o konstrukcji blokowej, ze sprzęgłem, ochroną sprzęgła, silnikiem i płytą podstawy, Przeznaczona do pracy ciągłej, gwarantuje długą żywotność | 3875 | PG4 | 28 | K | 47301 | NIE | 28.13.14 | 84137059 | 0 | 272 | 330 | Wilo-Atmos GIGA-N 50/160-4/2-P5 | Normowa pompa dławnicowa | Wilo-Atmos GIGA-N | Tłoczenie wody grzewczej (zgodnie z VDI 2035), wody zimnej i mieszanin woda-glikol | Wilo | DE | 1 | SZT |  | 0.4 | IE3 | Zielony | Paleta specjalna | 1 | 1 | 1 | 360 | 856 | 435 | 500 | 1200 | 575 | 134 | 145 | http://downloads-wilo-select.wilo.com/assets/WIB_WILO10326814.jpg | //cms.media.wilo.com/dcipicxmlfeature/wilo205703/6946849/wilo205703_1.jpg |  |  |  |  | https://wilo.com/quick/PL/pl/articleNumber/6086737
4817 | 6086330 | 4048482982281 | Wilo-Atmos GIGA-N 50/160-5,5/2 normowa pompa dławnicowa | Pompa dławnicowa Wilo-Atmos GIGA-N 50/160-5,5/2 jednostopniowa niskociśnieniowa pompa wirowa o konstrukcji blokowej, ze sprzęgłem, ochroną sprzęgła, silnikiem i płytą podstawy, Przeznaczona do pracy ciągłej, gwarantuje długą żywotność | 4423 | PG4 | 28 | K | 47301 | NIE | 28.13.14 | 84137059 | 0 | 272 | 330 | Wilo-Atmos GIGA-N 50/160-5,5/2 | Normowa pompa dławnicowa | Wilo-Atmos GIGA-N | Tłoczenie wody grzewczej (zgodnie z VDI 2035), wody zimnej i mieszanin woda-glikol | Wilo | DE | 1 | SZT |  | 0.4 | IE3 | Zielony | Paleta specjalna | 1 | 1 | 1 | 390 | 1012 | 461 | 500 | 1200 | 601 | 169 | 180 | http://downloads-wilo-select.wilo.com/assets/WIB_WILO10326814.jpg | //cms.media.wilo.com/dcipicxmlfeature/wilo205703/6946849/wilo205703_1.jpg | 4109063 |  |  |  | https://wilo.com/quick/PL/pl/articleNumber/6086330
4818 | 6086738 | 4048482982298 | Wilo-Atmos GIGA-N 50/160-5,5/2-P5 normowa pompa dławnicowa | Pompa dławnicowa Wilo-Atmos GIGA-N 50/160-5,5/2-P5 jednostopniowa niskociśnieniowa pompa wirowa o konstrukcji blokowej, ze sprzęgłem, ochroną sprzęgła, silnikiem i płytą podstawy, Przeznaczona do pracy ciągłej, gwarantuje długą żywotność | 4187 | PG4 | 28 | K | 47301 | NIE | 28.13.14 | 84137059 | 0 | 272 | 330 | Wilo-Atmos GIGA-N 50/160-5,5/2-P5 | Normowa pompa dławnicowa | Wilo-Atmos GIGA-N | Tłoczenie wody grzewczej (zgodnie z VDI 2035), wody zimnej i mieszanin woda-glikol | Wilo | DE | 1 | SZT |  | 0.4 | IE3 | Zielony | Paleta specjalna | 1 | 1 | 1 | 390 | 955 | 461 | 500 | 1200 | 601 | 169 | 180 | http://downloads-wilo-select.wilo.com/assets/WIB_WILO10326814.jpg | //cms.media.wilo.com/dcipicxmlfeature/wilo205703/6946849/wilo205703_1.jpg |  |  |  |  | https://wilo.com/quick/PL/pl/articleNumber/6086738
4819 | 6086331 | 4048482982304 | Wilo-Atmos GIGA-N 50/160-7,5/2 normowa pompa dławnicowa | Pompa dławnicowa Wilo-Atmos GIGA-N 50/160-7,5/2 jednostopniowa niskociśnieniowa pompa wirowa o konstrukcji blokowej, ze sprzęgłem, ochroną sprzęgła, silnikiem i płytą podstawy, Przeznaczona do pracy ciągłej, gwarantuje długą żywotność | 4675 | PG4 | 28 | K | 47301 | NIE | 28.13.14 | 84137059 | 0 | 272 | 330 | Wilo-Atmos GIGA-N 50/160-7,5/2 | Normowa pompa dławnicowa | Wilo-Atmos GIGA-N | Tłoczenie wody grzewczej (zgodnie z VDI 2035), wody zimnej i mieszanin woda-glikol | Wilo | DE | 1 | SZT |  | 0.4 | IE3 | Zielony | Paleta specjalna | 1 | 1 | 1 | 390 | 1012 | 461 | 500 | 1200 | 601 | 174 | 185 | http://downloads-wilo-select.wilo.com/assets/WIB_WILO10326814.jpg | //cms.media.wilo.com/dcipicxmlfeature/wilo205703/6946849/wilo205703_1.jpg | 4109065 |  |  |  | https://wilo.com/quick/PL/pl/articleNumber/6086331
4820 | 6086739 | 4048482982311 | Wilo-Atmos GIGA-N 50/160-7,5/2-P5 normowa pompa dławnicowa | Pompa dławnicowa Wilo-Atmos GIGA-N 50/160-7,5/2-P5 jednostopniowa niskociśnieniowa pompa wirowa o konstrukcji blokowej, ze sprzęgłem, ochroną sprzęgła, silnikiem i płytą podstawy, Przeznaczona do pracy ciągłej, gwarantuje długą żywotność | 4440 | PG4 | 28 | K | 47301 | NIE | 28.13.14 | 84137059 | 0 | 272 | 330 | Wilo-Atmos GIGA-N 50/160-7,5/2-P5 | Normowa pompa dławnicowa | Wilo-Atmos GIGA-N | Tłoczenie wody grzewczej (zgodnie z VDI 2035), wody zimnej i mieszanin woda-glikol | Wilo | DE | 1 | SZT |  | 0.4 | IE3 | Zielony | Paleta specjalna | 1 | 1 | 1 | 390 | 955 | 461 | 500 | 1200 | 601 | 174 | 185 | http://downloads-wilo-select.wilo.com/assets/WIB_WILO10326814.jpg | //cms.media.wilo.com/dcipicxmlfeature/wilo205703/6946849/wilo205703_1.jpg |  |  |  |  | https://wilo.com/quick/PL/pl/articleNumber/6086739
4821 | 6086497 | 4048482982328 | Wilo-Atmos GIGA-N 50/200-1,1/4 normowa pompa dławnicowa | Pompa dławnicowa Wilo-Atmos GIGA-N 50/200-1,1/4 jednostopniowa niskociśnieniowa pompa wirowa o konstrukcji blokowej, ze sprzęgłem, ochroną sprzęgła, silnikiem i płytą podstawy, Przeznaczona do pracy ciągłej, gwarantuje długą żywotność | 3787 | PG4 | 28 | K | 47301 | NIE | 28.13.14 | 84137059 | 0 | 272 | 330 | Wilo-Atmos GIGA-N 50/200-1,1/4 | Normowa pompa dławnicowa | Wilo-Atmos GIGA-N | Tłoczenie wody grzewczej (zgodnie z VDI 2035), wody zimnej i mieszanin woda-glikol | Wilo | DE | 1 | SZT |  | 0.4 | IE3 | Zielony | Paleta specjalna | 1 | 1 | 1 | 390 | 955 | 443 | 500 | 1200 | 583 | 125 | 136 | http://downloads-wilo-select.wilo.com/assets/WIB_WILO10326814.jpg | //cms.media.wilo.com/dcipicxmlfeature/wilo205703/6946849/wilo205703_1.jpg | 4109073 |  |  |  | https://wilo.com/quick/PL/pl/articleNumber/6086497
4822 | 6086905 | 4048482982335 | Wilo-Atmos GIGA-N 50/200-1,1/4-P5 normowa pompa dławnicowa | Pompa dławnicowa Wilo-Atmos GIGA-N 50/200-1,1/4-P5 jednostopniowa niskociśnieniowa pompa wirowa o konstrukcji blokowej, ze sprzęgłem, ochroną sprzęgła, silnikiem i płytą podstawy, Przeznaczona do pracy ciągłej, gwarantuje długą żywotność | 3652 | PG4 | 28 | K | 47301 | NIE | 28.13.14 | 84137059 | 0 | 272 | 330 | Wilo-Atmos GIGA-N 50/200-1,1/4-P5 | Normowa pompa dławnicowa | Wilo-Atmos GIGA-N | Tłoczenie wody grzewczej (zgodnie z VDI 2035), wody zimnej i mieszanin woda-glikol | Wilo | DE | 1 | SZT |  | 0.4 | IE3 | Zielony | Paleta specjalna | 1 | 1 | 1 | 360 | 855 | 443 | 500 | 1200 | 583 | 117 | 128 | http://downloads-wilo-select.wilo.com/assets/WIB_WILO10326814.jpg | //cms.media.wilo.com/dcipicxmlfeature/wilo205703/6946849/wilo205703_1.jpg |  |  |  |  | https://wilo.com/quick/PL/pl/articleNumber/6086905
4823 | 6086496 | 4048482982342 | Wilo-Atmos GIGA-N 50/200-1,5/4 normowa pompa dławnicowa | Pompa dławnicowa Wilo-Atmos GIGA-N 50/200-1,5/4 jednostopniowa niskociśnieniowa pompa wirowa o konstrukcji blokowej, ze sprzęgłem, ochroną sprzęgła, silnikiem i płytą podstawy, Przeznaczona do pracy ciągłej, gwarantuje długą żywotność | 3847 | PG4 | 28 | K | 47301 | NIE | 28.13.14 | 84137059 | 0 | 272 | 330 | Wilo-Atmos GIGA-N 50/200-1,5/4 | Normowa pompa dławnicowa | Wilo-Atmos GIGA-N | Tłoczenie wody grzewczej (zgodnie z VDI 2035), wody zimnej i mieszanin woda-glikol | Wilo | DE | 1 | SZT |  | 0.4 | IE3 | Zielony | Paleta specjalna | 1 | 1 | 1 | 390 | 955 | 443 | 500 | 1200 | 583 | 128 | 139 | http://downloads-wilo-select.wilo.com/assets/WIB_WILO10326814.jpg | //cms.media.wilo.com/dcipicxmlfeature/wilo205703/6946849/wilo205703_1.jpg | 4109075 |  |  |  | https://wilo.com/quick/PL/pl/articleNumber/6086496
4824 | 6086904 | 4048482982359 | Wilo-Atmos GIGA-N 50/200-1,5/4-P5 normowa pompa dławnicowa | Pompa dławnicowa Wilo-Atmos GIGA-N 50/200-1,5/4-P5 jednostopniowa niskociśnieniowa pompa wirowa o konstrukcji blokowej, ze sprzęgłem, ochroną sprzęgła, silnikiem i płytą podstawy, Przeznaczona do pracy ciągłej, gwarantuje długą żywotność | 3710 | PG4 | 28 | K | 47301 | NIE | 28.13.14 | 84137059 | 0 | 272 | 330 | Wilo-Atmos GIGA-N 50/200-1,5/4-P5 | Normowa pompa dławnicowa | Wilo-Atmos GIGA-N | Tłoczenie wody grzewczej (zgodnie z VDI 2035), wody zimnej i mieszanin woda-glikol | Wilo | DE | 1 | SZT |  | 0.4 | IE3 | Zielony | Paleta specjalna | 1 | 1 | 1 | 360 | 855 | 443 | 500 | 1200 | 583 | 120 | 131 | http://downloads-wilo-select.wilo.com/assets/WIB_WILO10326814.jpg | //cms.media.wilo.com/dcipicxmlfeature/wilo205703/6946849/wilo205703_1.jpg |  |  |  |  | https://wilo.com/quick/PL/pl/articleNumber/6086904
4825 | 6086504 | 4048482982366 | Wilo-Atmos GIGA-N 50/200-11/2 normowa pompa dławnicowa | Pompa dławnicowa Wilo-Atmos GIGA-N 50/200-11/2 jednostopniowa niskociśnieniowa pompa wirowa o konstrukcji blokowej, ze sprzęgłem, ochroną sprzęgła, silnikiem i płytą podstawy, Przeznaczona do pracy ciągłej, gwarantuje długą żywotność | 5623 | PG4 | 28 | K | 47301 | NIE | 28.13.14 | 84137059 | 0 | 272 | 330 | Wilo-Atmos GIGA-N 50/200-11/2 | Normowa pompa dławnicowa | Wilo-Atmos GIGA-N | Tłoczenie wody grzewczej (zgodnie z VDI 2035), wody zimnej i mieszanin woda-glikol | Wilo | DE | 1 | SZT |  | 0.4 | IE3 | Zielony | Paleta specjalna | 1 | 1 | 1 | 450 | 1158 | 527 | 500 | 1200 | 667 | 252 | 263 | http://downloads-wilo-select.wilo.com/assets/WIB_WILO10326814.jpg | //cms.media.wilo.com/dcipicxmlfeature/wilo205703/6946849/wilo205703_1.jpg | 4109085 |  |  |  | https://wilo.com/quick/PL/pl/articleNumber/6086504
4826 | 6086912 | 4048482982373 | Wilo-Atmos GIGA-N 50/200-11/2-P5 normowa pompa dławnicowa | Pompa dławnicowa Wilo-Atmos GIGA-N 50/200-11/2-P5 jednostopniowa niskociśnieniowa pompa wirowa o konstrukcji blokowej, ze sprzęgłem, ochroną sprzęgła, silnikiem i płytą podstawy, Przeznaczona do pracy ciągłej, gwarantuje długą żywotność | 5392 | PG4 | 28 | K | 47301 | NIE | 28.13.14 | 84137059 | 0 | 272 | 330 | Wilo-Atmos GIGA-N 50/200-11/2-P5 | Normowa pompa dławnicowa | Wilo-Atmos GIGA-N | Tłoczenie wody grzewczej (zgodnie z VDI 2035), wody zimnej i mieszanin woda-glikol | Wilo | DE | 1 | SZT |  | 0.4 | IE3 | Zielony | Paleta specjalna | 1 | 1 | 1 | 450 | 1061 | 527 | 500 | 1200 | 667 | 252 | 263 | http://downloads-wilo-select.wilo.com/assets/WIB_WILO10326814.jpg | //cms.media.wilo.com/dcipicxmlfeature/wilo205703/6946849/wilo205703_1.jpg |  |  |  |  | https://wilo.com/quick/PL/pl/articleNumber/6086912
4827 | 6086503 | 4048482982380 | Wilo-Atmos GIGA-N 50/200-15/2 normowa pompa dławnicowa | Pompa dławnicowa Wilo-Atmos GIGA-N 50/200-15/2 jednostopniowa niskociśnieniowa pompa wirowa o konstrukcji blokowej, ze sprzęgłem, ochroną sprzęgła, silnikiem i płytą podstawy, Przeznaczona do pracy ciągłej, gwarantuje długą żywotność | 6044 | PG4 | 28 | K | 47301 | NIE | 28.13.14 | 84137059 | 0 | 272 | 330 | Wilo-Atmos GIGA-N 50/200-15/2 | Normowa pompa dławnicowa | Wilo-Atmos GIGA-N | Tłoczenie wody grzewczej (zgodnie z VDI 2035), wody zimnej i mieszanin woda-glikol | Wilo | DE | 1 | SZT |  | 0.4 | IE3 | Zielony | Paleta specjalna | 1 | 1 | 1 | 450 | 1158 | 527 | 500 | 1200 | 667 | 257 | 268 | http://downloads-wilo-select.wilo.com/assets/WIB_WILO10326814.jpg | //cms.media.wilo.com/dcipicxmlfeature/wilo205703/6946849/wilo205703_1.jpg | 4109087 |  |  |  | https://wilo.com/quick/PL/pl/articleNumber/6086503
4828 | 6086911 | 4048482982397 | Wilo-Atmos GIGA-N 50/200-15/2-P5 normowa pompa dławnicowa | Pompa dławnicowa Wilo-Atmos GIGA-N 50/200-15/2-P5 jednostopniowa niskociśnieniowa pompa wirowa o konstrukcji blokowej, ze sprzęgłem, ochroną sprzęgła, silnikiem i płytą podstawy, Przeznaczona do pracy ciągłej, gwarantuje długą żywotność | 5814 | PG4 | 28 | K | 47301 | NIE | 28.13.14 | 84137059 | 0 | 272 | 330 | Wilo-Atmos GIGA-N 50/200-15/2-P5 | Normowa pompa dławnicowa | Wilo-Atmos GIGA-N | Tłoczenie wody grzewczej (zgodnie z VDI 2035), wody zimnej i mieszanin woda-glikol | Wilo | DE | 1 | SZT |  | 0.4 | IE3 | Zielony | Paleta specjalna | 1 | 1 | 1 | 450 | 1061 | 527 | 500 | 1200 | 667 | 257 | 268 | http://downloads-wilo-select.wilo.com/assets/WIB_WILO10326814.jpg | //cms.media.wilo.com/dcipicxmlfeature/wilo205703/6946849/wilo205703_1.jpg |  |  |  |  | https://wilo.com/quick/PL/pl/articleNumber/6086911
4829 | 6086502 | 4048482982403 | Wilo-Atmos GIGA-N 50/200-18,5/2 normowa pompa dławnicowa | Pompa dławnicowa Wilo-Atmos GIGA-N 50/200-18,5/2 jednostopniowa niskociśnieniowa pompa wirowa o konstrukcji blokowej, ze sprzęgłem, ochroną sprzęgła, silnikiem i płytą podstawy, Przeznaczona do pracy ciągłej, gwarantuje długą żywotność | 6360 | PG4 | 28 | K | 47301 | NIE | 28.13.14 | 84137059 | 0 | 272 | 330 | Wilo-Atmos GIGA-N 50/200-18,5/2 | Normowa pompa dławnicowa | Wilo-Atmos GIGA-N | Tłoczenie wody grzewczej (zgodnie z VDI 2035), wody zimnej i mieszanin woda-glikol | Wilo | DE | 1 | SZT |  | 0.4 | IE3 | Zielony | Paleta specjalna | 1 | 1 | 1 | 490 | 1202 | 527 | 630 | 1600 | 667 | 285 | 298 | http://downloads-wilo-select.wilo.com/assets/WIB_WILO10326814.jpg | //cms.media.wilo.com/dcipicxmlfeature/wilo205703/6946849/wilo205703_1.jpg | 4109089 |  |  |  | https://wilo.com/quick/PL/pl/articleNumber/6086502
4830 | 6086910 | 4048482982410 | Wilo-Atmos GIGA-N 50/200-18,5/2-P5 normowa pompa dławnicowa | Pompa dławnicowa Wilo-Atmos GIGA-N 50/200-18,5/2-P5 jednostopniowa niskociśnieniowa pompa wirowa o konstrukcji blokowej, ze sprzęgłem, ochroną sprzęgła, silnikiem i płytą podstawy, Przeznaczona do pracy ciągłej, gwarantuje długą żywotność | 6124 | PG4 | 28 | K | 47301 | NIE | 28.13.14 | 84137059 | 0 | 272 | 330 | Wilo-Atmos GIGA-N 50/200-18,5/2-P5 | Normowa pompa dławnicowa | Wilo-Atmos GIGA-N | Tłoczenie wody grzewczej (zgodnie z VDI 2035), wody zimnej i mieszanin woda-glikol | Wilo | DE | 1 | SZT |  | 0.4 | IE3 | Zielony | Paleta specjalna | 1 | 1 | 1 | 450 | 1105 | 527 | 500 | 1200 | 667 | 277 | 288 | http://downloads-wilo-select.wilo.com/assets/WIB_WILO10326814.jpg | //cms.media.wilo.com/dcipicxmlfeature/wilo205703/6946849/wilo205703_1.jpg |  |  |  |  | https://wilo.com/quick/PL/pl/articleNumber/6086910
4831 | 6086495 | 4048482982427 | Wilo-Atmos GIGA-N 50/200-2,2/4 normowa pompa dławnicowa | Pompa dławnicowa Wilo-Atmos GIGA-N 50/200-2,2/4 jednostopniowa niskociśnieniowa pompa wirowa o konstrukcji blokowej, ze sprzęgłem, ochroną sprzęgła, silnikiem i płytą podstawy, Przeznaczona do pracy ciągłej, gwarantuje długą żywotność | 3951 | PG4 | 28 | K | 47301 | NIE | 28.13.14 | 84137059 | 0 | 272 | 330 | Wilo-Atmos GIGA-N 50/200-2,2/4 | Normowa pompa dławnicowa | Wilo-Atmos GIGA-N | Tłoczenie wody grzewczej (zgodnie z VDI 2035), wody zimnej i mieszanin woda-glikol | Wilo | DE | 1 | SZT |  | 0.4 | IE3 | Zielony | Paleta specjalna | 1 | 1 | 1 | 390 | 955 | 443 | 500 | 1200 | 583 | 139 | 150 | http://downloads-wilo-select.wilo.com/assets/WIB_WILO10326814.jpg | //cms.media.wilo.com/dcipicxmlfeature/wilo205703/6946849/wilo205703_1.jpg | 4109077 |  |  |  | https://wilo.com/quick/PL/pl/articleNumber/6086495
4832 | 6086903 | 4048482982434 | Wilo-Atmos GIGA-N 50/200-2,2/4-P5 normowa pompa dławnicowa | Pompa dławnicowa Wilo-Atmos GIGA-N 50/200-2,2/4-P5 jednostopniowa niskociśnieniowa pompa wirowa o konstrukcji blokowej, ze sprzęgłem, ochroną sprzęgła, silnikiem i płytą podstawy, Przeznaczona do pracy ciągłej, gwarantuje długą żywotność | 3716 | PG4 | 28 | K | 47301 | NIE | 28.13.14 | 84137059 | 0 | 272 | 330 | Wilo-Atmos GIGA-N 50/200-2,2/4-P5 | Normowa pompa dławnicowa | Wilo-Atmos GIGA-N | Tłoczenie wody grzewczej (zgodnie z VDI 2035), wody zimnej i mieszanin woda-glikol | Wilo | DE | 1 | SZT |  | 0.4 | IE3 | Zielony | Paleta specjalna | 1 | 1 | 1 | 360 | 855 | 443 | 500 | 1200 | 583 | 131 | 142 | http://downloads-wilo-select.wilo.com/assets/WIB_WILO10326814.jpg | //cms.media.wilo.com/dcipicxmlfeature/wilo205703/6946849/wilo205703_1.jpg |  |  |  |  | https://wilo.com/quick/PL/pl/articleNumber/6086903
4833 | 6086501 | 4048482982441 | Wilo-Atmos GIGA-N 50/200-22/2 normowa pompa dławnicowa | Pompa dławnicowa Wilo-Atmos GIGA-N 50/200-22/2 jednostopniowa niskociśnieniowa pompa wirowa o konstrukcji blokowej, ze sprzęgłem, ochroną sprzęgła, silnikiem i płytą podstawy, Przeznaczona do pracy ciągłej, gwarantuje długą żywotność | 7281 | PG4 | 28 | K | 47301 | NIE | 28.13.14 | 84137059 | 0 | 272 | 330 | Wilo-Atmos GIGA-N 50/200-22/2 | Normowa pompa dławnicowa | Wilo-Atmos GIGA-N | Tłoczenie wody grzewczej (zgodnie z VDI 2035), wody zimnej i mieszanin woda-glikol | Wilo | DE | 1 | SZT |  | 0.4 | IE3 | Zielony | Paleta specjalna | 1 | 1 | 1 | 490 | 1224 | 562 | 630 | 1600 | 702 | 331 | 344 | http://downloads-wilo-select.wilo.com/assets/WIB_WILO10326814.jpg | //cms.media.wilo.com/dcipicxmlfeature/wilo205703/6946849/wilo205703_1.jpg | 4109091 |  |  |  | https://wilo.com/quick/PL/pl/articleNumber/6086501
4834 | 6086909 | 4048482982458 | Wilo-Atmos GIGA-N 50/200-22/2-P5 normowa pompa dławnicowa | Pompa dławnicowa Wilo-Atmos GIGA-N 50/200-22/2-P5 jednostopniowa niskociśnieniowa pompa wirowa o konstrukcji blokowej, ze sprzęgłem, ochroną sprzęgła, silnikiem i płytą podstawy, Przeznaczona do pracy ciągłej, gwarantuje długą żywotność | 7008 | PG4 | 28 | K | 47301 | NIE | 28.13.14 | 84137059 | 0 | 272 | 330 | Wilo-Atmos GIGA-N 50/200-22/2-P5 | Normowa pompa dławnicowa | Wilo-Atmos GIGA-N | Tłoczenie wody grzewczej (zgodnie z VDI 2035), wody zimnej i mieszanin woda-glikol | Wilo | DE | 1 | SZT |  | 0.4 | IE3 | Zielony | Paleta specjalna | 1 | 1 | 1 | 490 | 1175 | 562 | 630 | 1600 | 702 | 331 | 344 | http://downloads-wilo-select.wilo.com/assets/WIB_WILO10326814.jpg | //cms.media.wilo.com/dcipicxmlfeature/wilo205703/6946849/wilo205703_1.jpg |  |  |  |  | https://wilo.com/quick/PL/pl/articleNumber/6086909
4835 | 6086494 | 4048482982465 | Wilo-Atmos GIGA-N 50/200-3/4 normowa pompa dławnicowa | Pompa dławnicowa Wilo-Atmos GIGA-N 50/200-3/4 jednostopniowa niskociśnieniowa pompa wirowa o konstrukcji blokowej, ze sprzęgłem, ochroną sprzęgła, silnikiem i płytą podstawy, Przeznaczona do pracy ciągłej, gwarantuje długą żywotność | 4057 | PG4 | 28 | K | 47301 | NIE | 28.13.14 | 84137059 | 0 | 272 | 330 | Wilo-Atmos GIGA-N 50/200-3/4 | Normowa pompa dławnicowa | Wilo-Atmos GIGA-N | Tłoczenie wody grzewczej (zgodnie z VDI 2035), wody zimnej i mieszanin woda-glikol | Wilo | DE | 1 | SZT |  | 0.4 | IE3 | Zielony | Paleta specjalna | 1 | 1 | 1 | 390 | 980 | 443 | 500 | 1200 | 583 | 146 | 157 | http://downloads-wilo-select.wilo.com/assets/WIB_WILO10326814.jpg | //cms.media.wilo.com/dcipicxmlfeature/wilo205703/6946849/wilo205703_1.jpg | 4109079 |  |  |  | https://wilo.com/quick/PL/pl/articleNumber/6086494
4836 | 6086902 | 4048482982472 | Wilo-Atmos GIGA-N 50/200-3/4-P5 normowa pompa dławnicowa | Pompa dławnicowa Wilo-Atmos GIGA-N 50/200-3/4-P5 jednostopniowa niskociśnieniowa pompa wirowa o konstrukcji blokowej, ze sprzęgłem, ochroną sprzęgła, silnikiem i płytą podstawy, Przeznaczona do pracy ciągłej, gwarantuje długą żywotność | 3820 | PG4 | 28 | K | 47301 | NIE | 28.13.14 | 84137059 | 0 | 272 | 330 | Wilo-Atmos GIGA-N 50/200-3/4-P5 | Normowa pompa dławnicowa | Wilo-Atmos GIGA-N | Tłoczenie wody grzewczej (zgodnie z VDI 2035), wody zimnej i mieszanin woda-glikol | Wilo | DE | 1 | SZT |  | 0.4 | IE3 | Zielony | Paleta specjalna | 1 | 1 | 1 | 360 | 883 | 443 | 500 | 1200 | 583 | 137 | 148 | http://downloads-wilo-select.wilo.com/assets/WIB_WILO10326814.jpg | //cms.media.wilo.com/dcipicxmlfeature/wilo205703/6946849/wilo205703_1.jpg |  |  |  |  | https://wilo.com/quick/PL/pl/articleNumber/6086902
4837 | 6086505 | 4048482982489 | Wilo-Atmos GIGA-N 50/200-7,5/2 normowa pompa dławnicowa | Pompa dławnicowa Wilo-Atmos GIGA-N 50/200-7,5/2 jednostopniowa niskociśnieniowa pompa wirowa o konstrukcji blokowej, ze sprzęgłem, ochroną sprzęgła, silnikiem i płytą podstawy, Przeznaczona do pracy ciągłej, gwarantuje długą żywotność | 4830 | PG4 | 28 | K | 47301 | NIE | 28.13.14 | 84137059 | 0 | 272 | 330 | Wilo-Atmos GIGA-N 50/200-7,5/2 | Normowa pompa dławnicowa | Wilo-Atmos GIGA-N | Tłoczenie wody grzewczej (zgodnie z VDI 2035), wody zimnej i mieszanin woda-glikol | Wilo | DE | 1 | SZT |  | 0.4 | IE3 | Zielony | Paleta specjalna | 1 | 1 | 1 | 390 | 1012 | 461 | 500 | 1200 | 601 | 181 | 192 | http://downloads-wilo-select.wilo.com/assets/WIB_WILO10326814.jpg | //cms.media.wilo.com/dcipicxmlfeature/wilo205703/6946849/wilo205703_1.jpg | 4109081 |  |  |  | https://wilo.com/quick/PL/pl/articleNumber/6086505
4838 | 6086913 | 4048482982496 | Wilo-Atmos GIGA-N 50/200-7,5/2-P5 normowa pompa dławnicowa | Pompa dławnicowa Wilo-Atmos GIGA-N 50/200-7,5/2-P5 jednostopniowa niskociśnieniowa pompa wirowa o konstrukcji blokowej, ze sprzęgłem, ochroną sprzęgła, silnikiem i płytą podstawy, Przeznaczona do pracy ciągłej, gwarantuje długą żywotność | 4590 | PG4 | 28 | K | 47301 | NIE | 28.13.14 | 84137059 | 0 | 272 | 330 | Wilo-Atmos GIGA-N 50/200-7,5/2-P5 | Normowa pompa dławnicowa | Wilo-Atmos GIGA-N | Tłoczenie wody grzewczej (zgodnie z VDI 2035), wody zimnej i mieszanin woda-glikol | Wilo | DE | 1 | SZT |  | 0.4 | IE3 | Zielony | Paleta specjalna | 1 | 1 | 1 | 390 | 955 | 461 | 500 | 1200 | 601 | 181 | 192 | http://downloads-wilo-select.wilo.com/assets/WIB_WILO10326814.jpg | //cms.media.wilo.com/dcipicxmlfeature/wilo205703/6946849/wilo205703_1.jpg |  |  |  |  | https://wilo.com/quick/PL/pl/articleNumber/6086913
4839 | 6086487 | 4048482982502 | Wilo-Atmos GIGA-N 50/250-1,5/4 normowa pompa dławnicowa | Pompa dławnicowa Wilo-Atmos GIGA-N 50/250-1,5/4 jednostopniowa niskociśnieniowa pompa wirowa o konstrukcji blokowej, ze sprzęgłem, ochroną sprzęgła, silnikiem i płytą podstawy, Przeznaczona do pracy ciągłej, gwarantuje długą żywotność | 4327 | PG4 | 28 | K | 47301 | NIE | 28.13.14 | 84137059 | 0 | 272 | 330 | Wilo-Atmos GIGA-N 50/250-1,5/4 | Normowa pompa dławnicowa | Wilo-Atmos GIGA-N | Tłoczenie wody grzewczej (zgodnie z VDI 2035), wody zimnej i mieszanin woda-glikol | Wilo | DE | 1 | SZT |  | 0.4 | IE3 | Zielony | Paleta specjalna | 1 | 1 | 1 | 450 | 1040 | 508 | 500 | 1200 | 648 | 158 | 169 | http://downloads-wilo-select.wilo.com/assets/WIB_WILO10326814.jpg | //cms.media.wilo.com/dcipicxmlfeature/wilo205703/6946849/wilo205703_1.jpg | 4109093 |  |  |  | https://wilo.com/quick/PL/pl/articleNumber/6086487
4840 | 6086895 | 4048482982519 | Wilo-Atmos GIGA-N 50/250-1,5/4-P5 normowa pompa dławnicowa | Pompa dławnicowa Wilo-Atmos GIGA-N 50/250-1,5/4-P5 jednostopniowa niskociśnieniowa pompa wirowa o konstrukcji blokowej, ze sprzęgłem, ochroną sprzęgła, silnikiem i płytą podstawy, Przeznaczona do pracy ciągłej, gwarantuje długą żywotność | 4194 | PG4 | 28 | K | 47301 | NIE | 28.13.14 | 84137059 | 0 | 272 | 330 | Wilo-Atmos GIGA-N 50/250-1,5/4-P5 | Normowa pompa dławnicowa | Wilo-Atmos GIGA-N | Tłoczenie wody grzewczej (zgodnie z VDI 2035), wody zimnej i mieszanin woda-glikol | Wilo | DE | 1 | SZT |  | 0.4 | IE3 | Zielony | Paleta specjalna | 1 | 1 | 1 | 450 | 1040 | 508 | 500 | 1200 | 648 | 158 | 169 | http://downloads-wilo-select.wilo.com/assets/WIB_WILO10326814.jpg | //cms.media.wilo.com/dcipicxmlfeature/wilo205703/6946849/wilo205703_1.jpg |  |  |  |  | https://wilo.com/quick/PL/pl/articleNumber/6086895
4841 | 6086492 | 4048482982526 | Wilo-Atmos GIGA-N 50/250-15/2 normowa pompa dławnicowa | Pompa dławnicowa Wilo-Atmos GIGA-N 50/250-15/2 jednostopniowa niskociśnieniowa pompa wirowa o konstrukcji blokowej, ze sprzęgłem, ochroną sprzęgła, silnikiem i płytą podstawy, Przeznaczona do pracy ciągłej, gwarantuje długą żywotność | 6532 | PG4 | 28 | K | 47301 | NIE | 28.13.14 | 84137059 | 0 | 272 | 330 | Wilo-Atmos GIGA-N 50/250-15/2 | Normowa pompa dławnicowa | Wilo-Atmos GIGA-N | Tłoczenie wody grzewczej (zgodnie z VDI 2035), wody zimnej i mieszanin woda-glikol | Wilo | DE | 1 | SZT |  | 0.4 | IE3 | Zielony | Paleta specjalna | 1 | 1 | 1 | 490 | 1160 | 547 | 630 | 1600 | 687 | 276 | 289 | http://downloads-wilo-select.wilo.com/assets/WIB_WILO10326814.jpg | //cms.media.wilo.com/dcipicxmlfeature/wilo205703/6946849/wilo205703_1.jpg | 4109103 |  |  |  | https://wilo.com/quick/PL/pl/articleNumber/6086492
4842 | 6086900 | 4048482982533 | Wilo-Atmos GIGA-N 50/250-15/2-P5 normowa pompa dławnicowa | Pompa dławnicowa Wilo-Atmos GIGA-N 50/250-15/2-P5 jednostopniowa niskociśnieniowa pompa wirowa o konstrukcji blokowej, ze sprzęgłem, ochroną sprzęgła, silnikiem i płytą podstawy, Przeznaczona do pracy ciągłej, gwarantuje długą żywotność | 6298 | PG4 | 28 | K | 47301 | NIE | 28.13.14 | 84137059 | 0 | 272 | 330 | Wilo-Atmos GIGA-N 50/250-15/2-P5 | Normowa pompa dławnicowa | Wilo-Atmos GIGA-N | Tłoczenie wody grzewczej (zgodnie z VDI 2035), wody zimnej i mieszanin woda-glikol | Wilo | DE | 1 | SZT |  | 0.4 | IE3 | Zielony | Paleta specjalna | 1 | 1 | 1 | 450 | 1061 | 547 | 500 | 1200 | 687 | 268 | 279 | http://downloads-wilo-select.wilo.com/assets/WIB_WILO10326814.jpg | //cms.media.wilo.com/dcipicxmlfeature/wilo205703/6946849/wilo205703_1.jpg |  |  |  |  | https://wilo.com/quick/PL/pl/articleNumber/6086900
4843 | 6086491 | 4048482982540 | Wilo-Atmos GIGA-N 50/250-18,5/2 normowa pompa dławnicowa | Pompa dławnicowa Wilo-Atmos GIGA-N 50/250-18,5/2 jednostopniowa niskociśnieniowa pompa wirowa o konstrukcji blokowej, ze sprzęgłem, ochroną sprzęgła, silnikiem i płytą podstawy, Przeznaczona do pracy ciągłej, gwarantuje długą żywotność | 6843 | PG4 | 28 | K | 47301 | NIE | 28.13.14 | 84137059 | 0 | 272 | 330 | Wilo-Atmos GIGA-N 50/250-18,5/2 | Normowa pompa dławnicowa | Wilo-Atmos GIGA-N | Tłoczenie wody grzewczej (zgodnie z VDI 2035), wody zimnej i mieszanin woda-glikol | Wilo | DE | 1 | SZT |  | 0.4 | IE3 | Zielony | Paleta specjalna | 1 | 1 | 1 | 490 | 1202 | 547 | 630 | 1600 | 687 | 296 | 309 | http://downloads-wilo-select.wilo.com/assets/WIB_WILO10326814.jpg | //cms.media.wilo.com/dcipicxmlfeature/wilo205703/6946849/wilo205703_1.jpg | 4109105 |  |  |  | https://wilo.com/quick/PL/pl/articleNumber/6086491
4844 | 6086899 | 4048482982557 | Wilo-Atmos GIGA-N 50/250-18,5/2-P5 normowa pompa dławnicowa | Pompa dławnicowa Wilo-Atmos GIGA-N 50/250-18,5/2-P5 jednostopniowa niskociśnieniowa pompa wirowa o konstrukcji blokowej, ze sprzęgłem, ochroną sprzęgła, silnikiem i płytą podstawy, Przeznaczona do pracy ciągłej, gwarantuje długą żywotność | 6607 | PG4 | 28 | K | 47301 | NIE | 28.13.14 | 84137059 | 0 | 272 | 330 | Wilo-Atmos GIGA-N 50/250-18,5/2-P5 | Normowa pompa dławnicowa | Wilo-Atmos GIGA-N | Tłoczenie wody grzewczej (zgodnie z VDI 2035), wody zimnej i mieszanin woda-glikol | Wilo | DE | 1 | SZT |  | 0.4 | IE3 | Zielony | Paleta specjalna | 1 | 1 | 1 | 450 | 1105 | 547 | 500 | 1200 | 687 | 288 | 299 | http://downloads-wilo-select.wilo.com/assets/WIB_WILO10326814.jpg | //cms.media.wilo.com/dcipicxmlfeature/wilo205703/6946849/wilo205703_1.jpg |  |  |  |  | https://wilo.com/quick/PL/pl/articleNumber/6086899
4845 | 6086486 | 4048482982564 | Wilo-Atmos GIGA-N 50/250-2,2/4 normowa pompa dławnicowa | Pompa dławnicowa Wilo-Atmos GIGA-N 50/250-2,2/4 jednostopniowa niskociśnieniowa pompa wirowa o konstrukcji blokowej, ze sprzęgłem, ochroną sprzęgła, silnikiem i płytą podstawy, Przeznaczona do pracy ciągłej, gwarantuje długą żywotność | 4439 | PG4 | 28 | K | 47301 | NIE | 28.13.14 | 84137059 | 0 | 272 | 330 | Wilo-Atmos GIGA-N 50/250-2,2/4 | Normowa pompa dławnicowa | Wilo-Atmos GIGA-N | Tłoczenie wody grzewczej (zgodnie z VDI 2035), wody zimnej i mieszanin woda-glikol | Wilo | DE | 1 | SZT |  | 0.4 | IE3 | Zielony | Paleta specjalna | 1 | 1 | 1 | 450 | 1040 | 508 | 500 | 1200 | 648 | 168 | 179 | http://downloads-wilo-select.wilo.com/assets/WIB_WILO10326814.jpg | //cms.media.wilo.com/dcipicxmlfeature/wilo205703/6946849/wilo205703_1.jpg | 4109095 |  |  |  | https://wilo.com/quick/PL/pl/articleNumber/6086486
4846 | 6086894 | 4048482982571 | Wilo-Atmos GIGA-N 50/250-2,2/4-P5 normowa pompa dławnicowa | Pompa dławnicowa Wilo-Atmos GIGA-N 50/250-2,2/4-P5 jednostopniowa niskociśnieniowa pompa wirowa o konstrukcji blokowej, ze sprzęgłem, ochroną sprzęgła, silnikiem i płytą podstawy, Przeznaczona do pracy ciągłej, gwarantuje długą żywotność | 4202 | PG4 | 28 | K | 47301 | NIE | 28.13.14 | 84137059 | 0 | 272 | 330 | Wilo-Atmos GIGA-N 50/250-2,2/4-P5 | Normowa pompa dławnicowa | Wilo-Atmos GIGA-N | Tłoczenie wody grzewczej (zgodnie z VDI 2035), wody zimnej i mieszanin woda-glikol | Wilo | DE | 1 | SZT |  | 0.4 | IE3 | Zielony | Paleta specjalna | 1 | 1 | 1 | 450 | 1040 | 508 | 500 | 1200 | 648 | 168 | 179 | http://downloads-wilo-select.wilo.com/assets/WIB_WILO10326814.jpg | //cms.media.wilo.com/dcipicxmlfeature/wilo205703/6946849/wilo205703_1.jpg |  |  |  |  | https://wilo.com/quick/PL/pl/articleNumber/6086894
4847 | 6086490 | 4048482982588 | Wilo-Atmos GIGA-N 50/250-22/2 normowa pompa dławnicowa | Pompa dławnicowa Wilo-Atmos GIGA-N 50/250-22/2 jednostopniowa niskociśnieniowa pompa wirowa o konstrukcji blokowej, ze sprzęgłem, ochroną sprzęgła, silnikiem i płytą podstawy, Przeznaczona do pracy ciągłej, gwarantuje długą żywotność | 7764 | PG4 | 28 | K | 47301 | NIE | 28.13.14 | 84137059 | 0 | 272 | 330 | Wilo-Atmos GIGA-N 50/250-22/2 | Normowa pompa dławnicowa | Wilo-Atmos GIGA-N | Tłoczenie wody grzewczej (zgodnie z VDI 2035), wody zimnej i mieszanin woda-glikol | Wilo | DE | 1 | SZT |  | 0.4 | IE3 | Zielony | Paleta specjalna | 1 | 1 | 1 | 490 | 1224 | 562 | 630 | 1600 | 702 | 342 | 355 | http://downloads-wilo-select.wilo.com/assets/WIB_WILO10326814.jpg | //cms.media.wilo.com/dcipicxmlfeature/wilo205703/6946849/wilo205703_1.jpg | 4109107 |  |  |  | https://wilo.com/quick/PL/pl/articleNumber/6086490
4848 | 6086898 | 4048482982595 | Wilo-Atmos GIGA-N 50/250-22/2-P5 normowa pompa dławnicowa | Pompa dławnicowa Wilo-Atmos GIGA-N 50/250-22/2-P5 jednostopniowa niskociśnieniowa pompa wirowa o konstrukcji blokowej, ze sprzęgłem, ochroną sprzęgła, silnikiem i płytą podstawy, Przeznaczona do pracy ciągłej, gwarantuje długą żywotność | 7497 | PG4 | 28 | K | 47301 | NIE | 28.13.14 | 84137059 | 0 | 272 | 330 | Wilo-Atmos GIGA-N 50/250-22/2-P5 | Normowa pompa dławnicowa | Wilo-Atmos GIGA-N | Tłoczenie wody grzewczej (zgodnie z VDI 2035), wody zimnej i mieszanin woda-glikol | Wilo | DE | 1 | SZT |  | 0.4 | IE3 | Zielony | Paleta specjalna | 1 | 1 | 1 | 490 | 1160 | 562 | 630 | 1600 | 702 | 342 | 355 | http://downloads-wilo-select.wilo.com/assets/WIB_WILO10326814.jpg | //cms.media.wilo.com/dcipicxmlfeature/wilo205703/6946849/wilo205703_1.jpg |  |  |  |  | https://wilo.com/quick/PL/pl/articleNumber/6086898
4849 | 6086485 | 4048482982601 | Wilo-Atmos GIGA-N 50/250-3/4 normowa pompa dławnicowa | Pompa dławnicowa Wilo-Atmos GIGA-N 50/250-3/4 jednostopniowa niskociśnieniowa pompa wirowa o konstrukcji blokowej, ze sprzęgłem, ochroną sprzęgła, silnikiem i płytą podstawy, Przeznaczona do pracy ciągłej, gwarantuje długą żywotność | 4541 | PG4 | 28 | K | 47301 | NIE | 28.13.14 | 84137059 | 0 | 272 | 330 | Wilo-Atmos GIGA-N 50/250-3/4 | Normowa pompa dławnicowa | Wilo-Atmos GIGA-N | Tłoczenie wody grzewczej (zgodnie z VDI 2035), wody zimnej i mieszanin woda-glikol | Wilo | DE | 1 | SZT |  | 0.4 | IE3 | Zielony | Paleta specjalna | 1 | 1 | 1 | 450 | 1040 | 508 | 500 | 1200 | 648 | 175 | 186 | http://downloads-wilo-select.wilo.com/assets/WIB_WILO10326814.jpg | //cms.media.wilo.com/dcipicxmlfeature/wilo205703/6946849/wilo205703_1.jpg | 4109097 |  |  |  | https://wilo.com/quick/PL/pl/articleNumber/6086485
4850 | 6086893 | 4048482982618 | Wilo-Atmos GIGA-N 50/250-3/4-P5 normowa pompa dławnicowa | Pompa dławnicowa Wilo-Atmos GIGA-N 50/250-3/4-P5 jednostopniowa niskociśnieniowa pompa wirowa o konstrukcji blokowej, ze sprzęgłem, ochroną sprzęgła, silnikiem i płytą podstawy, Przeznaczona do pracy ciągłej, gwarantuje długą żywotność | 4305 | PG4 | 28 | K | 47301 | NIE | 28.13.14 | 84137059 | 0 | 272 | 330 | Wilo-Atmos GIGA-N 50/250-3/4-P5 | Normowa pompa dławnicowa | Wilo-Atmos GIGA-N | Tłoczenie wody grzewczej (zgodnie z VDI 2035), wody zimnej i mieszanin woda-glikol | Wilo | DE | 1 | SZT |  | 0.4 | IE3 | Zielony | Paleta specjalna | 1 | 1 | 1 | 450 | 1040 | 508 | 500 | 1200 | 648 | 175 | 186 | http://downloads-wilo-select.wilo.com/assets/WIB_WILO10326814.jpg | //cms.media.wilo.com/dcipicxmlfeature/wilo205703/6946849/wilo205703_1.jpg |  |  |  |  | https://wilo.com/quick/PL/pl/articleNumber/6086893
4851 | 6086489 | 4048482982625 | Wilo-Atmos GIGA-N 50/250-30/2 normowa pompa dławnicowa | Pompa dławnicowa Wilo-Atmos GIGA-N 50/250-30/2 jednostopniowa niskociśnieniowa pompa wirowa o konstrukcji blokowej, ze sprzęgłem, ochroną sprzęgła, silnikiem i płytą podstawy, Przeznaczona do pracy ciągłej, gwarantuje długą żywotność | 9507 | PG4 | 28 | K | 47301 | NIE | 28.13.14 | 84137059 | 0 | 272 | 330 | Wilo-Atmos GIGA-N 50/250-30/2 | Normowa pompa dławnicowa | Wilo-Atmos GIGA-N | Tłoczenie wody grzewczej (zgodnie z VDI 2035), wody zimnej i mieszanin woda-glikol | Wilo | DE | 1 | SZT |  | 0.4 | IE3 | Zielony | Paleta specjalna | 1 | 1 | 1 | 540 | 1327 | 620 | 630 | 1600 | 760 | 457 | 470 | http://downloads-wilo-select.wilo.com/assets/WIB_WILO10326814.jpg | //cms.media.wilo.com/dcipicxmlfeature/wilo205703/6946849/wilo205703_1.jpg | 4109109 |  |  |  | https://wilo.com/quick/PL/pl/articleNumber/6086489
4852 | 6086897 | 4048482982632 | Wilo-Atmos GIGA-N 50/250-30/2-P5 normowa pompa dławnicowa | Pompa dławnicowa Wilo-Atmos GIGA-N 50/250-30/2-P5 jednostopniowa niskociśnieniowa pompa wirowa o konstrukcji blokowej, ze sprzęgłem, ochroną sprzęgła, silnikiem i płytą podstawy, Przeznaczona do pracy ciągłej, gwarantuje długą żywotność | 9240 | PG4 | 28 | K | 47301 | NIE | 28.13.14 | 84137059 | 0 | 272 | 330 | Wilo-Atmos GIGA-N 50/250-30/2-P5 | Normowa pompa dławnicowa | Wilo-Atmos GIGA-N | Tłoczenie wody grzewczej (zgodnie z VDI 2035), wody zimnej i mieszanin woda-glikol | Wilo | DE | 1 | SZT |  | 0.4 | IE3 | Zielony | Paleta specjalna | 1 | 1 | 1 | 540 | 1295 | 620 | 630 | 1600 | 760 | 457 | 470 | http://downloads-wilo-select.wilo.com/assets/WIB_WILO10326814.jpg | //cms.media.wilo.com/dcipicxmlfeature/wilo205703/6946849/wilo205703_1.jpg |  |  |  |  | https://wilo.com/quick/PL/pl/articleNumber/6086897
4853 | 6086488 | 4048482982649 | Wilo-Atmos GIGA-N 50/250-37/2 normowa pompa dławnicowa | Pompa dławnicowa Wilo-Atmos GIGA-N 50/250-37/2 jednostopniowa niskociśnieniowa pompa wirowa o konstrukcji blokowej, ze sprzęgłem, ochroną sprzęgła, silnikiem i płytą podstawy, Przeznaczona do pracy ciągłej, gwarantuje długą żywotność | 10133 | PG4 | 28 | K | 47301 | NIE | 28.13.14 | 84137059 | 0 | 272 | 330 | Wilo-Atmos GIGA-N 50/250-37/2 | Normowa pompa dławnicowa | Wilo-Atmos GIGA-N | Tłoczenie wody grzewczej (zgodnie z VDI 2035), wody zimnej i mieszanin woda-glikol | Wilo | DE | 1 | SZT |  | 0.4 | IE3 | Zielony | Paleta specjalna | 1 | 1 | 1 | 540 | 1327 | 620 | 630 | 1600 | 760 | 481 | 494 | http://downloads-wilo-select.wilo.com/assets/WIB_WILO10326814.jpg | //cms.media.wilo.com/dcipicxmlfeature/wilo205703/6946849/wilo205703_1.jpg |  |  |  |  | https://wilo.com/quick/PL/pl/articleNumber/6086488
4854 | 6086896 | 4048482982656 | Wilo-Atmos GIGA-N 50/250-37/2-P5 normowa pompa dławnicowa | Pompa dławnicowa Wilo-Atmos GIGA-N 50/250-37/2-P5 jednostopniowa niskociśnieniowa pompa wirowa o konstrukcji blokowej, ze sprzęgłem, ochroną sprzęgła, silnikiem i płytą podstawy, Przeznaczona do pracy ciągłej, gwarantuje długą żywotność | 9865 | PG4 | 28 | K | 47301 | NIE | 28.13.14 | 84137059 | 0 | 272 | 330 | Wilo-Atmos GIGA-N 50/250-37/2-P5 | Normowa pompa dławnicowa | Wilo-Atmos GIGA-N | Tłoczenie wody grzewczej (zgodnie z VDI 2035), wody zimnej i mieszanin woda-glikol | Wilo | DE | 1 | SZT |  | 0.4 | IE3 | Zielony | Paleta specjalna | 1 | 1 | 1 | 540 | 1295 | 620 | 630 | 1600 | 760 | 481 | 494 | http://downloads-wilo-select.wilo.com/assets/WIB_WILO10326814.jpg | //cms.media.wilo.com/dcipicxmlfeature/wilo205703/6946849/wilo205703_1.jpg |  |  |  |  | https://wilo.com/quick/PL/pl/articleNumber/6086896
4855 | 6086484 | 4048482982663 | Wilo-Atmos GIGA-N 50/250-4/4 normowa pompa dławnicowa | Pompa dławnicowa Wilo-Atmos GIGA-N 50/250-4/4 jednostopniowa niskociśnieniowa pompa wirowa o konstrukcji blokowej, ze sprzęgłem, ochroną sprzęgła, silnikiem i płytą podstawy, Przeznaczona do pracy ciągłej, gwarantuje długą żywotność | 4696 | PG4 | 28 | K | 47301 | NIE | 28.13.14 | 84137059 | 0 | 272 | 330 | Wilo-Atmos GIGA-N 50/250-4/4 | Normowa pompa dławnicowa | Wilo-Atmos GIGA-N | Tłoczenie wody grzewczej (zgodnie z VDI 2035), wody zimnej i mieszanin woda-glikol | Wilo | DE | 1 | SZT |  | 0.4 | IE3 | Zielony | Paleta specjalna | 1 | 1 | 1 | 450 | 1040 | 508 | 500 | 1200 | 648 | 182 | 193 | http://downloads-wilo-select.wilo.com/assets/WIB_WILO10326814.jpg | //cms.media.wilo.com/dcipicxmlfeature/wilo205703/6946849/wilo205703_1.jpg | 4109099 |  |  |  | https://wilo.com/quick/PL/pl/articleNumber/6086484
4856 | 6086892 | 4048482982670 | Wilo-Atmos GIGA-N 50/250-4/4-P5 normowa pompa dławnicowa | Pompa dławnicowa Wilo-Atmos GIGA-N 50/250-4/4-P5 jednostopniowa niskociśnieniowa pompa wirowa o konstrukcji blokowej, ze sprzęgłem, ochroną sprzęgła, silnikiem i płytą podstawy, Przeznaczona do pracy ciągłej, gwarantuje długą żywotność | 4461 | PG4 | 28 | K | 47301 | NIE | 28.13.14 | 84137059 | 0 | 272 | 330 | Wilo-Atmos GIGA-N 50/250-4/4-P5 | Normowa pompa dławnicowa | Wilo-Atmos GIGA-N | Tłoczenie wody grzewczej (zgodnie z VDI 2035), wody zimnej i mieszanin woda-glikol | Wilo | DE | 1 | SZT |  | 0.4 | IE3 | Zielony | Paleta specjalna | 1 | 1 | 1 | 450 | 1040 | 508 | 500 | 1200 | 648 | 182 | 193 | http://downloads-wilo-select.wilo.com/assets/WIB_WILO10326814.jpg | //cms.media.wilo.com/dcipicxmlfeature/wilo205703/6946849/wilo205703_1.jpg |  |  |  |  | https://wilo.com/quick/PL/pl/articleNumber/6086892
4857 | 6089481 | 4062679027609 | Wilo-Atmos GIGA-N 50/250-5,5/4 normowa pompa dławnicowa | Pompa dławnicowa Wilo-Atmos GIGA-N 50/250-5,5/4 jednostopniowa niskociśnieniowa pompa wirowa o konstrukcji blokowej, ze sprzęgłem, ochroną sprzęgła, silnikiem i płytą podstawy, Przeznaczona do pracy ciągłej, gwarantuje długą żywotność | 4869 | PG4 | 28 | K | 47301 | NIE | 28.13.14 | 84137059 | 0 | 272 | 330 | Wilo-Atmos GIGA-N 50/250-5,5/4 | Normowa pompa dławnicowa | Wilo-Atmos GIGA-N | Tłoczenie wody grzewczej (zgodnie z VDI 2035), wody zimnej i mieszanin woda-glikol | Wilo | DE | 1 | SZT |  | 0.4 | IE3 | Zielony | Paleta specjalna | 1 | 1 | 1 | 450 | 1040 | 508 | 500 | 1200 | 648 | 211 | 222 | http://downloads-wilo-select.wilo.com/assets/WIB_WILO10326814.jpg | //cms.media.wilo.com/dcipicxmlfeature/wilo205703/6946849/wilo205703_1.jpg |  |  |  |  | https://wilo.com/quick/PL/pl/articleNumber/6089481
4858 | 6089482 | 4062679027616 | Wilo-Atmos GIGA-N 50/250-5,5/4-P5 normowa pompa dławnicowa | Pompa dławnicowa Wilo-Atmos GIGA-N 50/250-5,5/4-P5 jednostopniowa niskociśnieniowa pompa wirowa o konstrukcji blokowej, ze sprzęgłem, ochroną sprzęgła, silnikiem i płytą podstawy, Przeznaczona do pracy ciągłej, gwarantuje długą żywotność | 4989 | PG4 | 28 | K | 47301 | NIE | 28.13.14 | 84137059 | 0 | 272 | 330 | Wilo-Atmos GIGA-N 50/250-5,5/4-P5 | Normowa pompa dławnicowa | Wilo-Atmos GIGA-N | Tłoczenie wody grzewczej (zgodnie z VDI 2035), wody zimnej i mieszanin woda-glikol | Wilo | DE | 1 | SZT |  | 0.4 | IE3 | Zielony | Paleta specjalna | 1 | 1 | 1 | 450 | 1040 | 508 | 500 | 1200 | 648 | 211 | 222 | http://downloads-wilo-select.wilo.com/assets/WIB_WILO10326814.jpg | //cms.media.wilo.com/dcipicxmlfeature/wilo205703/6946849/wilo205703_1.jpg |  |  |  |  | https://wilo.com/quick/PL/pl/articleNumber/6089482
4859 | 6086472 | 4048482982687 | Wilo-Atmos GIGA-N 50/315-11/4 normowa pompa dławnicowa | Pompa dławnicowa Wilo-Atmos GIGA-N 50/315-11/4 jednostopniowa niskociśnieniowa pompa wirowa o konstrukcji blokowej, ze sprzęgłem, ochroną sprzęgła, silnikiem i płytą podstawy, Przeznaczona do pracy ciągłej, gwarantuje długą żywotność | 6823 | PG4 | 28 | K | 47301 | NIE | 28.13.14 | 84137059 | 0 | 272 | 330 | Wilo-Atmos GIGA-N 50/315-11/4 | Normowa pompa dławnicowa | Wilo-Atmos GIGA-N | Tłoczenie wody grzewczej (zgodnie z VDI 2035), wody zimnej i mieszanin woda-glikol | Wilo | DE | 1 | SZT |  | 0.4 | IE3 | Zielony | Paleta specjalna | 1 | 1 | 1 | 540 | 1320 | 608 | 630 | 1600 | 748 | 362 | 375 | http://downloads-wilo-select.wilo.com/assets/WIB_WILO10326814.jpg | //cms.media.wilo.com/dcipicxmlfeature/wilo205703/6946849/wilo205703_1.jpg |  |  |  |  | https://wilo.com/quick/PL/pl/articleNumber/6086472
4860 | 6086880 | 4048482982694 | Wilo-Atmos GIGA-N 50/315-11/4-P5 normowa pompa dławnicowa | Pompa dławnicowa Wilo-Atmos GIGA-N 50/315-11/4-P5 jednostopniowa niskociśnieniowa pompa wirowa o konstrukcji blokowej, ze sprzęgłem, ochroną sprzęgła, silnikiem i płytą podstawy, Przeznaczona do pracy ciągłej, gwarantuje długą żywotność | 6587 | PG4 | 28 | K | 47301 | NIE | 28.13.14 | 84137059 | 0 | 272 | 330 | Wilo-Atmos GIGA-N 50/315-11/4-P5 | Normowa pompa dławnicowa | Wilo-Atmos GIGA-N | Tłoczenie wody grzewczej (zgodnie z VDI 2035), wody zimnej i mieszanin woda-glikol | Wilo | DE | 1 | SZT |  | 0.4 | IE3 | Zielony | Paleta specjalna | 1 | 1 | 1 | 490 | 1196 | 608 | 630 | 1600 | 748 | 326 | 339 | http://downloads-wilo-select.wilo.com/assets/WIB_WILO10326814.jpg | //cms.media.wilo.com/dcipicxmlfeature/wilo205703/6946849/wilo205703_1.jpg |  |  |  |  | https://wilo.com/quick/PL/pl/articleNumber/6086880
4861 | 6086476 | 4048482982700 | Wilo-Atmos GIGA-N 50/315-3/4 normowa pompa dławnicowa | Pompa dławnicowa Wilo-Atmos GIGA-N 50/315-3/4 jednostopniowa niskociśnieniowa pompa wirowa o konstrukcji blokowej, ze sprzęgłem, ochroną sprzęgła, silnikiem i płytą podstawy, Przeznaczona do pracy ciągłej, gwarantuje długą żywotność | 5336 | PG4 | 28 | K | 47301 | NIE | 28.13.14 | 84137059 | 0 | 272 | 330 | Wilo-Atmos GIGA-N 50/315-3/4 | Normowa pompa dławnicowa | Wilo-Atmos GIGA-N | Tłoczenie wody grzewczej (zgodnie z VDI 2035), wody zimnej i mieszanin woda-glikol | Wilo | DE | 1 | SZT |  | 0.4 | IE3 | Zielony | Paleta specjalna | 1 | 1 | 1 | 490 | 1185 | 608 | 630 | 1600 | 748 | 228 | 241 | http://downloads-wilo-select.wilo.com/assets/WIB_WILO10326814.jpg | //cms.media.wilo.com/dcipicxmlfeature/wilo205703/6946849/wilo205703_1.jpg |  |  |  |  | https://wilo.com/quick/PL/pl/articleNumber/6086476
4862 | 6086884 | 4048482982717 | Wilo-Atmos GIGA-N 50/315-3/4-P5 normowa pompa dławnicowa | Pompa dławnicowa Wilo-Atmos GIGA-N 50/315-3/4-P5 jednostopniowa niskociśnieniowa pompa wirowa o konstrukcji blokowej, ze sprzęgłem, ochroną sprzęgła, silnikiem i płytą podstawy, Przeznaczona do pracy ciągłej, gwarantuje długą żywotność | 5099 | PG4 | 28 | K | 47301 | NIE | 28.13.14 | 84137059 | 0 | 272 | 330 | Wilo-Atmos GIGA-N 50/315-3/4-P5 | Normowa pompa dławnicowa | Wilo-Atmos GIGA-N | Tłoczenie wody grzewczej (zgodnie z VDI 2035), wody zimnej i mieszanin woda-glikol | Wilo | DE | 1 | SZT |  | 0.4 | IE3 | Zielony | Paleta specjalna | 1 | 1 | 1 | 490 | 1185 | 608 | 630 | 1600 | 748 | 228 | 241 | http://downloads-wilo-select.wilo.com/assets/WIB_WILO10326814.jpg | //cms.media.wilo.com/dcipicxmlfeature/wilo205703/6946849/wilo205703_1.jpg |  |  |  |  | https://wilo.com/quick/PL/pl/articleNumber/6086884
4863 | 6086482 | 4048482982724 | Wilo-Atmos GIGA-N 50/315-30/2 normowa pompa dławnicowa | Pompa dławnicowa Wilo-Atmos GIGA-N 50/315-30/2 jednostopniowa niskociśnieniowa pompa wirowa o konstrukcji blokowej, ze sprzęgłem, ochroną sprzęgła, silnikiem i płytą podstawy, Przeznaczona do pracy ciągłej, gwarantuje długą żywotność | 10299 | PG4 | 28 | K | 47301 | NIE | 28.13.14 | 84137059 | 0 | 272 | 330 | Wilo-Atmos GIGA-N 50/315-30/2 | Normowa pompa dławnicowa | Wilo-Atmos GIGA-N | Tłoczenie wody grzewczej (zgodnie z VDI 2035), wody zimnej i mieszanin woda-glikol | Wilo | DE | 1 | SZT |  | 0.4 | IE3 | Zielony | Paleta specjalna | 1 | 1 | 1 | 540 | 1462 | 645 | 630 | 1600 | 785 | 502 | 515 | http://downloads-wilo-select.wilo.com/assets/WIB_WILO10326814.jpg | //cms.media.wilo.com/dcipicxmlfeature/wilo205703/6946849/wilo205703_1.jpg | 4109125 |  |  |  | https://wilo.com/quick/PL/pl/articleNumber/6086482
4864 | 6086890 | 4048482982731 | Wilo-Atmos GIGA-N 50/315-30/2-P5 normowa pompa dławnicowa | Pompa dławnicowa Wilo-Atmos GIGA-N 50/315-30/2-P5 jednostopniowa niskociśnieniowa pompa wirowa o konstrukcji blokowej, ze sprzęgłem, ochroną sprzęgła, silnikiem i płytą podstawy, Przeznaczona do pracy ciągłej, gwarantuje długą żywotność | 10039 | PG4 | 28 | K | 47301 | NIE | 28.13.14 | 84137059 | 0 | 272 | 330 | Wilo-Atmos GIGA-N 50/315-30/2-P5 | Normowa pompa dławnicowa | Wilo-Atmos GIGA-N | Tłoczenie wody grzewczej (zgodnie z VDI 2035), wody zimnej i mieszanin woda-glikol | Wilo | DE | 1 | SZT |  | 0.4 | IE3 | Zielony | Paleta specjalna | 1 | 1 | 1 | 540 | 1365 | 645 | 630 | 1600 | 785 | 502 | 515 | http://downloads-wilo-select.wilo.com/assets/WIB_WILO10326814.jpg | //cms.media.wilo.com/dcipicxmlfeature/wilo205703/6946849/wilo205703_1.jpg |  |  |  |  | https://wilo.com/quick/PL/pl/articleNumber/6086890
4865 | 6086481 | 4048482982748 | Wilo-Atmos GIGA-N 50/315-37/2 normowa pompa dławnicowa | Pompa dławnicowa Wilo-Atmos GIGA-N 50/315-37/2 jednostopniowa niskociśnieniowa pompa wirowa o konstrukcji blokowej, ze sprzęgłem, ochroną sprzęgła, silnikiem i płytą podstawy, Przeznaczona do pracy ciągłej, gwarantuje długą żywotność | 10924 | PG4 | 28 | K | 47301 | NIE | 28.13.14 | 84137059 | 0 | 272 | 330 | Wilo-Atmos GIGA-N 50/315-37/2 | Normowa pompa dławnicowa | Wilo-Atmos GIGA-N | Tłoczenie wody grzewczej (zgodnie z VDI 2035), wody zimnej i mieszanin woda-glikol | Wilo | DE | 1 | SZT |  | 0.4 | IE3 | Zielony | Paleta specjalna | 1 | 1 | 1 | 540 | 1462 | 645 | 630 | 1600 | 785 | 526 | 539 | http://downloads-wilo-select.wilo.com/assets/WIB_WILO10326814.jpg | //cms.media.wilo.com/dcipicxmlfeature/wilo205703/6946849/wilo205703_1.jpg | 4109127 |  |  |  | https://wilo.com/quick/PL/pl/articleNumber/6086481
4866 | 6086889 | 4048482982755 | Wilo-Atmos GIGA-N 50/315-37/2-P5 normowa pompa dławnicowa | Pompa dławnicowa Wilo-Atmos GIGA-N 50/315-37/2-P5 jednostopniowa niskociśnieniowa pompa wirowa o konstrukcji blokowej, ze sprzęgłem, ochroną sprzęgła, silnikiem i płytą podstawy, Przeznaczona do pracy ciągłej, gwarantuje długą żywotność | 10657 | PG4 | 28 | K | 47301 | NIE | 28.13.14 | 84137059 | 0 | 272 | 330 | Wilo-Atmos GIGA-N 50/315-37/2-P5 | Normowa pompa dławnicowa | Wilo-Atmos GIGA-N | Tłoczenie wody grzewczej (zgodnie z VDI 2035), wody zimnej i mieszanin woda-glikol | Wilo | DE | 1 | SZT |  | 0.4 | IE3 | Zielony | Paleta specjalna | 1 | 1 | 1 | 540 | 1365 | 645 | 630 | 1600 | 785 | 526 | 539 | http://downloads-wilo-select.wilo.com/assets/WIB_WILO10326814.jpg | //cms.media.wilo.com/dcipicxmlfeature/wilo205703/6946849/wilo205703_1.jpg |  |  |  |  | https://wilo.com/quick/PL/pl/articleNumber/6086889
4867 | 6086475 | 4048482982762 | Wilo-Atmos GIGA-N 50/315-4/4 normowa pompa dławnicowa | Pompa dławnicowa Wilo-Atmos GIGA-N 50/315-4/4 jednostopniowa niskociśnieniowa pompa wirowa o konstrukcji blokowej, ze sprzęgłem, ochroną sprzęgła, silnikiem i płytą podstawy, Przeznaczona do pracy ciągłej, gwarantuje długą żywotność | 5487 | PG4 | 28 | K | 47301 | NIE | 28.13.14 | 84137059 | 0 | 272 | 330 | Wilo-Atmos GIGA-N 50/315-4/4 | Normowa pompa dławnicowa | Wilo-Atmos GIGA-N | Tłoczenie wody grzewczej (zgodnie z VDI 2035), wody zimnej i mieszanin woda-glikol | Wilo | DE | 1 | SZT |  | 0.4 | IE3 | Zielony | Paleta specjalna | 1 | 1 | 1 | 490 | 1185 | 608 | 630 | 1600 | 748 | 235 | 248 | http://downloads-wilo-select.wilo.com/assets/WIB_WILO10326814.jpg | //cms.media.wilo.com/dcipicxmlfeature/wilo205703/6946849/wilo205703_1.jpg | 4109111 |  |  |  | https://wilo.com/quick/PL/pl/articleNumber/6086475
4868 | 6086883 | 4048482982779 | Wilo-Atmos GIGA-N 50/315-4/4-P5 normowa pompa dławnicowa | Pompa dławnicowa Wilo-Atmos GIGA-N 50/315-4/4-P5 jednostopniowa niskociśnieniowa pompa wirowa o konstrukcji blokowej, ze sprzęgłem, ochroną sprzęgła, silnikiem i płytą podstawy, Przeznaczona do pracy ciągłej, gwarantuje długą żywotność | 5252 | PG4 | 28 | K | 47301 | NIE | 28.13.14 | 84137059 | 0 | 272 | 330 | Wilo-Atmos GIGA-N 50/315-4/4-P5 | Normowa pompa dławnicowa | Wilo-Atmos GIGA-N | Tłoczenie wody grzewczej (zgodnie z VDI 2035), wody zimnej i mieszanin woda-glikol | Wilo | DE | 1 | SZT |  | 0.4 | IE3 | Zielony | Paleta specjalna | 1 | 1 | 1 | 490 | 1185 | 608 | 630 | 1600 | 748 | 235 | 248 | http://downloads-wilo-select.wilo.com/assets/WIB_WILO10326814.jpg | //cms.media.wilo.com/dcipicxmlfeature/wilo205703/6946849/wilo205703_1.jpg |  |  |  |  | https://wilo.com/quick/PL/pl/articleNumber/6086883
4869 | 6086480 | 4048482982786 | Wilo-Atmos GIGA-N 50/315-45/2 normowa pompa dławnicowa | Pompa dławnicowa Wilo-Atmos GIGA-N 50/315-45/2 jednostopniowa niskociśnieniowa pompa wirowa o konstrukcji blokowej, ze sprzęgłem, ochroną sprzęgła, silnikiem i płytą podstawy, Przeznaczona do pracy ciągłej, gwarantuje długą żywotność | 12706 | PG4 | 28 | K | 47301 | NIE | 28.13.14 | 84137059 | 0 | 272 | 330 | Wilo-Atmos GIGA-N 50/315-45/2 | Normowa pompa dławnicowa | Wilo-Atmos GIGA-N | Tłoczenie wody grzewczej (zgodnie z VDI 2035), wody zimnej i mieszanin woda-glikol | Wilo | DE | 1 | SZT |  | 0.4 | IE3 | Zielony | Paleta specjalna | 1 | 1 | 1 | 610 | 1551 | 712 | 800 | 1900 | 852 | 725 | 768 | http://downloads-wilo-select.wilo.com/assets/WIB_WILO10326814.jpg | //cms.media.wilo.com/dcipicxmlfeature/wilo205703/6946849/wilo205703_1.jpg | 4109129 |  |  |  | https://wilo.com/quick/PL/pl/articleNumber/6086480
4870 | 6086888 | 4048482982793 | Wilo-Atmos GIGA-N 50/315-45/2-P5 normowa pompa dławnicowa | Pompa dławnicowa Wilo-Atmos GIGA-N 50/315-45/2-P5 jednostopniowa niskociśnieniowa pompa wirowa o konstrukcji blokowej, ze sprzęgłem, ochroną sprzęgła, silnikiem i płytą podstawy, Przeznaczona do pracy ciągłej, gwarantuje długą żywotność | 12364 | PG4 | 28 | K | 47301 | NIE | 28.13.14 | 84137059 | 0 | 272 | 330 | Wilo-Atmos GIGA-N 50/315-45/2-P5 | Normowa pompa dławnicowa | Wilo-Atmos GIGA-N | Tłoczenie wody grzewczej (zgodnie z VDI 2035), wody zimnej i mieszanin woda-glikol | Wilo | DE | 1 | SZT |  | 0.4 | IE3 | Zielony | Paleta specjalna | 1 | 1 | 1 | 610 | 1470 | 712 | 800 | 1900 | 852 | 725 | 768 | http://downloads-wilo-select.wilo.com/assets/WIB_WILO10326814.jpg | //cms.media.wilo.com/dcipicxmlfeature/wilo205703/6946849/wilo205703_1.jpg |  |  |  |  | https://wilo.com/quick/PL/pl/articleNumber/6086888
4871 | 6086474 | 4048482982809 | Wilo-Atmos GIGA-N 50/315-5,5/4 normowa pompa dławnicowa | Pompa dławnicowa Wilo-Atmos GIGA-N 50/315-5,5/4 jednostopniowa niskociśnieniowa pompa wirowa o konstrukcji blokowej, ze sprzęgłem, ochroną sprzęgła, silnikiem i płytą podstawy, Przeznaczona do pracy ciągłej, gwarantuje długą żywotność | 5825 | PG4 | 28 | K | 47301 | NIE | 28.13.14 | 84137059 | 0 | 272 | 330 | Wilo-Atmos GIGA-N 50/315-5,5/4 | Normowa pompa dławnicowa | Wilo-Atmos GIGA-N | Tłoczenie wody grzewczej (zgodnie z VDI 2035), wody zimnej i mieszanin woda-glikol | Wilo | DE | 1 | SZT |  | 0.4 | IE3 | Zielony | Paleta specjalna | 1 | 1 | 1 | 490 | 1185 | 608 | 630 | 1600 | 748 | 263 | 276 | http://downloads-wilo-select.wilo.com/assets/WIB_WILO10326814.jpg | //cms.media.wilo.com/dcipicxmlfeature/wilo205703/6946849/wilo205703_1.jpg | 4109113 |  |  |  | https://wilo.com/quick/PL/pl/articleNumber/6086474
4872 | 6086882 | 4048482982816 | Wilo-Atmos GIGA-N 50/315-5,5/4-P5 normowa pompa dławnicowa | Pompa dławnicowa Wilo-Atmos GIGA-N 50/315-5,5/4-P5 jednostopniowa niskociśnieniowa pompa wirowa o konstrukcji blokowej, ze sprzęgłem, ochroną sprzęgła, silnikiem i płytą podstawy, Przeznaczona do pracy ciągłej, gwarantuje długą żywotność | 5591 | PG4 | 28 | K | 47301 | NIE | 28.13.14 | 84137059 | 0 | 272 | 330 | Wilo-Atmos GIGA-N 50/315-5,5/4-P5 | Normowa pompa dławnicowa | Wilo-Atmos GIGA-N | Tłoczenie wody grzewczej (zgodnie z VDI 2035), wody zimnej i mieszanin woda-glikol | Wilo | DE | 1 | SZT |  | 0.4 | IE3 | Zielony | Paleta specjalna | 1 | 1 | 1 | 490 | 1185 | 608 | 630 | 1600 | 748 | 263 | 276 | http://downloads-wilo-select.wilo.com/assets/WIB_WILO10326814.jpg | //cms.media.wilo.com/dcipicxmlfeature/wilo205703/6946849/wilo205703_1.jpg |  |  |  |  | https://wilo.com/quick/PL/pl/articleNumber/6086882
4873 | 6086479 | 4048482982823 | Wilo-Atmos GIGA-N 50/315-55/2 normowa pompa dławnicowa | Pompa dławnicowa Wilo-Atmos GIGA-N 50/315-55/2 jednostopniowa niskociśnieniowa pompa wirowa o konstrukcji blokowej, ze sprzęgłem, ochroną sprzęgła, silnikiem i płytą podstawy, Przeznaczona do pracy ciągłej, gwarantuje długą żywotność | 14709 | PG4 | 28 | K | 47301 | NIE | 28.13.14 | 84137059 | 0 | 272 | 330 | Wilo-Atmos GIGA-N 50/315-55/2 | Normowa pompa dławnicowa | Wilo-Atmos GIGA-N | Tłoczenie wody grzewczej (zgodnie z VDI 2035), wody zimnej i mieszanin woda-glikol | Wilo | DE | 1 | SZT |  | 0.4 | IE3 | Zielony | Paleta specjalna | 1 | 1 | 1 | 660 | 1670 | 775 | 800 | 1900 | 915 | 853 | 896 | http://downloads-wilo-select.wilo.com/assets/WIB_WILO10326814.jpg | //cms.media.wilo.com/dcipicxmlfeature/wilo205703/6946849/wilo205703_1.jpg | 4109131 |  |  |  | https://wilo.com/quick/PL/pl/articleNumber/6086479
4874 | 6086887 | 4048482982830 | Wilo-Atmos GIGA-N 50/315-55/2-P5 normowa pompa dławnicowa | Pompa dławnicowa Wilo-Atmos GIGA-N 50/315-55/2-P5 jednostopniowa niskociśnieniowa pompa wirowa o konstrukcji blokowej, ze sprzęgłem, ochroną sprzęgła, silnikiem i płytą podstawy, Przeznaczona do pracy ciągłej, gwarantuje długą żywotność | 14361 | PG4 | 28 | K | 47301 | NIE | 28.13.14 | 84137059 | 0 | 272 | 330 | Wilo-Atmos GIGA-N 50/315-55/2-P5 | Normowa pompa dławnicowa | Wilo-Atmos GIGA-N | Tłoczenie wody grzewczej (zgodnie z VDI 2035), wody zimnej i mieszanin woda-glikol | Wilo | DE | 1 | SZT |  | 0.4 | IE3 | Zielony | Paleta specjalna | 1 | 1 | 1 | 660 | 1670 | 775 | 800 | 1900 | 915 | 853 | 896 | http://downloads-wilo-select.wilo.com/assets/WIB_WILO10326814.jpg | //cms.media.wilo.com/dcipicxmlfeature/wilo205703/6946849/wilo205703_1.jpg |  |  |  |  | https://wilo.com/quick/PL/pl/articleNumber/6086887
4875 | 6086473 | 4048482982847 | Wilo-Atmos GIGA-N 50/315-7,5/4 normowa pompa dławnicowa | Pompa dławnicowa Wilo-Atmos GIGA-N 50/315-7,5/4 jednostopniowa niskociśnieniowa pompa wirowa o konstrukcji blokowej, ze sprzęgłem, ochroną sprzęgła, silnikiem i płytą podstawy, Przeznaczona do pracy ciągłej, gwarantuje długą żywotność | 6134 | PG4 | 28 | K | 47301 | NIE | 28.13.14 | 84137059 | 0 | 272 | 330 | Wilo-Atmos GIGA-N 50/315-7,5/4 | Normowa pompa dławnicowa | Wilo-Atmos GIGA-N | Tłoczenie wody grzewczej (zgodnie z VDI 2035), wody zimnej i mieszanin woda-glikol | Wilo | DE | 1 | SZT |  | 0.4 | IE3 | Zielony | Paleta specjalna | 1 | 1 | 1 | 490 | 1185 | 608 | 630 | 1600 | 748 | 274 | 287 | http://downloads-wilo-select.wilo.com/assets/WIB_WILO10326814.jpg | //cms.media.wilo.com/dcipicxmlfeature/wilo205703/6946849/wilo205703_1.jpg | 4109115 |  |  |  | https://wilo.com/quick/PL/pl/articleNumber/6086473
4876 | 6086881 | 4048482982854 | Wilo-Atmos GIGA-N 50/315-7,5/4-P5 normowa pompa dławnicowa | Pompa dławnicowa Wilo-Atmos GIGA-N 50/315-7,5/4-P5 jednostopniowa niskociśnieniowa pompa wirowa o konstrukcji blokowej, ze sprzęgłem, ochroną sprzęgła, silnikiem i płytą podstawy, Przeznaczona do pracy ciągłej, gwarantuje długą żywotność | 5899 | PG4 | 28 | K | 47301 | NIE | 28.13.14 | 84137059 | 0 | 272 | 330 | Wilo-Atmos GIGA-N 50/315-7,5/4-P5 | Normowa pompa dławnicowa | Wilo-Atmos GIGA-N | Tłoczenie wody grzewczej (zgodnie z VDI 2035), wody zimnej i mieszanin woda-glikol | Wilo | DE | 1 | SZT |  | 0.4 | IE3 | Zielony | Paleta specjalna | 1 | 1 | 1 | 490 | 1185 | 608 | 630 | 1600 | 748 | 274 | 287 | http://downloads-wilo-select.wilo.com/assets/WIB_WILO10326814.jpg | //cms.media.wilo.com/dcipicxmlfeature/wilo205703/6946849/wilo205703_1.jpg |  |  |  |  | https://wilo.com/quick/PL/pl/articleNumber/6086881
4877 | 6096200 | 4062679329796 | Wilo-Atmos GIGA-N 50/315-75/2 normowa pompa dławnicowa | Pompa dławnicowa Wilo-Atmos GIGA-N 50/315-75/2 jednostopniowa niskociśnieniowa pompa wirowa o konstrukcji blokowej, ze sprzęgłem, ochroną sprzęgła, silnikiem i płytą podstawy, Przeznaczona do pracy ciągłej, gwarantuje długą żywotność | 21317 | PG4 | 28 | K | 47301 | NIE | 28.13.14 | 84137059 | 0 | 272 | 330 | Wilo-Atmos GIGA-N 50/315-75/2 | Normowa pompa dławnicowa | Wilo-Atmos GIGA-N | Tłoczenie wody grzewczej (zgodnie z VDI 2035), wody zimnej i mieszanin woda-glikol | Wilo | DE | 1 | SZT |  | 0.4 | IE4 | Zielony | Paleta specjalna | 1 | 1 | 1 | 730 | 1870 | 875 | 1000 | 2300 | 1175 | 1249.026 | 1311.127 | http://downloads-wilo-select.wilo.com/assets/WIB_WILO10326814.jpg | //cms.media.wilo.com/dcipicxmlfeature/wilo205703/6946849/wilo205703_1.jpg | 4109133 |  |  |  | https://wilo.com/quick/PL/pl/articleNumber/6096200
4878 | 6096201 | 4062679330228 | Wilo-Atmos GIGA-N 50/315-75/2-P5 normowa pompa dławnicowa | Pompa dławnicowa Wilo-Atmos GIGA-N 50/315-75/2-P5 jednostopniowa niskociśnieniowa pompa wirowa o konstrukcji blokowej, ze sprzęgłem, ochroną sprzęgła, silnikiem i płytą podstawy, Przeznaczona do pracy ciągłej, gwarantuje długą żywotn | 20899 | PG4 | 28 | K | 47301 | NIE | 28.13.14 | 84137059 | 0 | 272 | 330 | Wilo-Atmos GIGA-N 50/315-75/2-P5 | Normowa pompa dławnicowa | Wilo-Atmos GIGA-N | Tłoczenie wody grzewczej (zgodnie z VDI 2035), wody zimnej i mieszanin woda-glikol | Wilo | DE | 1 | SZT |  | 0.4 | IE4 | Zielony | Paleta specjalna | 1 | 1 | 1 | 730 | 1870 | 875 | 1000 | 2300 | 1175 | 1140.416 | 1197.116 | http://downloads-wilo-select.wilo.com/assets/WIB_WILO10326814.jpg | //cms.media.wilo.com/dcipicxmlfeature/wilo205703/6946849/wilo205703_1.jpg |  |  |  |  | https://wilo.com/quick/PL/pl/articleNumber/6096201
4879 | 6086333 | 4048482982885 | Wilo-Atmos GIGA-N 65/125-0,55/4 normowa pompa dławnicowa | Pompa dławnicowa Wilo-Atmos GIGA-N 65/125-0,55/4 jednostopniowa niskociśnieniowa pompa wirowa o konstrukcji blokowej, ze sprzęgłem, ochroną sprzęgła, silnikiem i płytą podstawy, Przeznaczona do pracy ciągłej, gwarantuje długą żywotność | 3687 | PG4 | 28 | K | 47301 | NIE | 28.13.14 | 84137059 | 0 | 272 | 330 | Wilo-Atmos GIGA-N 65/125-0,55/4 | Normowa pompa dławnicowa | Wilo-Atmos GIGA-N | Tłoczenie wody grzewczej (zgodnie z VDI 2035), wody zimnej i mieszanin woda-glikol | Wilo | DE | 1 | SZT |  | 0.4 | IE3 | Zielony | Paleta specjalna | 1 | 1 | 1 | 390 | 940 | 423 | 500 | 1200 | 563 | 105 | 116 | http://downloads-wilo-select.wilo.com/assets/WIB_WILO10326814.jpg | //cms.media.wilo.com/dcipicxmlfeature/wilo205703/6946849/wilo205703_1.jpg | 4109135 |  |  |  | https://wilo.com/quick/PL/pl/articleNumber/6086333
4880 | 6086741 | 4048482982892 | Wilo-Atmos GIGA-N 65/125-0,55/4-P5 normowa pompa dławnicowa | Pompa dławnicowa Wilo-Atmos GIGA-N 65/125-0,55/4-P5 jednostopniowa niskociśnieniowa pompa wirowa o konstrukcji blokowej, ze sprzęgłem, ochroną sprzęgła, silnikiem i płytą podstawy, Przeznaczona do pracy ciągłej, gwarantuje długą żywotność | 3512 | PG4 | 28 | K | 47301 | NIE | 28.13.14 | 84137059 | 0 | 272 | 330 | Wilo-Atmos GIGA-N 65/125-0,55/4-P5 | Normowa pompa dławnicowa | Wilo-Atmos GIGA-N | Tłoczenie wody grzewczej (zgodnie z VDI 2035), wody zimnej i mieszanin woda-glikol | Wilo | DE | 1 | SZT |  | 0.4 | IE3 | Zielony | Paleta specjalna | 1 | 1 | 1 | 390 | 940 | 423 | 500 | 1200 | 563 | 105 | 116 | http://downloads-wilo-select.wilo.com/assets/WIB_WILO10326814.jpg | //cms.media.wilo.com/dcipicxmlfeature/wilo205703/6946849/wilo205703_1.jpg |  |  |  |  | https://wilo.com/quick/PL/pl/articleNumber/6086741
4881 | 6086334 | 4048482982908 | Wilo-Atmos GIGA-N 65/125-0,75/4 normowa pompa dławnicowa | Pompa dławnicowa Wilo-Atmos GIGA-N 65/125-0,75/4 jednostopniowa niskociśnieniowa pompa wirowa o konstrukcji blokowej, ze sprzęgłem, ochroną sprzęgła, silnikiem i płytą podstawy, Przeznaczona do pracy ciągłej, gwarantuje długą żywotność | 3572 | PG4 | 28 | K | 47301 | NIE | 28.13.14 | 84137059 | 0 | 272 | 330 | Wilo-Atmos GIGA-N 65/125-0,75/4 | Normowa pompa dławnicowa | Wilo-Atmos GIGA-N | Tłoczenie wody grzewczej (zgodnie z VDI 2035), wody zimnej i mieszanin woda-glikol | Wilo | DE | 1 | SZT |  | 0.4 | IE3 | Zielony | Paleta specjalna | 1 | 1 | 1 | 390 | 940 | 423 | 500 | 1200 | 563 | 108 | 119 | http://downloads-wilo-select.wilo.com/assets/WIB_WILO10326814.jpg | //cms.media.wilo.com/dcipicxmlfeature/wilo205703/6946849/wilo205703_1.jpg | 4109137 |  |  |  | https://wilo.com/quick/PL/pl/articleNumber/6086334
4882 | 6086742 | 4048482982915 | Wilo-Atmos GIGA-N 65/125-0,75/4-P5 normowa pompa dławnicowa | Pompa dławnicowa Wilo-Atmos GIGA-N 65/125-0,75/4-P5 jednostopniowa niskociśnieniowa pompa wirowa o konstrukcji blokowej, ze sprzęgłem, ochroną sprzęgła, silnikiem i płytą podstawy, Przeznaczona do pracy ciągłej, gwarantuje długą żywotność | 3404 | PG4 | 28 | K | 47301 | NIE | 28.13.14 | 84137059 | 0 | 272 | 330 | Wilo-Atmos GIGA-N 65/125-0,75/4-P5 | Normowa pompa dławnicowa | Wilo-Atmos GIGA-N | Tłoczenie wody grzewczej (zgodnie z VDI 2035), wody zimnej i mieszanin woda-glikol | Wilo | DE | 1 | SZT |  | 0.4 | IE3 | Zielony | Paleta specjalna | 1 | 1 | 1 | 390 | 940 | 423 | 500 | 1200 | 563 | 108 | 119 | http://downloads-wilo-select.wilo.com/assets/WIB_WILO10326814.jpg | //cms.media.wilo.com/dcipicxmlfeature/wilo205703/6946849/wilo205703_1.jpg |  |  |  |  | https://wilo.com/quick/PL/pl/articleNumber/6086742
4883 | 6086335 | 4048482982922 | Wilo-Atmos GIGA-N 65/125-1,1/4 normowa pompa dławnicowa | Pompa dławnicowa Wilo-Atmos GIGA-N 65/125-1,1/4 jednostopniowa niskociśnieniowa pompa wirowa o konstrukcji blokowej, ze sprzęgłem, ochroną sprzęgła, silnikiem i płytą podstawy, Przeznaczona do pracy ciągłej, gwarantuje długą żywotność | 3615 | PG4 | 28 | K | 47301 | NIE | 28.13.14 | 84137059 | 0 | 272 | 330 | Wilo-Atmos GIGA-N 65/125-1,1/4 | Normowa pompa dławnicowa | Wilo-Atmos GIGA-N | Tłoczenie wody grzewczej (zgodnie z VDI 2035), wody zimnej i mieszanin woda-glikol | Wilo | DE | 1 | SZT |  | 0.4 | IE3 | Zielony | Paleta specjalna | 1 | 1 | 1 | 390 | 940 | 423 | 500 | 1200 | 563 | 114 | 125 | http://downloads-wilo-select.wilo.com/assets/WIB_WILO10326814.jpg | //cms.media.wilo.com/dcipicxmlfeature/wilo205703/6946849/wilo205703_1.jpg | 4109139 |  |  |  | https://wilo.com/quick/PL/pl/articleNumber/6086335
4884 | 6086743 | 4048482982939 | Wilo-Atmos GIGA-N 65/125-1,1/4-P5 normowa pompa dławnicowa | Pompa dławnicowa Wilo-Atmos GIGA-N 65/125-1,1/4-P5 jednostopniowa niskociśnieniowa pompa wirowa o konstrukcji blokowej, ze sprzęgłem, ochroną sprzęgła, silnikiem i płytą podstawy, Przeznaczona do pracy ciągłej, gwarantuje długą żywotność | 3479 | PG4 | 28 | K | 47301 | NIE | 28.13.14 | 84137059 | 0 | 272 | 330 | Wilo-Atmos GIGA-N 65/125-1,1/4-P5 | Normowa pompa dławnicowa | Wilo-Atmos GIGA-N | Tłoczenie wody grzewczej (zgodnie z VDI 2035), wody zimnej i mieszanin woda-glikol | Wilo | DE | 1 | SZT |  | 0.4 | IE3 | Zielony | Paleta specjalna | 1 | 1 | 1 | 390 | 940 | 423 | 500 | 1200 | 563 | 114 | 125 | http://downloads-wilo-select.wilo.com/assets/WIB_WILO10326814.jpg | //cms.media.wilo.com/dcipicxmlfeature/wilo205703/6946849/wilo205703_1.jpg |  |  |  |  | https://wilo.com/quick/PL/pl/articleNumber/6086743
4885 | 6086336 | 4048482982946 | Wilo-Atmos GIGA-N 65/125-11/2 normowa pompa dławnicowa | Pompa dławnicowa Wilo-Atmos GIGA-N 65/125-11/2 jednostopniowa niskociśnieniowa pompa wirowa o konstrukcji blokowej, ze sprzęgłem, ochroną sprzęgła, silnikiem i płytą podstawy, Przeznaczona do pracy ciągłej, gwarantuje długą żywotność | 5457 | PG4 | 28 | K | 47301 | NIE | 28.13.14 | 84137059 | 0 | 272 | 330 | Wilo-Atmos GIGA-N 65/125-11/2 | Normowa pompa dławnicowa | Wilo-Atmos GIGA-N | Tłoczenie wody grzewczej (zgodnie z VDI 2035), wody zimnej i mieszanin woda-glikol | Wilo | DE | 1 | SZT |  | 0.4 | IE3 | Zielony | Paleta specjalna | 1 | 1 | 1 | 450 | 1158 | 527 | 500 | 1200 | 667 | 242 | 253 | http://downloads-wilo-select.wilo.com/assets/WIB_WILO10326814.jpg | //cms.media.wilo.com/dcipicxmlfeature/wilo205703/6946849/wilo205703_1.jpg |  |  |  |  | https://wilo.com/quick/PL/pl/articleNumber/6086336
4886 | 6086744 | 4048482982953 | Wilo-Atmos GIGA-N 65/125-11/2-P5 normowa pompa dławnicowa | Pompa dławnicowa Wilo-Atmos GIGA-N 65/125-11/2-P5 jednostopniowa niskociśnieniowa pompa wirowa o konstrukcji blokowej, ze sprzęgłem, ochroną sprzęgła, silnikiem i płytą podstawy, Przeznaczona do pracy ciągłej, gwarantuje długą żywotność | 5219 | PG4 | 28 | K | 47301 | NIE | 28.13.14 | 84137059 | 0 | 272 | 330 | Wilo-Atmos GIGA-N 65/125-11/2-P5 | Normowa pompa dławnicowa | Wilo-Atmos GIGA-N | Tłoczenie wody grzewczej (zgodnie z VDI 2035), wody zimnej i mieszanin woda-glikol | Wilo | DE | 1 | SZT |  | 0.4 | IE3 | Zielony | Paleta specjalna | 1 | 1 | 1 | 450 | 1061 | 527 | 500 | 1200 | 667 | 242 | 253 | http://downloads-wilo-select.wilo.com/assets/WIB_WILO10326814.jpg | //cms.media.wilo.com/dcipicxmlfeature/wilo205703/6946849/wilo205703_1.jpg |  |  |  |  | https://wilo.com/quick/PL/pl/articleNumber/6086744
4887 | 6086339 | 4048482982960 | Wilo-Atmos GIGA-N 65/125-4/2 normowa pompa dławnicowa | Pompa dławnicowa Wilo-Atmos GIGA-N 65/125-4/2 jednostopniowa niskociśnieniowa pompa wirowa o konstrukcji blokowej, ze sprzęgłem, ochroną sprzęgła, silnikiem i płytą podstawy, Przeznaczona do pracy ciągłej, gwarantuje długą żywotność | 4094 | PG4 | 28 | K | 47301 | NIE | 28.13.14 | 84137059 | 0 | 272 | 330 | Wilo-Atmos GIGA-N 65/125-4/2 | Normowa pompa dławnicowa | Wilo-Atmos GIGA-N | Tłoczenie wody grzewczej (zgodnie z VDI 2035), wody zimnej i mieszanin woda-glikol | Wilo | DE | 1 | SZT |  | 0.4 | IE3 | Zielony | Paleta specjalna | 1 | 1 | 1 | 390 | 953 | 435 | 500 | 1200 | 575 | 139 | 150 | http://downloads-wilo-select.wilo.com/assets/WIB_WILO10326814.jpg | //cms.media.wilo.com/dcipicxmlfeature/wilo205703/6946849/wilo205703_1.jpg | 4109143 |  |  |  | https://wilo.com/quick/PL/pl/articleNumber/6086339
4888 | 6086747 | 4048482982977 | Wilo-Atmos GIGA-N 65/125-4/2-P5 normowa pompa dławnicowa | Pompa dławnicowa Wilo-Atmos GIGA-N 65/125-4/2-P5 jednostopniowa niskociśnieniowa pompa wirowa o konstrukcji blokowej, ze sprzęgłem, ochroną sprzęgła, silnikiem i płytą podstawy, Przeznaczona do pracy ciągłej, gwarantuje długą żywotność | 3855 | PG4 | 28 | K | 47301 | NIE | 28.13.14 | 84137059 | 0 | 272 | 330 | Wilo-Atmos GIGA-N 65/125-4/2-P5 | Normowa pompa dławnicowa | Wilo-Atmos GIGA-N | Tłoczenie wody grzewczej (zgodnie z VDI 2035), wody zimnej i mieszanin woda-glikol | Wilo | DE | 1 | SZT |  | 0.4 | IE3 | Zielony | Paleta specjalna | 1 | 1 | 1 | 390 | 940 | 435 | 500 | 1200 | 575 | 139 | 150 | http://downloads-wilo-select.wilo.com/assets/WIB_WILO10326814.jpg | //cms.media.wilo.com/dcipicxmlfeature/wilo205703/6946849/wilo205703_1.jpg |  |  |  |  | https://wilo.com/quick/PL/pl/articleNumber/6086747
4889 | 6086340 | 4048482982984 | Wilo-Atmos GIGA-N 65/125-5,5/2 normowa pompa dławnicowa | Pompa dławnicowa Wilo-Atmos GIGA-N 65/125-5,5/2 jednostopniowa niskociśnieniowa pompa wirowa o konstrukcji blokowej, ze sprzęgłem, ochroną sprzęgła, silnikiem i płytą podstawy, Przeznaczona do pracy ciągłej, gwarantuje długą żywotność | 4406 | PG4 | 28 | K | 47301 | NIE | 28.13.14 | 84137059 | 0 | 272 | 330 | Wilo-Atmos GIGA-N 65/125-5,5/2 | Normowa pompa dławnicowa | Wilo-Atmos GIGA-N | Tłoczenie wody grzewczej (zgodnie z VDI 2035), wody zimnej i mieszanin woda-glikol | Wilo | DE | 1 | SZT |  | 0.4 | IE3 | Zielony | Paleta specjalna | 1 | 1 | 1 | 390 | 1012 | 461 | 500 | 1200 | 601 | 166 | 177 | http://downloads-wilo-select.wilo.com/assets/WIB_WILO10326814.jpg | //cms.media.wilo.com/dcipicxmlfeature/wilo205703/6946849/wilo205703_1.jpg | 4109145 |  |  |  | https://wilo.com/quick/PL/pl/articleNumber/6086340
4890 | 6086748 | 4048482982991 | Wilo-Atmos GIGA-N 65/125-5,5/2-P5 normowa pompa dławnicowa | Pompa dławnicowa Wilo-Atmos GIGA-N 65/125-5,5/2-P5 jednostopniowa niskociśnieniowa pompa wirowa o konstrukcji blokowej, ze sprzęgłem, ochroną sprzęgła, silnikiem i płytą podstawy, Przeznaczona do pracy ciągłej, gwarantuje długą żywotność | 4170 | PG4 | 28 | K | 47301 | NIE | 28.13.14 | 84137059 | 0 | 272 | 330 | Wilo-Atmos GIGA-N 65/125-5,5/2-P5 | Normowa pompa dławnicowa | Wilo-Atmos GIGA-N | Tłoczenie wody grzewczej (zgodnie z VDI 2035), wody zimnej i mieszanin woda-glikol | Wilo | DE | 1 | SZT |  | 0.4 | IE3 | Zielony | Paleta specjalna | 1 | 1 | 1 | 390 | 940 | 461 | 500 | 1200 | 601 | 166 | 177 | http://downloads-wilo-select.wilo.com/assets/WIB_WILO10326814.jpg | //cms.media.wilo.com/dcipicxmlfeature/wilo205703/6946849/wilo205703_1.jpg |  |  |  |  | https://wilo.com/quick/PL/pl/articleNumber/6086748
4891 | 6086341 | 4048482983004 | Wilo-Atmos GIGA-N 65/125-7,5/2 normowa pompa dławnicowa | Pompa dławnicowa Wilo-Atmos GIGA-N 65/125-7,5/2 jednostopniowa niskociśnieniowa pompa wirowa o konstrukcji blokowej, ze sprzęgłem, ochroną sprzęgła, silnikiem i płytą podstawy, Przeznaczona do pracy ciągłej, gwarantuje długą żywotność | 4658 | PG4 | 28 | K | 47301 | NIE | 28.13.14 | 84137059 | 0 | 272 | 330 | Wilo-Atmos GIGA-N 65/125-7,5/2 | Normowa pompa dławnicowa | Wilo-Atmos GIGA-N | Tłoczenie wody grzewczej (zgodnie z VDI 2035), wody zimnej i mieszanin woda-glikol | Wilo | DE | 1 | SZT |  | 0.4 | IE3 | Zielony | Paleta specjalna | 1 | 1 | 1 | 390 | 1012 | 461 | 500 | 1200 | 601 | 171 | 182 | http://downloads-wilo-select.wilo.com/assets/WIB_WILO10326814.jpg | //cms.media.wilo.com/dcipicxmlfeature/wilo205703/6946849/wilo205703_1.jpg | 4109147 |  |  |  | https://wilo.com/quick/PL/pl/articleNumber/6086341
4892 | 6086749 | 4048482983011 | Wilo-Atmos GIGA-N 65/125-7,5/2-P5 normowa pompa dławnicowa | Pompa dławnicowa Wilo-Atmos GIGA-N 65/125-7,5/2-P5 jednostopniowa niskociśnieniowa pompa wirowa o konstrukcji blokowej, ze sprzęgłem, ochroną sprzęgła, silnikiem i płytą podstawy, Przeznaczona do pracy ciągłej, gwarantuje długą żywotność | 4424 | PG4 | 28 | K | 47301 | NIE | 28.13.14 | 84137059 | 0 | 272 | 330 | Wilo-Atmos GIGA-N 65/125-7,5/2-P5 | Normowa pompa dławnicowa | Wilo-Atmos GIGA-N | Tłoczenie wody grzewczej (zgodnie z VDI 2035), wody zimnej i mieszanin woda-glikol | Wilo | DE | 1 | SZT |  | 0.4 | IE3 | Zielony | Paleta specjalna | 1 | 1 | 1 | 390 | 940 | 461 | 500 | 1200 | 601 | 171 | 182 | http://downloads-wilo-select.wilo.com/assets/WIB_WILO10326814.jpg | //cms.media.wilo.com/dcipicxmlfeature/wilo205703/6946849/wilo205703_1.jpg |  |  |  |  | https://wilo.com/quick/PL/pl/articleNumber/6086749
4893 | 6086343 | 4048482983028 | Wilo-Atmos GIGA-N 65/160-0,75/4 normowa pompa dławnicowa | Pompa dławnicowa Wilo-Atmos GIGA-N 65/160-0,75/4 jednostopniowa niskociśnieniowa pompa wirowa o konstrukcji blokowej, ze sprzęgłem, ochroną sprzęgła, silnikiem i płytą podstawy, Przeznaczona do pracy ciągłej, gwarantuje długą żywotność | 3695 | PG4 | 28 | K | 47301 | NIE | 28.13.14 | 84137059 | 0 | 272 | 330 | Wilo-Atmos GIGA-N 65/160-0,75/4 | Normowa pompa dławnicowa | Wilo-Atmos GIGA-N | Tłoczenie wody grzewczej (zgodnie z VDI 2035), wody zimnej i mieszanin woda-glikol | Wilo | DE | 1 | SZT |  | 0.4 | IE3 | Zielony | Paleta specjalna | 1 | 1 | 1 | 390 | 940 | 443 | 500 | 1200 | 583 | 114 | 125 | http://downloads-wilo-select.wilo.com/assets/WIB_WILO10326814.jpg | //cms.media.wilo.com/dcipicxmlfeature/wilo205703/6946849/wilo205703_1.jpg | 4109151 |  |  |  | https://wilo.com/quick/PL/pl/articleNumber/6086343
4894 | 6086751 | 4048482983035 | Wilo-Atmos GIGA-N 65/160-0,75/4-P5 normowa pompa dławnicowa | Pompa dławnicowa Wilo-Atmos GIGA-N 65/160-0,75/4-P5 jednostopniowa niskociśnieniowa pompa wirowa o konstrukcji blokowej, ze sprzęgłem, ochroną sprzęgła, silnikiem i płytą podstawy, Przeznaczona do pracy ciągłej, gwarantuje długą żywotność | 3525 | PG4 | 28 | K | 47301 | NIE | 28.13.14 | 84137059 | 0 | 272 | 330 | Wilo-Atmos GIGA-N 65/160-0,75/4-P5 | Normowa pompa dławnicowa | Wilo-Atmos GIGA-N | Tłoczenie wody grzewczej (zgodnie z VDI 2035), wody zimnej i mieszanin woda-glikol | Wilo | DE | 1 | SZT |  | 0.4 | IE3 | Zielony | Paleta specjalna | 1 | 1 | 1 | 390 | 940 | 443 | 500 | 1200 | 583 | 114 | 125 | http://downloads-wilo-select.wilo.com/assets/WIB_WILO10326814.jpg | //cms.media.wilo.com/dcipicxmlfeature/wilo205703/6946849/wilo205703_1.jpg |  |  |  |  | https://wilo.com/quick/PL/pl/articleNumber/6086751
4895 | 6086344 | 4048482983042 | Wilo-Atmos GIGA-N 65/160-1,1/4 normowa pompa dławnicowa | Pompa dławnicowa Wilo-Atmos GIGA-N 65/160-1,1/4 jednostopniowa niskociśnieniowa pompa wirowa o konstrukcji blokowej, ze sprzęgłem, ochroną sprzęgła, silnikiem i płytą podstawy, Przeznaczona do pracy ciągłej, gwarantuje długą żywotność | 3738 | PG4 | 28 | K | 47301 | NIE | 28.13.14 | 84137059 | 0 | 272 | 330 | Wilo-Atmos GIGA-N 65/160-1,1/4 | Normowa pompa dławnicowa | Wilo-Atmos GIGA-N | Tłoczenie wody grzewczej (zgodnie z VDI 2035), wody zimnej i mieszanin woda-glikol | Wilo | DE | 1 | SZT |  | 0.4 | IE3 | Zielony | Paleta specjalna | 1 | 1 | 1 | 390 | 940 | 443 | 500 | 1200 | 583 | 121 | 132 | http://downloads-wilo-select.wilo.com/assets/WIB_WILO10326814.jpg | //cms.media.wilo.com/dcipicxmlfeature/wilo205703/6946849/wilo205703_1.jpg |  |  |  |  | https://wilo.com/quick/PL/pl/articleNumber/6086344
4896 | 6086752 | 4048482983059 | Wilo-Atmos GIGA-N 65/160-1,1/4-P5 normowa pompa dławnicowa | Pompa dławnicowa Wilo-Atmos GIGA-N 65/160-1,1/4-P5 jednostopniowa niskociśnieniowa pompa wirowa o konstrukcji blokowej, ze sprzęgłem, ochroną sprzęgła, silnikiem i płytą podstawy, Przeznaczona do pracy ciągłej, gwarantuje długą żywotność | 3602 | PG4 | 28 | K | 47301 | NIE | 28.13.14 | 84137059 | 0 | 272 | 330 | Wilo-Atmos GIGA-N 65/160-1,1/4-P5 | Normowa pompa dławnicowa | Wilo-Atmos GIGA-N | Tłoczenie wody grzewczej (zgodnie z VDI 2035), wody zimnej i mieszanin woda-glikol | Wilo | DE | 1 | SZT |  | 0.4 | IE3 | Zielony | Paleta specjalna | 1 | 1 | 1 | 390 | 940 | 443 | 500 | 1200 | 583 | 121 | 132 | http://downloads-wilo-select.wilo.com/assets/WIB_WILO10326814.jpg | //cms.media.wilo.com/dcipicxmlfeature/wilo205703/6946849/wilo205703_1.jpg |  |  |  |  | https://wilo.com/quick/PL/pl/articleNumber/6086752
4897 | 6086345 | 4048482983066 | Wilo-Atmos GIGA-N 65/160-1,5/4 normowa pompa dławnicowa | Pompa dławnicowa Wilo-Atmos GIGA-N 65/160-1,5/4 jednostopniowa niskociśnieniowa pompa wirowa o konstrukcji blokowej, ze sprzęgłem, ochroną sprzęgła, silnikiem i płytą podstawy, Przeznaczona do pracy ciągłej, gwarantuje długą żywotność | 3793 | PG4 | 28 | K | 47301 | NIE | 28.13.14 | 84137059 | 0 | 272 | 330 | Wilo-Atmos GIGA-N 65/160-1,5/4 | Normowa pompa dławnicowa | Wilo-Atmos GIGA-N | Tłoczenie wody grzewczej (zgodnie z VDI 2035), wody zimnej i mieszanin woda-glikol | Wilo | DE | 1 | SZT |  | 0.4 | IE3 | Zielony | Paleta specjalna | 1 | 1 | 1 | 390 | 940 | 443 | 500 | 1200 | 583 | 125 | 136 | http://downloads-wilo-select.wilo.com/assets/WIB_WILO10326814.jpg | //cms.media.wilo.com/dcipicxmlfeature/wilo205703/6946849/wilo205703_1.jpg | 4109153 |  |  |  | https://wilo.com/quick/PL/pl/articleNumber/6086345
4898 | 6086753 | 4048482983073 | Wilo-Atmos GIGA-N 65/160-1,5/4-P5 normowa pompa dławnicowa | Pompa dławnicowa Wilo-Atmos GIGA-N 65/160-1,5/4-P5 jednostopniowa niskociśnieniowa pompa wirowa o konstrukcji blokowej, ze sprzęgłem, ochroną sprzęgła, silnikiem i płytą podstawy, Przeznaczona do pracy ciągłej, gwarantuje długą żywotność | 3658 | PG4 | 28 | K | 47301 | NIE | 28.13.14 | 84137059 | 0 | 272 | 330 | Wilo-Atmos GIGA-N 65/160-1,5/4-P5 | Normowa pompa dławnicowa | Wilo-Atmos GIGA-N | Tłoczenie wody grzewczej (zgodnie z VDI 2035), wody zimnej i mieszanin woda-glikol | Wilo | DE | 1 | SZT |  | 0.4 | IE3 | Zielony | Paleta specjalna | 1 | 1 | 1 | 390 | 940 | 443 | 500 | 1200 | 583 | 125 | 136 | http://downloads-wilo-select.wilo.com/assets/WIB_WILO10326814.jpg | //cms.media.wilo.com/dcipicxmlfeature/wilo205703/6946849/wilo205703_1.jpg |  |  |  |  | https://wilo.com/quick/PL/pl/articleNumber/6086753
4899 | 6086346 | 4048482983080 | Wilo-Atmos GIGA-N 65/160-11/2 normowa pompa dławnicowa | Pompa dławnicowa Wilo-Atmos GIGA-N 65/160-11/2 jednostopniowa niskociśnieniowa pompa wirowa o konstrukcji blokowej, ze sprzęgłem, ochroną sprzęgła, silnikiem i płytą podstawy, Przeznaczona do pracy ciągłej, gwarantuje długą żywotność | 5576 | PG4 | 28 | K | 47301 | NIE | 28.13.14 | 84137059 | 0 | 272 | 330 | Wilo-Atmos GIGA-N 65/160-11/2 | Normowa pompa dławnicowa | Wilo-Atmos GIGA-N | Tłoczenie wody grzewczej (zgodnie z VDI 2035), wody zimnej i mieszanin woda-glikol | Wilo | DE | 1 | SZT |  | 0.4 | IE3 | Zielony | Paleta specjalna | 1 | 1 | 1 | 450 | 1158 | 527 | 500 | 1200 | 667 | 249 | 260 | http://downloads-wilo-select.wilo.com/assets/WIB_WILO10326814.jpg | //cms.media.wilo.com/dcipicxmlfeature/wilo205703/6946849/wilo205703_1.jpg | 4109163 |  |  |  | https://wilo.com/quick/PL/pl/articleNumber/6086346
4900 | 6086754 | 4048482983097 | Wilo-Atmos GIGA-N 65/160-11/2-P5 normowa pompa dławnicowa | Pompa dławnicowa Wilo-Atmos GIGA-N 65/160-11/2-P5 jednostopniowa niskociśnieniowa pompa wirowa o konstrukcji blokowej, ze sprzęgłem, ochroną sprzęgła, silnikiem i płytą podstawy, Przeznaczona do pracy ciągłej, gwarantuje długą żywotność | 5337 | PG4 | 28 | K | 47301 | NIE | 28.13.14 | 84137059 | 0 | 272 | 330 | Wilo-Atmos GIGA-N 65/160-11/2-P5 | Normowa pompa dławnicowa | Wilo-Atmos GIGA-N | Tłoczenie wody grzewczej (zgodnie z VDI 2035), wody zimnej i mieszanin woda-glikol | Wilo | DE | 1 | SZT |  | 0.4 | IE3 | Zielony | Paleta specjalna | 1 | 1 | 1 | 450 | 1061 | 527 | 500 | 1200 | 667 | 249 | 260 | http://downloads-wilo-select.wilo.com/assets/WIB_WILO10326814.jpg | //cms.media.wilo.com/dcipicxmlfeature/wilo205703/6946849/wilo205703_1.jpg |  |  |  |  | https://wilo.com/quick/PL/pl/articleNumber/6086754
4901 | 6086347 | 4048482983103 | Wilo-Atmos GIGA-N 65/160-15/2 normowa pompa dławnicowa | Pompa dławnicowa Wilo-Atmos GIGA-N 65/160-15/2 jednostopniowa niskociśnieniowa pompa wirowa o konstrukcji blokowej, ze sprzęgłem, ochroną sprzęgła, silnikiem i płytą podstawy, Przeznaczona do pracy ciągłej, gwarantuje długą żywotność | 5998 | PG4 | 28 | K | 47301 | NIE | 28.13.14 | 84137059 | 0 | 272 | 330 | Wilo-Atmos GIGA-N 65/160-15/2 | Normowa pompa dławnicowa | Wilo-Atmos GIGA-N | Tłoczenie wody grzewczej (zgodnie z VDI 2035), wody zimnej i mieszanin woda-glikol | Wilo | DE | 1 | SZT |  | 0.4 | IE3 | Zielony | Paleta specjalna | 1 | 1 | 1 | 450 | 1158 | 527 | 500 | 1200 | 667 | 253 | 264 | http://downloads-wilo-select.wilo.com/assets/WIB_WILO10326814.jpg | //cms.media.wilo.com/dcipicxmlfeature/wilo205703/6946849/wilo205703_1.jpg | 4109165 |  |  |  | https://wilo.com/quick/PL/pl/articleNumber/6086347
4902 | 6086755 | 4048482983110 | Wilo-Atmos GIGA-N 65/160-15/2-P5 normowa pompa dławnicowa | Pompa dławnicowa Wilo-Atmos GIGA-N 65/160-15/2-P5 jednostopniowa niskociśnieniowa pompa wirowa o konstrukcji blokowej, ze sprzęgłem, ochroną sprzęgła, silnikiem i płytą podstawy, Przeznaczona do pracy ciągłej, gwarantuje długą żywotność | 5757 | PG4 | 28 | K | 47301 | NIE | 28.13.14 | 84137059 | 0 | 272 | 330 | Wilo-Atmos GIGA-N 65/160-15/2-P5 | Normowa pompa dławnicowa | Wilo-Atmos GIGA-N | Tłoczenie wody grzewczej (zgodnie z VDI 2035), wody zimnej i mieszanin woda-glikol | Wilo | DE | 1 | SZT |  | 0.4 | IE3 | Zielony | Paleta specjalna | 1 | 1 | 1 | 450 | 1061 | 527 | 500 | 1200 | 667 | 253 | 264 | http://downloads-wilo-select.wilo.com/assets/WIB_WILO10326814.jpg | //cms.media.wilo.com/dcipicxmlfeature/wilo205703/6946849/wilo205703_1.jpg |  |  |  |  | https://wilo.com/quick/PL/pl/articleNumber/6086755
4903 | 6086348 | 4048482983127 | Wilo-Atmos GIGA-N 65/160-18,5/2 normowa pompa dławnicowa | Pompa dławnicowa Wilo-Atmos GIGA-N 65/160-18,5/2 jednostopniowa niskociśnieniowa pompa wirowa o konstrukcji blokowej, ze sprzęgłem, ochroną sprzęgła, silnikiem i płytą podstawy, Przeznaczona do pracy ciągłej, gwarantuje długą żywotność | 6303 | PG4 | 28 | K | 47301 | NIE | 28.13.14 | 84137059 | 0 | 272 | 330 | Wilo-Atmos GIGA-N 65/160-18,5/2 | Normowa pompa dławnicowa | Wilo-Atmos GIGA-N | Tłoczenie wody grzewczej (zgodnie z VDI 2035), wody zimnej i mieszanin woda-glikol | Wilo | DE | 1 | SZT |  | 0.4 | IE3 | Zielony | Paleta specjalna | 1 | 1 | 1 | 490 | 1202 | 527 | 630 | 1600 | 667 | 281 | 294 | http://downloads-wilo-select.wilo.com/assets/WIB_WILO10326814.jpg | //cms.media.wilo.com/dcipicxmlfeature/wilo205703/6946849/wilo205703_1.jpg | 4109167 |  |  |  | https://wilo.com/quick/PL/pl/articleNumber/6086348
4904 | 6086756 | 4048482983134 | Wilo-Atmos GIGA-N 65/160-18,5/2-P5 normowa pompa dławnicowa | Pompa dławnicowa Wilo-Atmos GIGA-N 65/160-18,5/2-P5 jednostopniowa niskociśnieniowa pompa wirowa o konstrukcji blokowej, ze sprzęgłem, ochroną sprzęgła, silnikiem i płytą podstawy, Przeznaczona do pracy ciągłej, gwarantuje długą żywotność | 6068 | PG4 | 28 | K | 47301 | NIE | 28.13.14 | 84137059 | 0 | 272 | 330 | Wilo-Atmos GIGA-N 65/160-18,5/2-P5 | Normowa pompa dławnicowa | Wilo-Atmos GIGA-N | Tłoczenie wody grzewczej (zgodnie z VDI 2035), wody zimnej i mieszanin woda-glikol | Wilo | DE | 1 | SZT |  | 0.4 | IE3 | Zielony | Paleta specjalna | 1 | 1 | 1 | 450 | 1105 | 527 | 500 | 1200 | 667 | 273 | 284 | http://downloads-wilo-select.wilo.com/assets/WIB_WILO10326814.jpg | //cms.media.wilo.com/dcipicxmlfeature/wilo205703/6946849/wilo205703_1.jpg |  |  |  |  | https://wilo.com/quick/PL/pl/articleNumber/6086756
4905 | 6086349 | 4048482983141 | Wilo-Atmos GIGA-N 65/160-2,2/4 normowa pompa dławnicowa | Pompa dławnicowa Wilo-Atmos GIGA-N 65/160-2,2/4 jednostopniowa niskociśnieniowa pompa wirowa o konstrukcji blokowej, ze sprzęgłem, ochroną sprzęgła, silnikiem i płytą podstawy, Przeznaczona do pracy ciągłej, gwarantuje długą żywotność | 3901 | PG4 | 28 | K | 47301 | NIE | 28.13.14 | 84137059 | 0 | 272 | 330 | Wilo-Atmos GIGA-N 65/160-2,2/4 | Normowa pompa dławnicowa | Wilo-Atmos GIGA-N | Tłoczenie wody grzewczej (zgodnie z VDI 2035), wody zimnej i mieszanin woda-glikol | Wilo | DE | 1 | SZT |  | 0.4 | IE3 | Zielony | Paleta specjalna | 1 | 1 | 1 | 390 | 940 | 443 | 500 | 1200 | 583 | 135 | 146 | http://downloads-wilo-select.wilo.com/assets/WIB_WILO10326814.jpg | //cms.media.wilo.com/dcipicxmlfeature/wilo205703/6946849/wilo205703_1.jpg | 4109155 |  |  |  | https://wilo.com/quick/PL/pl/articleNumber/6086349
4906 | 6086757 | 4048482983158 | Wilo-Atmos GIGA-N 65/160-2,2/4-P5 normowa pompa dławnicowa | Pompa dławnicowa Wilo-Atmos GIGA-N 65/160-2,2/4-P5 jednostopniowa niskociśnieniowa pompa wirowa o konstrukcji blokowej, ze sprzęgłem, ochroną sprzęgła, silnikiem i płytą podstawy, Przeznaczona do pracy ciągłej, gwarantuje długą żywotność | 3665 | PG4 | 28 | K | 47301 | NIE | 28.13.14 | 84137059 | 0 | 272 | 330 | Wilo-Atmos GIGA-N 65/160-2,2/4-P5 | Normowa pompa dławnicowa | Wilo-Atmos GIGA-N | Tłoczenie wody grzewczej (zgodnie z VDI 2035), wody zimnej i mieszanin woda-glikol | Wilo | DE | 1 | SZT |  | 0.4 | IE3 | Zielony | Paleta specjalna | 1 | 1 | 1 | 390 | 940 | 443 | 500 | 1200 | 583 | 135 | 146 | http://downloads-wilo-select.wilo.com/assets/WIB_WILO10326814.jpg | //cms.media.wilo.com/dcipicxmlfeature/wilo205703/6946849/wilo205703_1.jpg |  |  |  |  | https://wilo.com/quick/PL/pl/articleNumber/6086757
4907 | 6086351 | 4048482983165 | Wilo-Atmos GIGA-N 65/160-7,5/2 normowa pompa dławnicowa | Pompa dławnicowa Wilo-Atmos GIGA-N 65/160-7,5/2 jednostopniowa niskociśnieniowa pompa wirowa o konstrukcji blokowej, ze sprzęgłem, ochroną sprzęgła, silnikiem i płytą podstawy, Przeznaczona do pracy ciągłej, gwarantuje długą żywotność | 4775 | PG4 | 28 | K | 47301 | NIE | 28.13.14 | 84137059 | 0 | 272 | 330 | Wilo-Atmos GIGA-N 65/160-7,5/2 | Normowa pompa dławnicowa | Wilo-Atmos GIGA-N | Tłoczenie wody grzewczej (zgodnie z VDI 2035), wody zimnej i mieszanin woda-glikol | Wilo | DE | 1 | SZT |  | 0.4 | IE3 | Zielony | Paleta specjalna | 1 | 1 | 1 | 390 | 1012 | 461 | 500 | 1200 | 601 | 177 | 188 | http://downloads-wilo-select.wilo.com/assets/WIB_WILO10326814.jpg | //cms.media.wilo.com/dcipicxmlfeature/wilo205703/6946849/wilo205703_1.jpg | 4109159 |  |  |  | https://wilo.com/quick/PL/pl/articleNumber/6086351
4908 | 6086759 | 4048482983172 | Wilo-Atmos GIGA-N 65/160-7,5/2-P5 normowa pompa dławnicowa | Pompa dławnicowa Wilo-Atmos GIGA-N 65/160-7,5/2-P5 jednostopniowa niskociśnieniowa pompa wirowa o konstrukcji blokowej, ze sprzęgłem, ochroną sprzęgła, silnikiem i płytą podstawy, Przeznaczona do pracy ciągłej, gwarantuje długą żywotność | 4544 | PG4 | 28 | K | 47301 | NIE | 28.13.14 | 84137059 | 0 | 272 | 330 | Wilo-Atmos GIGA-N 65/160-7,5/2-P5 | Normowa pompa dławnicowa | Wilo-Atmos GIGA-N | Tłoczenie wody grzewczej (zgodnie z VDI 2035), wody zimnej i mieszanin woda-glikol | Wilo | DE | 1 | SZT |  | 0.4 | IE3 | Zielony | Paleta specjalna | 1 | 1 | 1 | 390 | 940 | 461 | 500 | 1200 | 601 | 177 | 188 | http://downloads-wilo-select.wilo.com/assets/WIB_WILO10326814.jpg | //cms.media.wilo.com/dcipicxmlfeature/wilo205703/6946849/wilo205703_1.jpg |  |  |  |  | https://wilo.com/quick/PL/pl/articleNumber/6086759
4909 | 6086353 | 4048482983189 | Wilo-Atmos GIGA-N 65/200-1,5/4 normowa pompa dławnicowa | Pompa dławnicowa Wilo-Atmos GIGA-N 65/200-1,5/4 jednostopniowa niskociśnieniowa pompa wirowa o konstrukcji blokowej, ze sprzęgłem, ochroną sprzęgła, silnikiem i płytą podstawy, Przeznaczona do pracy ciągłej, gwarantuje długą żywotność | 4396 | PG4 | 28 | K | 47301 | NIE | 28.13.14 | 84137059 | 0 | 272 | 330 | Wilo-Atmos GIGA-N 65/200-1,5/4 | Normowa pompa dławnicowa | Wilo-Atmos GIGA-N | Tłoczenie wody grzewczej (zgodnie z VDI 2035), wody zimnej i mieszanin woda-glikol | Wilo | DE | 1 | SZT |  | 0.4 | IE3 | Zielony | Paleta specjalna | 1 | 1 | 1 | 450 | 1040 | 508 | 500 | 1200 | 648 | 151 | 162 | http://downloads-wilo-select.wilo.com/assets/WIB_WILO10326814.jpg | //cms.media.wilo.com/dcipicxmlfeature/wilo205703/6946849/wilo205703_1.jpg | 4109171 |  |  |  | https://wilo.com/quick/PL/pl/articleNumber/6086353
4910 | 6086761 | 4048482983196 | Wilo-Atmos GIGA-N 65/200-1,5/4-P5 normowa pompa dławnicowa | Pompa dławnicowa Wilo-Atmos GIGA-N 65/200-1,5/4-P5 jednostopniowa niskociśnieniowa pompa wirowa o konstrukcji blokowej, ze sprzęgłem, ochroną sprzęgła, silnikiem i płytą podstawy, Przeznaczona do pracy ciągłej, gwarantuje długą żywotność | 4260 | PG4 | 28 | K | 47301 | NIE | 28.13.14 | 84137059 | 0 | 272 | 330 | Wilo-Atmos GIGA-N 65/200-1,5/4-P5 | Normowa pompa dławnicowa | Wilo-Atmos GIGA-N | Tłoczenie wody grzewczej (zgodnie z VDI 2035), wody zimnej i mieszanin woda-glikol | Wilo | DE | 1 | SZT |  | 0.4 | IE3 | Zielony | Paleta specjalna | 1 | 1 | 1 | 450 | 1040 | 508 | 500 | 1200 | 648 | 151 | 162 | http://downloads-wilo-select.wilo.com/assets/WIB_WILO10326814.jpg | //cms.media.wilo.com/dcipicxmlfeature/wilo205703/6946849/wilo205703_1.jpg |  |  |  |  | https://wilo.com/quick/PL/pl/articleNumber/6086761
4911 | 6086354 | 4048482983202 | Wilo-Atmos GIGA-N 65/200-11/2 normowa pompa dławnicowa | Pompa dławnicowa Wilo-Atmos GIGA-N 65/200-11/2 jednostopniowa niskociśnieniowa pompa wirowa o konstrukcji blokowej, ze sprzęgłem, ochroną sprzęgła, silnikiem i płytą podstawy, Przeznaczona do pracy ciągłej, gwarantuje długą żywotność | 6171 | PG4 | 28 | K | 47301 | NIE | 28.13.14 | 84137059 | 0 | 272 | 330 | Wilo-Atmos GIGA-N 65/200-11/2 | Normowa pompa dławnicowa | Wilo-Atmos GIGA-N | Tłoczenie wody grzewczej (zgodnie z VDI 2035), wody zimnej i mieszanin woda-glikol | Wilo | DE | 1 | SZT |  | 0.4 | IE3 | Zielony | Paleta specjalna | 1 | 1 | 1 | 490 | 1198 | 547 | 630 | 1600 | 687 | 265 | 278 | http://downloads-wilo-select.wilo.com/assets/WIB_WILO10326814.jpg | //cms.media.wilo.com/dcipicxmlfeature/wilo205703/6946849/wilo205703_1.jpg | 4109181 |  |  |  | https://wilo.com/quick/PL/pl/articleNumber/6086354
4912 | 6086762 | 4048482983219 | Wilo-Atmos GIGA-N 65/200-11/2-P5 normowa pompa dławnicowa | Pompa dławnicowa Wilo-Atmos GIGA-N 65/200-11/2-P5 jednostopniowa niskociśnieniowa pompa wirowa o konstrukcji blokowej, ze sprzęgłem, ochroną sprzęgła, silnikiem i płytą podstawy, Przeznaczona do pracy ciągłej, gwarantuje długą żywotność | 5942 | PG4 | 28 | K | 47301 | NIE | 28.13.14 | 84137059 | 0 | 272 | 330 | Wilo-Atmos GIGA-N 65/200-11/2-P5 | Normowa pompa dławnicowa | Wilo-Atmos GIGA-N | Tłoczenie wody grzewczej (zgodnie z VDI 2035), wody zimnej i mieszanin woda-glikol | Wilo | DE | 1 | SZT |  | 0.4 | IE3 | Zielony | Paleta specjalna | 1 | 1 | 1 | 450 | 1061 | 547 | 500 | 1200 | 687 | 256 | 267 | http://downloads-wilo-select.wilo.com/assets/WIB_WILO10326814.jpg | //cms.media.wilo.com/dcipicxmlfeature/wilo205703/6946849/wilo205703_1.jpg |  |  |  |  | https://wilo.com/quick/PL/pl/articleNumber/6086762
4913 | 6086355 | 4048482983226 | Wilo-Atmos GIGA-N 65/200-15/2 normowa pompa dławnicowa | Pompa dławnicowa Wilo-Atmos GIGA-N 65/200-15/2 jednostopniowa niskociśnieniowa pompa wirowa o konstrukcji blokowej, ze sprzęgłem, ochroną sprzęgła, silnikiem i płytą podstawy, Przeznaczona do pracy ciągłej, gwarantuje długą żywotność | 6593 | PG4 | 28 | K | 47301 | NIE | 28.13.14 | 84137059 | 0 | 272 | 330 | Wilo-Atmos GIGA-N 65/200-15/2 | Normowa pompa dławnicowa | Wilo-Atmos GIGA-N | Tłoczenie wody grzewczej (zgodnie z VDI 2035), wody zimnej i mieszanin woda-glikol | Wilo | DE | 1 | SZT |  | 0.4 | IE3 | Zielony | Paleta specjalna | 1 | 1 | 1 | 490 | 1198 | 547 | 630 | 1600 | 687 | 269 | 282 | http://downloads-wilo-select.wilo.com/assets/WIB_WILO10326814.jpg | //cms.media.wilo.com/dcipicxmlfeature/wilo205703/6946849/wilo205703_1.jpg | 4109183 |  |  |  | https://wilo.com/quick/PL/pl/articleNumber/6086355
4914 | 6086763 | 4048482983233 | Wilo-Atmos GIGA-N 65/200-15/2-P5 normowa pompa dławnicowa | Pompa dławnicowa Wilo-Atmos GIGA-N 65/200-15/2-P5 jednostopniowa niskociśnieniowa pompa wirowa o konstrukcji blokowej, ze sprzęgłem, ochroną sprzęgła, silnikiem i płytą podstawy, Przeznaczona do pracy ciągłej, gwarantuje długą żywotność | 6363 | PG4 | 28 | K | 47301 | NIE | 28.13.14 | 84137059 | 0 | 272 | 330 | Wilo-Atmos GIGA-N 65/200-15/2-P5 | Normowa pompa dławnicowa | Wilo-Atmos GIGA-N | Tłoczenie wody grzewczej (zgodnie z VDI 2035), wody zimnej i mieszanin woda-glikol | Wilo | DE | 1 | SZT |  | 0.4 | IE3 | Zielony | Paleta specjalna | 1 | 1 | 1 | 450 | 1061 | 547 | 500 | 1200 | 687 | 261 | 272 | http://downloads-wilo-select.wilo.com/assets/WIB_WILO10326814.jpg | //cms.media.wilo.com/dcipicxmlfeature/wilo205703/6946849/wilo205703_1.jpg |  |  |  |  | https://wilo.com/quick/PL/pl/articleNumber/6086763
4915 | 6086356 | 4048482983240 | Wilo-Atmos GIGA-N 65/200-18,5/2 normowa pompa dławnicowa | Pompa dławnicowa Wilo-Atmos GIGA-N 65/200-18,5/2 jednostopniowa niskociśnieniowa pompa wirowa o konstrukcji blokowej, ze sprzęgłem, ochroną sprzęgła, silnikiem i płytą podstawy, Przeznaczona do pracy ciągłej, gwarantuje długą żywotność | 6902 | PG4 | 28 | K | 47301 | NIE | 28.13.14 | 84137059 | 0 | 272 | 330 | Wilo-Atmos GIGA-N 65/200-18,5/2 | Normowa pompa dławnicowa | Wilo-Atmos GIGA-N | Tłoczenie wody grzewczej (zgodnie z VDI 2035), wody zimnej i mieszanin woda-glikol | Wilo | DE | 1 | SZT |  | 0.4 | IE3 | Zielony | Paleta specjalna | 1 | 1 | 1 | 490 | 1242 | 547 | 630 | 1600 | 687 | 289 | 302 | http://downloads-wilo-select.wilo.com/assets/WIB_WILO10326814.jpg | //cms.media.wilo.com/dcipicxmlfeature/wilo205703/6946849/wilo205703_1.jpg | 4109185 |  |  |  | https://wilo.com/quick/PL/pl/articleNumber/6086356
4916 | 6086764 | 4048482983257 | Wilo-Atmos GIGA-N 65/200-18,5/2-P5 normowa pompa dławnicowa | Pompa dławnicowa Wilo-Atmos GIGA-N 65/200-18,5/2-P5 jednostopniowa niskociśnieniowa pompa wirowa o konstrukcji blokowej, ze sprzęgłem, ochroną sprzęgła, silnikiem i płytą podstawy, Przeznaczona do pracy ciągłej, gwarantuje długą żywotność | 6675 | PG4 | 28 | K | 47301 | NIE | 28.13.14 | 84137059 | 0 | 272 | 330 | Wilo-Atmos GIGA-N 65/200-18,5/2-P5 | Normowa pompa dławnicowa | Wilo-Atmos GIGA-N | Tłoczenie wody grzewczej (zgodnie z VDI 2035), wody zimnej i mieszanin woda-glikol | Wilo | DE | 1 | SZT |  | 0.4 | IE3 | Zielony | Paleta specjalna | 1 | 1 | 1 | 450 | 1105 | 547 | 500 | 1200 | 687 | 281 | 292 | http://downloads-wilo-select.wilo.com/assets/WIB_WILO10326814.jpg | //cms.media.wilo.com/dcipicxmlfeature/wilo205703/6946849/wilo205703_1.jpg |  |  |  |  | https://wilo.com/quick/PL/pl/articleNumber/6086764
4917 | 6086357 | 4048482983264 | Wilo-Atmos GIGA-N 65/200-2,2/4 normowa pompa dławnicowa | Pompa dławnicowa Wilo-Atmos GIGA-N 65/200-2,2/4 jednostopniowa niskociśnieniowa pompa wirowa o konstrukcji blokowej, ze sprzęgłem, ochroną sprzęgła, silnikiem i płytą podstawy, Przeznaczona do pracy ciągłej, gwarantuje długą żywotność | 4500 | PG4 | 28 | K | 47301 | NIE | 28.13.14 | 84137059 | 0 | 272 | 330 | Wilo-Atmos GIGA-N 65/200-2,2/4 | Normowa pompa dławnicowa | Wilo-Atmos GIGA-N | Tłoczenie wody grzewczej (zgodnie z VDI 2035), wody zimnej i mieszanin woda-glikol | Wilo | DE | 1 | SZT |  | 0.4 | IE3 | Zielony | Paleta specjalna | 1 | 1 | 1 | 450 | 1040 | 508 | 500 | 1200 | 648 | 161 | 172 | http://downloads-wilo-select.wilo.com/assets/WIB_WILO10326814.jpg | //cms.media.wilo.com/dcipicxmlfeature/wilo205703/6946849/wilo205703_1.jpg | 4109173 |  |  |  | https://wilo.com/quick/PL/pl/articleNumber/6086357
4918 | 6086765 | 4048482983271 | Wilo-Atmos GIGA-N 65/200-2,2/4-P5 normowa pompa dławnicowa | Pompa dławnicowa Wilo-Atmos GIGA-N 65/200-2,2/4-P5 jednostopniowa niskociśnieniowa pompa wirowa o konstrukcji blokowej, ze sprzęgłem, ochroną sprzęgła, silnikiem i płytą podstawy, Przeznaczona do pracy ciągłej, gwarantuje długą żywotność | 4266 | PG4 | 28 | K | 47301 | NIE | 28.13.14 | 84137059 | 0 | 272 | 330 | Wilo-Atmos GIGA-N 65/200-2,2/4-P5 | Normowa pompa dławnicowa | Wilo-Atmos GIGA-N | Tłoczenie wody grzewczej (zgodnie z VDI 2035), wody zimnej i mieszanin woda-glikol | Wilo | DE | 1 | SZT |  | 0.4 | IE3 | Zielony | Paleta specjalna | 1 | 1 | 1 | 450 | 1040 | 508 | 500 | 1200 | 648 | 161 | 172 | http://downloads-wilo-select.wilo.com/assets/WIB_WILO10326814.jpg | //cms.media.wilo.com/dcipicxmlfeature/wilo205703/6946849/wilo205703_1.jpg |  |  |  |  | https://wilo.com/quick/PL/pl/articleNumber/6086765
4919 | 6086358 | 4048482983288 | Wilo-Atmos GIGA-N 65/200-22/2 normowa pompa dławnicowa | Pompa dławnicowa Wilo-Atmos GIGA-N 65/200-22/2 jednostopniowa niskociśnieniowa pompa wirowa o konstrukcji blokowej, ze sprzęgłem, ochroną sprzęgła, silnikiem i płytą podstawy, Przeznaczona do pracy ciągłej, gwarantuje długą żywotność | 7824 | PG4 | 28 | K | 47301 | NIE | 28.13.14 | 84137059 | 0 | 272 | 330 | Wilo-Atmos GIGA-N 65/200-22/2 | Normowa pompa dławnicowa | Wilo-Atmos GIGA-N | Tłoczenie wody grzewczej (zgodnie z VDI 2035), wody zimnej i mieszanin woda-glikol | Wilo | DE | 1 | SZT |  | 0.4 | IE3 | Zielony | Paleta specjalna | 1 | 1 | 1 | 490 | 1264 | 562 | 630 | 1600 | 702 | 335 | 348 | http://downloads-wilo-select.wilo.com/assets/WIB_WILO10326814.jpg | //cms.media.wilo.com/dcipicxmlfeature/wilo205703/6946849/wilo205703_1.jpg | 4109187 |  |  |  | https://wilo.com/quick/PL/pl/articleNumber/6086358
4920 | 6086766 | 4048482983295 | Wilo-Atmos GIGA-N 65/200-22/2-P5 normowa pompa dławnicowa | Pompa dławnicowa Wilo-Atmos GIGA-N 65/200-22/2-P5 jednostopniowa niskociśnieniowa pompa wirowa o konstrukcji blokowej, ze sprzęgłem, ochroną sprzęgła, silnikiem i płytą podstawy, Przeznaczona do pracy ciągłej, gwarantuje długą żywotność | 7557 | PG4 | 28 | K | 47301 | NIE | 28.13.14 | 84137059 | 0 | 272 | 330 | Wilo-Atmos GIGA-N 65/200-22/2-P5 | Normowa pompa dławnicowa | Wilo-Atmos GIGA-N | Tłoczenie wody grzewczej (zgodnie z VDI 2035), wody zimnej i mieszanin woda-glikol | Wilo | DE | 1 | SZT |  | 0.4 | IE3 | Zielony | Paleta specjalna | 1 | 1 | 1 | 490 | 1160 | 562 | 630 | 1600 | 702 | 335 | 348 | http://downloads-wilo-select.wilo.com/assets/WIB_WILO10326814.jpg | //cms.media.wilo.com/dcipicxmlfeature/wilo205703/6946849/wilo205703_1.jpg |  |  |  |  | https://wilo.com/quick/PL/pl/articleNumber/6086766
4921 | 6086359 | 4048482983301 | Wilo-Atmos GIGA-N 65/200-3/4 normowa pompa dławnicowa | Pompa dławnicowa Wilo-Atmos GIGA-N 65/200-3/4 jednostopniowa niskociśnieniowa pompa wirowa o konstrukcji blokowej, ze sprzęgłem, ochroną sprzęgła, silnikiem i płytą podstawy, Przeznaczona do pracy ciągłej, gwarantuje długą żywotność | 4605 | PG4 | 28 | K | 47301 | NIE | 28.13.14 | 84137059 | 0 | 272 | 330 | Wilo-Atmos GIGA-N 65/200-3/4 | Normowa pompa dławnicowa | Wilo-Atmos GIGA-N | Tłoczenie wody grzewczej (zgodnie z VDI 2035), wody zimnej i mieszanin woda-glikol | Wilo | DE | 1 | SZT |  | 0.4 | IE3 | Zielony | Paleta specjalna | 1 | 1 | 1 | 450 | 1040 | 508 | 500 | 1200 | 648 | 168 | 179 | http://downloads-wilo-select.wilo.com/assets/WIB_WILO10326814.jpg | //cms.media.wilo.com/dcipicxmlfeature/wilo205703/6946849/wilo205703_1.jpg | 4109175 |  |  |  | https://wilo.com/quick/PL/pl/articleNumber/6086359
4922 | 6086767 | 4048482983318 | Wilo-Atmos GIGA-N 65/200-3/4-P5 normowa pompa dławnicowa | Pompa dławnicowa Wilo-Atmos GIGA-N 65/200-3/4-P5 jednostopniowa niskociśnieniowa pompa wirowa o konstrukcji blokowej, ze sprzęgłem, ochroną sprzęgła, silnikiem i płytą podstawy, Przeznaczona do pracy ciągłej, gwarantuje długą żywotność | 4372 | PG4 | 28 | K | 47301 | NIE | 28.13.14 | 84137059 | 0 | 272 | 330 | Wilo-Atmos GIGA-N 65/200-3/4-P5 | Normowa pompa dławnicowa | Wilo-Atmos GIGA-N | Tłoczenie wody grzewczej (zgodnie z VDI 2035), wody zimnej i mieszanin woda-glikol | Wilo | DE | 1 | SZT |  | 0.4 | IE3 | Zielony | Paleta specjalna | 1 | 1 | 1 | 450 | 1040 | 508 | 500 | 1200 | 648 | 168 | 179 | http://downloads-wilo-select.wilo.com/assets/WIB_WILO10326814.jpg | //cms.media.wilo.com/dcipicxmlfeature/wilo205703/6946849/wilo205703_1.jpg |  |  |  |  | https://wilo.com/quick/PL/pl/articleNumber/6086767
4923 | 6086360 | 4048482983325 | Wilo-Atmos GIGA-N 65/200-30/2 normowa pompa dławnicowa | Pompa dławnicowa Wilo-Atmos GIGA-N 65/200-30/2 jednostopniowa niskociśnieniowa pompa wirowa o konstrukcji blokowej, ze sprzęgłem, ochroną sprzęgła, silnikiem i płytą podstawy, Przeznaczona do pracy ciągłej, gwarantuje długą żywotność | 9573 | PG4 | 28 | K | 47301 | NIE | 28.13.14 | 84137059 | 0 | 272 | 330 | Wilo-Atmos GIGA-N 65/200-30/2 | Normowa pompa dławnicowa | Wilo-Atmos GIGA-N | Tłoczenie wody grzewczej (zgodnie z VDI 2035), wody zimnej i mieszanin woda-glikol | Wilo | DE | 1 | SZT |  | 0.4 | IE3 | Zielony | Paleta specjalna | 1 | 1 | 1 | 540 | 1367 | 620 | 630 | 1600 | 760 | 450 | 463 | http://downloads-wilo-select.wilo.com/assets/WIB_WILO10326814.jpg | //cms.media.wilo.com/dcipicxmlfeature/wilo205703/6946849/wilo205703_1.jpg | 4109189 |  |  |  | https://wilo.com/quick/PL/pl/articleNumber/6086360
4924 | 6086768 | 4048482983332 | Wilo-Atmos GIGA-N 65/200-30/2-P5 normowa pompa dławnicowa | Pompa dławnicowa Wilo-Atmos GIGA-N 65/200-30/2-P5 jednostopniowa niskociśnieniowa pompa wirowa o konstrukcji blokowej, ze sprzęgłem, ochroną sprzęgła, silnikiem i płytą podstawy, Przeznaczona do pracy ciągłej, gwarantuje długą żywotność | 9306 | PG4 | 28 | K | 47301 | NIE | 28.13.14 | 84137059 | 0 | 272 | 330 | Wilo-Atmos GIGA-N 65/200-30/2-P5 | Normowa pompa dławnicowa | Wilo-Atmos GIGA-N | Tłoczenie wody grzewczej (zgodnie z VDI 2035), wody zimnej i mieszanin woda-glikol | Wilo | DE | 1 | SZT |  | 0.4 | IE3 | Zielony | Paleta specjalna | 1 | 1 | 1 | 540 | 1295 | 620 | 630 | 1600 | 760 | 450 | 463 | http://downloads-wilo-select.wilo.com/assets/WIB_WILO10326814.jpg | //cms.media.wilo.com/dcipicxmlfeature/wilo205703/6946849/wilo205703_1.jpg |  |  |  |  | https://wilo.com/quick/PL/pl/articleNumber/6086768
4925 | 6086361 | 4048482983349 | Wilo-Atmos GIGA-N 65/200-37/2 normowa pompa dławnicowa | Pompa dławnicowa Wilo-Atmos GIGA-N 65/200-37/2 jednostopniowa niskociśnieniowa pompa wirowa o konstrukcji blokowej, ze sprzęgłem, ochroną sprzęgła, silnikiem i płytą podstawy, Przeznaczona do pracy ciągłej, gwarantuje długą żywotność | 10208 | PG4 | 28 | K | 47301 | NIE | 28.13.14 | 84137059 | 0 | 272 | 330 | Wilo-Atmos GIGA-N 65/200-37/2 | Normowa pompa dławnicowa | Wilo-Atmos GIGA-N | Tłoczenie wody grzewczej (zgodnie z VDI 2035), wody zimnej i mieszanin woda-glikol | Wilo | DE | 1 | SZT |  | 0.4 | IE3 | Zielony | Paleta specjalna | 1 | 1 | 1 | 540 | 1367 | 620 | 630 | 1600 | 760 | 474 | 487 | http://downloads-wilo-select.wilo.com/assets/WIB_WILO10326814.jpg | //cms.media.wilo.com/dcipicxmlfeature/wilo205703/6946849/wilo205703_1.jpg |  |  |  |  | https://wilo.com/quick/PL/pl/articleNumber/6086361
4926 | 6086769 | 4048482983356 | Wilo-Atmos GIGA-N 65/200-37/2-P5 normowa pompa dławnicowa | Pompa dławnicowa Wilo-Atmos GIGA-N 65/200-37/2-P5 jednostopniowa niskociśnieniowa pompa wirowa o konstrukcji blokowej, ze sprzęgłem, ochroną sprzęgła, silnikiem i płytą podstawy, Przeznaczona do pracy ciągłej, gwarantuje długą żywotność | 9933 | PG4 | 28 | K | 47301 | NIE | 28.13.14 | 84137059 | 0 | 272 | 330 | Wilo-Atmos GIGA-N 65/200-37/2-P5 | Normowa pompa dławnicowa | Wilo-Atmos GIGA-N | Tłoczenie wody grzewczej (zgodnie z VDI 2035), wody zimnej i mieszanin woda-glikol | Wilo | DE | 1 | SZT |  | 0.4 | IE3 | Zielony | Paleta specjalna | 1 | 1 | 1 | 540 | 1295 | 620 | 630 | 1600 | 760 | 474 | 487 | http://downloads-wilo-select.wilo.com/assets/WIB_WILO10326814.jpg | //cms.media.wilo.com/dcipicxmlfeature/wilo205703/6946849/wilo205703_1.jpg |  |  |  |  | https://wilo.com/quick/PL/pl/articleNumber/6086769
4927 | 6086362 | 4048482983363 | Wilo-Atmos GIGA-N 65/200-4/4 normowa pompa dławnicowa | Pompa dławnicowa Wilo-Atmos GIGA-N 65/200-4/4 jednostopniowa niskociśnieniowa pompa wirowa o konstrukcji blokowej, ze sprzęgłem, ochroną sprzęgła, silnikiem i płytą podstawy, Przeznaczona do pracy ciągłej, gwarantuje długą żywotność | 4765 | PG4 | 28 | K | 47301 | NIE | 28.13.14 | 84137059 | 0 | 272 | 330 | Wilo-Atmos GIGA-N 65/200-4/4 | Normowa pompa dławnicowa | Wilo-Atmos GIGA-N | Tłoczenie wody grzewczej (zgodnie z VDI 2035), wody zimnej i mieszanin woda-glikol | Wilo | DE | 1 | SZT |  | 0.4 | IE3 | Zielony | Paleta specjalna | 1 | 1 | 1 | 450 | 1040 | 508 | 500 | 1200 | 648 | 175 | 186 | http://downloads-wilo-select.wilo.com/assets/WIB_WILO10326814.jpg | //cms.media.wilo.com/dcipicxmlfeature/wilo205703/6946849/wilo205703_1.jpg | 4109177 |  |  |  | https://wilo.com/quick/PL/pl/articleNumber/6086362
4928 | 6086770 | 4048482983370 | Wilo-Atmos GIGA-N 65/200-4/4-P5 normowa pompa dławnicowa | Pompa dławnicowa Wilo-Atmos GIGA-N 65/200-4/4-P5 jednostopniowa niskociśnieniowa pompa wirowa o konstrukcji blokowej, ze sprzęgłem, ochroną sprzęgła, silnikiem i płytą podstawy, Przeznaczona do pracy ciągłej, gwarantuje długą żywotność | 4530 | PG4 | 28 | K | 47301 | NIE | 28.13.14 | 84137059 | 0 | 272 | 330 | Wilo-Atmos GIGA-N 65/200-4/4-P5 | Normowa pompa dławnicowa | Wilo-Atmos GIGA-N | Tłoczenie wody grzewczej (zgodnie z VDI 2035), wody zimnej i mieszanin woda-glikol | Wilo | DE | 1 | SZT |  | 0.4 | IE3 | Zielony | Paleta specjalna | 1 | 1 | 1 | 450 | 1040 | 508 | 500 | 1200 | 648 | 175 | 186 | http://downloads-wilo-select.wilo.com/assets/WIB_WILO10326814.jpg | //cms.media.wilo.com/dcipicxmlfeature/wilo205703/6946849/wilo205703_1.jpg |  |  |  |  | https://wilo.com/quick/PL/pl/articleNumber/6086770
4929 | 6086464 | 4048482983387 | Wilo-Atmos GIGA-N 65/250-2,2/4 normowa pompa dławnicowa | Pompa dławnicowa Wilo-Atmos GIGA-N 65/250-2,2/4 jednostopniowa niskociśnieniowa pompa wirowa o konstrukcji blokowej, ze sprzęgłem, ochroną sprzęgła, silnikiem i płytą podstawy, Przeznaczona do pracy ciągłej, gwarantuje długą żywotność | 4878 | PG4 | 28 | K | 47301 | NIE | 28.13.14 | 84137059 | 0 | 272 | 330 | Wilo-Atmos GIGA-N 65/250-2,2/4 | Normowa pompa dławnicowa | Wilo-Atmos GIGA-N | Tłoczenie wody grzewczej (zgodnie z VDI 2035), wody zimnej i mieszanin woda-glikol | Wilo | DE | 1 | SZT |  | 0.4 | IE3 | Zielony | Paleta specjalna | 1 | 1 | 1 | 490 | 1150 | 553 | 630 | 1600 | 693 | 199 | 212 | http://downloads-wilo-select.wilo.com/assets/WIB_WILO10326814.jpg | //cms.media.wilo.com/dcipicxmlfeature/wilo205703/6946849/wilo205703_1.jpg | 4109191 |  |  |  | https://wilo.com/quick/PL/pl/articleNumber/6086464
4930 | 6086872 | 4048482983394 | Wilo-Atmos GIGA-N 65/250-2,2/4-P5 normowa pompa dławnicowa | Pompa dławnicowa Wilo-Atmos GIGA-N 65/250-2,2/4-P5 jednostopniowa niskociśnieniowa pompa wirowa o konstrukcji blokowej, ze sprzęgłem, ochroną sprzęgła, silnikiem i płytą podstawy, Przeznaczona do pracy ciągłej, gwarantuje długą żywotność | 4640 | PG4 | 28 | K | 47301 | NIE | 28.13.14 | 84137059 | 0 | 272 | 330 | Wilo-Atmos GIGA-N 65/250-2,2/4-P5 | Normowa pompa dławnicowa | Wilo-Atmos GIGA-N | Tłoczenie wody grzewczej (zgodnie z VDI 2035), wody zimnej i mieszanin woda-glikol | Wilo | DE | 1 | SZT |  | 0.4 | IE3 | Zielony | Paleta specjalna | 1 | 1 | 1 | 490 | 1150 | 553 | 630 | 1600 | 693 | 199 | 212 | http://downloads-wilo-select.wilo.com/assets/WIB_WILO10326814.jpg | //cms.media.wilo.com/dcipicxmlfeature/wilo205703/6946849/wilo205703_1.jpg |  |  |  |  | https://wilo.com/quick/PL/pl/articleNumber/6086872
4931 | 6086470 | 4048482983400 | Wilo-Atmos GIGA-N 65/250-22/2 normowa pompa dławnicowa | Pompa dławnicowa Wilo-Atmos GIGA-N 65/250-22/2 jednostopniowa niskociśnieniowa pompa wirowa o konstrukcji blokowej, ze sprzęgłem, ochroną sprzęgła, silnikiem i płytą podstawy, Przeznaczona do pracy ciągłej, gwarantuje długą żywotność | 8204 | PG4 | 28 | K | 47301 | NIE | 28.13.14 | 84137059 | 0 | 272 | 330 | Wilo-Atmos GIGA-N 65/250-22/2 | Normowa pompa dławnicowa | Wilo-Atmos GIGA-N | Tłoczenie wody grzewczej (zgodnie z VDI 2035), wody zimnej i mieszanin woda-glikol | Wilo | DE | 1 | SZT |  | 0.4 | IE3 | Zielony | Paleta specjalna | 1 | 1 | 1 | 540 | 1374 | 582 | 630 | 1600 | 722 | 402 | 415 | http://downloads-wilo-select.wilo.com/assets/WIB_WILO10326814.jpg | //cms.media.wilo.com/dcipicxmlfeature/wilo205703/6946849/wilo205703_1.jpg | 4109201 |  |  |  | https://wilo.com/quick/PL/pl/articleNumber/6086470
4932 | 6086878 | 4048482983417 | Wilo-Atmos GIGA-N 65/250-22/2-P5 normowa pompa dławnicowa | Pompa dławnicowa Wilo-Atmos GIGA-N 65/250-22/2-P5 jednostopniowa niskociśnieniowa pompa wirowa o konstrukcji blokowej, ze sprzęgłem, ochroną sprzęgła, silnikiem i płytą podstawy, Przeznaczona do pracy ciągłej, gwarantuje długą żywotność | 7936 | PG4 | 28 | K | 47301 | NIE | 28.13.14 | 84137059 | 0 | 272 | 330 | Wilo-Atmos GIGA-N 65/250-22/2-P5 | Normowa pompa dławnicowa | Wilo-Atmos GIGA-N | Tłoczenie wody grzewczej (zgodnie z VDI 2035), wody zimnej i mieszanin woda-glikol | Wilo | DE | 1 | SZT |  | 0.4 | IE3 | Zielony | Paleta specjalna | 1 | 1 | 1 | 490 | 1237 | 582 | 630 | 1600 | 722 | 365 | 378 | http://downloads-wilo-select.wilo.com/assets/WIB_WILO10326814.jpg | //cms.media.wilo.com/dcipicxmlfeature/wilo205703/6946849/wilo205703_1.jpg |  |  |  |  | https://wilo.com/quick/PL/pl/articleNumber/6086878
4933 | 6086463 | 4048482983424 | Wilo-Atmos GIGA-N 65/250-3/4 normowa pompa dławnicowa | Pompa dławnicowa Wilo-Atmos GIGA-N 65/250-3/4 jednostopniowa niskociśnieniowa pompa wirowa o konstrukcji blokowej, ze sprzęgłem, ochroną sprzęgła, silnikiem i płytą podstawy, Przeznaczona do pracy ciągłej, gwarantuje długą żywotność | 4981 | PG4 | 28 | K | 47301 | NIE | 28.13.14 | 84137059 | 0 | 272 | 330 | Wilo-Atmos GIGA-N 65/250-3/4 | Normowa pompa dławnicowa | Wilo-Atmos GIGA-N | Tłoczenie wody grzewczej (zgodnie z VDI 2035), wody zimnej i mieszanin woda-glikol | Wilo | DE | 1 | SZT |  | 0.4 | IE3 | Zielony | Paleta specjalna | 1 | 1 | 1 | 490 | 1150 | 553 | 630 | 1600 | 693 | 206 | 219 | http://downloads-wilo-select.wilo.com/assets/WIB_WILO10326814.jpg | //cms.media.wilo.com/dcipicxmlfeature/wilo205703/6946849/wilo205703_1.jpg | 4109193 |  |  |  | https://wilo.com/quick/PL/pl/articleNumber/6086463
4934 | 6086871 | 4048482983431 | Wilo-Atmos GIGA-N 65/250-3/4-P5 normowa pompa dławnicowa | Pompa dławnicowa Wilo-Atmos GIGA-N 65/250-3/4-P5 jednostopniowa niskociśnieniowa pompa wirowa o konstrukcji blokowej, ze sprzęgłem, ochroną sprzęgła, silnikiem i płytą podstawy, Przeznaczona do pracy ciągłej, gwarantuje długą żywotność | 4742 | PG4 | 28 | K | 47301 | NIE | 28.13.14 | 84137059 | 0 | 272 | 330 | Wilo-Atmos GIGA-N 65/250-3/4-P5 | Normowa pompa dławnicowa | Wilo-Atmos GIGA-N | Tłoczenie wody grzewczej (zgodnie z VDI 2035), wody zimnej i mieszanin woda-glikol | Wilo | DE | 1 | SZT |  | 0.4 | IE3 | Zielony | Paleta specjalna | 1 | 1 | 1 | 490 | 1150 | 553 | 630 | 1600 | 693 | 206 | 219 | http://downloads-wilo-select.wilo.com/assets/WIB_WILO10326814.jpg | //cms.media.wilo.com/dcipicxmlfeature/wilo205703/6946849/wilo205703_1.jpg |  |  |  |  | https://wilo.com/quick/PL/pl/articleNumber/6086871
4935 | 6086469 | 4048482983448 | Wilo-Atmos GIGA-N 65/250-30/2 normowa pompa dławnicowa | Pompa dławnicowa Wilo-Atmos GIGA-N 65/250-30/2 jednostopniowa niskociśnieniowa pompa wirowa o konstrukcji blokowej, ze sprzęgłem, ochroną sprzęgła, silnikiem i płytą podstawy, Przeznaczona do pracy ciągłej, gwarantuje długą żywotność | 9953 | PG4 | 28 | K | 47301 | NIE | 28.13.14 | 84137059 | 0 | 272 | 330 | Wilo-Atmos GIGA-N 65/250-30/2 | Normowa pompa dławnicowa | Wilo-Atmos GIGA-N | Tłoczenie wody grzewczej (zgodnie z VDI 2035), wody zimnej i mieszanin woda-glikol | Wilo | DE | 1 | SZT |  | 0.4 | IE3 | Zielony | Paleta specjalna | 1 | 1 | 1 | 610 | 1477 | 620 | 800 | 1900 | 760 | 505 | 548 | http://downloads-wilo-select.wilo.com/assets/WIB_WILO10326814.jpg | //cms.media.wilo.com/dcipicxmlfeature/wilo205703/6946849/wilo205703_1.jpg | 4109203 |  |  |  | https://wilo.com/quick/PL/pl/articleNumber/6086469
4936 | 6086877 | 4048482983455 | Wilo-Atmos GIGA-N 65/250-30/2-P5 normowa pompa dławnicowa | Pompa dławnicowa Wilo-Atmos GIGA-N 65/250-30/2-P5 jednostopniowa niskociśnieniowa pompa wirowa o konstrukcji blokowej, ze sprzęgłem, ochroną sprzęgła, silnikiem i płytą podstawy, Przeznaczona do pracy ciągłej, gwarantuje długą żywotność | 9677 | PG4 | 28 | K | 47301 | NIE | 28.13.14 | 84137059 | 0 | 272 | 330 | Wilo-Atmos GIGA-N 65/250-30/2-P5 | Normowa pompa dławnicowa | Wilo-Atmos GIGA-N | Tłoczenie wody grzewczej (zgodnie z VDI 2035), wody zimnej i mieszanin woda-glikol | Wilo | DE | 1 | SZT |  | 0.4 | IE3 | Zielony | Paleta specjalna | 1 | 1 | 1 | 540 | 1340 | 620 | 630 | 1600 | 760 | 480 | 493 | http://downloads-wilo-select.wilo.com/assets/WIB_WILO10326814.jpg | //cms.media.wilo.com/dcipicxmlfeature/wilo205703/6946849/wilo205703_1.jpg |  |  |  |  | https://wilo.com/quick/PL/pl/articleNumber/6086877
4937 | 6086468 | 4048482983462 | Wilo-Atmos GIGA-N 65/250-37/2 normowa pompa dławnicowa | Pompa dławnicowa Wilo-Atmos GIGA-N 65/250-37/2 jednostopniowa niskociśnieniowa pompa wirowa o konstrukcji blokowej, ze sprzęgłem, ochroną sprzęgła, silnikiem i płytą podstawy, Przeznaczona do pracy ciągłej, gwarantuje długą żywotność | 10580 | PG4 | 28 | K | 47301 | NIE | 28.13.14 | 84137059 | 0 | 272 | 330 | Wilo-Atmos GIGA-N 65/250-37/2 | Normowa pompa dławnicowa | Wilo-Atmos GIGA-N | Tłoczenie wody grzewczej (zgodnie z VDI 2035), wody zimnej i mieszanin woda-glikol | Wilo | DE | 1 | SZT |  | 0.4 | IE3 | Zielony | Paleta specjalna | 1 | 1 | 1 | 610 | 1477 | 620 | 800 | 1900 | 760 | 529 | 572 | http://downloads-wilo-select.wilo.com/assets/WIB_WILO10326814.jpg | //cms.media.wilo.com/dcipicxmlfeature/wilo205703/6946849/wilo205703_1.jpg | 4109205 |  |  |  | https://wilo.com/quick/PL/pl/articleNumber/6086468
4938 | 6086876 | 4048482983479 | Wilo-Atmos GIGA-N 65/250-37/2-P5 normowa pompa dławnicowa | Pompa dławnicowa Wilo-Atmos GIGA-N 65/250-37/2-P5 jednostopniowa niskociśnieniowa pompa wirowa o konstrukcji blokowej, ze sprzęgłem, ochroną sprzęgła, silnikiem i płytą podstawy, Przeznaczona do pracy ciągłej, gwarantuje długą żywotność | 10304 | PG4 | 28 | K | 47301 | NIE | 28.13.14 | 84137059 | 0 | 272 | 330 | Wilo-Atmos GIGA-N 65/250-37/2-P5 | Normowa pompa dławnicowa | Wilo-Atmos GIGA-N | Tłoczenie wody grzewczej (zgodnie z VDI 2035), wody zimnej i mieszanin woda-glikol | Wilo | DE | 1 | SZT |  | 0.4 | IE3 | Zielony | Paleta specjalna | 1 | 1 | 1 | 540 | 1340 | 620 | 630 | 1600 | 760 | 504 | 517 | http://downloads-wilo-select.wilo.com/assets/WIB_WILO10326814.jpg | //cms.media.wilo.com/dcipicxmlfeature/wilo205703/6946849/wilo205703_1.jpg |  |  |  |  | https://wilo.com/quick/PL/pl/articleNumber/6086876
4939 | 6086462 | 4048482983486 | Wilo-Atmos GIGA-N 65/250-4/4 normowa pompa dławnicowa | Pompa dławnicowa Wilo-Atmos GIGA-N 65/250-4/4 jednostopniowa niskociśnieniowa pompa wirowa o konstrukcji blokowej, ze sprzęgłem, ochroną sprzęgła, silnikiem i płytą podstawy, Przeznaczona do pracy ciągłej, gwarantuje długą żywotność | 5132 | PG4 | 28 | K | 47301 | NIE | 28.13.14 | 84137059 | 0 | 272 | 330 | Wilo-Atmos GIGA-N 65/250-4/4 | Normowa pompa dławnicowa | Wilo-Atmos GIGA-N | Tłoczenie wody grzewczej (zgodnie z VDI 2035), wody zimnej i mieszanin woda-glikol | Wilo | DE | 1 | SZT |  | 0.4 | IE3 | Zielony | Paleta specjalna | 1 | 1 | 1 | 490 | 1150 | 553 | 630 | 1600 | 693 | 213 | 226 | http://downloads-wilo-select.wilo.com/assets/WIB_WILO10326814.jpg | //cms.media.wilo.com/dcipicxmlfeature/wilo205703/6946849/wilo205703_1.jpg | 4109195 |  |  |  | https://wilo.com/quick/PL/pl/articleNumber/6086462
4940 | 6086870 | 4048482983493 | Wilo-Atmos GIGA-N 65/250-4/4-P5 normowa pompa dławnicowa | Pompa dławnicowa Wilo-Atmos GIGA-N 65/250-4/4-P5 jednostopniowa niskociśnieniowa pompa wirowa o konstrukcji blokowej, ze sprzęgłem, ochroną sprzęgła, silnikiem i płytą podstawy, Przeznaczona do pracy ciągłej, gwarantuje długą żywotność | 4898 | PG4 | 28 | K | 47301 | NIE | 28.13.14 | 84137059 | 0 | 272 | 330 | Wilo-Atmos GIGA-N 65/250-4/4-P5 | Normowa pompa dławnicowa | Wilo-Atmos GIGA-N | Tłoczenie wody grzewczej (zgodnie z VDI 2035), wody zimnej i mieszanin woda-glikol | Wilo | DE | 1 | SZT |  | 0.4 | IE3 | Zielony | Paleta specjalna | 1 | 1 | 1 | 490 | 1150 | 553 | 630 | 1600 | 693 | 213 | 226 | http://downloads-wilo-select.wilo.com/assets/WIB_WILO10326814.jpg | //cms.media.wilo.com/dcipicxmlfeature/wilo205703/6946849/wilo205703_1.jpg |  |  |  |  | https://wilo.com/quick/PL/pl/articleNumber/6086870
4941 | 6086467 | 4048482983509 | Wilo-Atmos GIGA-N 65/250-45/2 normowa pompa dławnicowa | Pompa dławnicowa Wilo-Atmos GIGA-N 65/250-45/2 jednostopniowa niskociśnieniowa pompa wirowa o konstrukcji blokowej, ze sprzęgłem, ochroną sprzęgła, silnikiem i płytą podstawy, Przeznaczona do pracy ciągłej, gwarantuje długą żywotność | 12362 | PG4 | 28 | K | 47301 | NIE | 28.13.14 | 84137059 | 0 | 272 | 330 | Wilo-Atmos GIGA-N 65/250-45/2 | Normowa pompa dławnicowa | Wilo-Atmos GIGA-N | Tłoczenie wody grzewczej (zgodnie z VDI 2035), wody zimnej i mieszanin woda-glikol | Wilo | DE | 1 | SZT |  | 0.4 | IE3 | Zielony | Paleta specjalna | 1 | 1 | 1 | 610 | 1566 | 712 | 800 | 1900 | 852 | 703 | 746 | http://downloads-wilo-select.wilo.com/assets/WIB_WILO10326814.jpg | //cms.media.wilo.com/dcipicxmlfeature/wilo205703/6946849/wilo205703_1.jpg | 4109207 |  |  |  | https://wilo.com/quick/PL/pl/articleNumber/6086467
4942 | 6086875 | 4048482983516 | Wilo-Atmos GIGA-N 65/250-45/2-P5 normowa pompa dławnicowa | Pompa dławnicowa Wilo-Atmos GIGA-N 65/250-45/2-P5 jednostopniowa niskociśnieniowa pompa wirowa o konstrukcji blokowej, ze sprzęgłem, ochroną sprzęgła, silnikiem i płytą podstawy, Przeznaczona do pracy ciągłej, gwarantuje długą żywotność | 12011 | PG4 | 28 | K | 47301 | NIE | 28.13.14 | 84137059 | 0 | 272 | 330 | Wilo-Atmos GIGA-N 65/250-45/2-P5 | Normowa pompa dławnicowa | Wilo-Atmos GIGA-N | Tłoczenie wody grzewczej (zgodnie z VDI 2035), wody zimnej i mieszanin woda-glikol | Wilo | DE | 1 | SZT |  | 0.4 | IE3 | Zielony | Paleta specjalna | 1 | 1 | 1 | 610 | 1440 | 712 | 800 | 1900 | 852 | 703 | 746 | http://downloads-wilo-select.wilo.com/assets/WIB_WILO10326814.jpg | //cms.media.wilo.com/dcipicxmlfeature/wilo205703/6946849/wilo205703_1.jpg |  |  |  |  | https://wilo.com/quick/PL/pl/articleNumber/6086875
4943 | 6086461 | 4048482983523 | Wilo-Atmos GIGA-N 65/250-5,5/4 normowa pompa dławnicowa | Pompa dławnicowa Wilo-Atmos GIGA-N 65/250-5,5/4 jednostopniowa niskociśnieniowa pompa wirowa o konstrukcji blokowej, ze sprzęgłem, ochroną sprzęgła, silnikiem i płytą podstawy, Przeznaczona do pracy ciągłej, gwarantuje długą żywotność | 5471 | PG4 | 28 | K | 47301 | NIE | 28.13.14 | 84137059 | 0 | 272 | 330 | Wilo-Atmos GIGA-N 65/250-5,5/4 | Normowa pompa dławnicowa | Wilo-Atmos GIGA-N | Tłoczenie wody grzewczej (zgodnie z VDI 2035), wody zimnej i mieszanin woda-glikol | Wilo | DE | 1 | SZT |  | 0.4 | IE3 | Zielony | Paleta specjalna | 1 | 1 | 1 | 490 | 1162 | 553 | 630 | 1600 | 693 | 242 | 255 | http://downloads-wilo-select.wilo.com/assets/WIB_WILO10326814.jpg | //cms.media.wilo.com/dcipicxmlfeature/wilo205703/6946849/wilo205703_1.jpg | 4109197 |  |  |  | https://wilo.com/quick/PL/pl/articleNumber/6086461
4944 | 6086869 | 4048482983530 | Wilo-Atmos GIGA-N 65/250-5,5/4-P5 normowa pompa dławnicowa | Pompa dławnicowa Wilo-Atmos GIGA-N 65/250-5,5/4-P5 jednostopniowa niskociśnieniowa pompa wirowa o konstrukcji blokowej, ze sprzęgłem, ochroną sprzęgła, silnikiem i płytą podstawy, Przeznaczona do pracy ciągłej, gwarantuje długą żywotność | 5243 | PG4 | 28 | K | 47301 | NIE | 28.13.14 | 84137059 | 0 | 272 | 330 | Wilo-Atmos GIGA-N 65/250-5,5/4-P5 | Normowa pompa dławnicowa | Wilo-Atmos GIGA-N | Tłoczenie wody grzewczej (zgodnie z VDI 2035), wody zimnej i mieszanin woda-glikol | Wilo | DE | 1 | SZT |  | 0.4 | IE3 | Zielony | Paleta specjalna | 1 | 1 | 1 | 490 | 1150 | 553 | 630 | 1600 | 693 | 242 | 255 | http://downloads-wilo-select.wilo.com/assets/WIB_WILO10326814.jpg | //cms.media.wilo.com/dcipicxmlfeature/wilo205703/6946849/wilo205703_1.jpg |  |  |  |  | https://wilo.com/quick/PL/pl/articleNumber/6086869
4945 | 6086466 | 4048482983547 | Wilo-Atmos GIGA-N 65/250-55/2 normowa pompa dławnicowa | Pompa dławnicowa Wilo-Atmos GIGA-N 65/250-55/2 jednostopniowa niskociśnieniowa pompa wirowa o konstrukcji blokowej, ze sprzęgłem, ochroną sprzęgła, silnikiem i płytą podstawy, Przeznaczona do pracy ciągłej, gwarantuje długą żywotność | 14368 | PG4 | 28 | K | 47301 | NIE | 28.13.14 | 84137059 | 0 | 272 | 330 | Wilo-Atmos GIGA-N 65/250-55/2 | Normowa pompa dławnicowa | Wilo-Atmos GIGA-N | Tłoczenie wody grzewczej (zgodnie z VDI 2035), wody zimnej i mieszanin woda-glikol | Wilo | DE | 1 | SZT |  | 0.4 | IE3 | Zielony | Paleta specjalna | 1 | 1 | 1 | 660 | 1675 | 775 | 800 | 1900 | 915 | 832 | 875 | http://downloads-wilo-select.wilo.com/assets/WIB_WILO10326814.jpg | //cms.media.wilo.com/dcipicxmlfeature/wilo205703/6946849/wilo205703_1.jpg |  |  |  |  | https://wilo.com/quick/PL/pl/articleNumber/6086466
4946 | 6086874 | 4048482983554 | Wilo-Atmos GIGA-N 65/250-55/2-P5 normowa pompa dławnicowa | Pompa dławnicowa Wilo-Atmos GIGA-N 65/250-55/2-P5 jednostopniowa niskociśnieniowa pompa wirowa o konstrukcji blokowej, ze sprzęgłem, ochroną sprzęgła, silnikiem i płytą podstawy, Przeznaczona do pracy ciągłej, gwarantuje długą żywotność | 14019 | PG4 | 28 | K | 47301 | NIE | 28.13.14 | 84137059 | 0 | 272 | 330 | Wilo-Atmos GIGA-N 65/250-55/2-P5 | Normowa pompa dławnicowa | Wilo-Atmos GIGA-N | Tłoczenie wody grzewczej (zgodnie z VDI 2035), wody zimnej i mieszanin woda-glikol | Wilo | DE | 1 | SZT |  | 0.4 | IE3 | Zielony | Paleta specjalna | 1 | 1 | 1 | 660 | 1640 | 775 | 800 | 1900 | 915 | 832 | 875 | http://downloads-wilo-select.wilo.com/assets/WIB_WILO10326814.jpg | //cms.media.wilo.com/dcipicxmlfeature/wilo205703/6946849/wilo205703_1.jpg |  |  |  |  | https://wilo.com/quick/PL/pl/articleNumber/6086874
4947 | 6086460 | 4048482983561 | Wilo-Atmos GIGA-N 65/250-7,5/4 normowa pompa dławnicowa | Pompa dławnicowa Wilo-Atmos GIGA-N 65/250-7,5/4 jednostopniowa niskociśnieniowa pompa wirowa o konstrukcji blokowej, ze sprzęgłem, ochroną sprzęgła, silnikiem i płytą podstawy, Przeznaczona do pracy ciągłej, gwarantuje długą żywotność | 5780 | PG4 | 28 | K | 47301 | NIE | 28.13.14 | 84137059 | 0 | 272 | 330 | Wilo-Atmos GIGA-N 65/250-7,5/4 | Normowa pompa dławnicowa | Wilo-Atmos GIGA-N | Tłoczenie wody grzewczej (zgodnie z VDI 2035), wody zimnej i mieszanin woda-glikol | Wilo | DE | 1 | SZT |  | 0.4 | IE3 | Zielony | Paleta specjalna | 1 | 1 | 1 | 490 | 1200 | 553 | 630 | 1600 | 693 | 252 | 265 | http://downloads-wilo-select.wilo.com/assets/WIB_WILO10326814.jpg | //cms.media.wilo.com/dcipicxmlfeature/wilo205703/6946849/wilo205703_1.jpg |  |  |  |  | https://wilo.com/quick/PL/pl/articleNumber/6086460
4948 | 6086868 | 4048482983578 | Wilo-Atmos GIGA-N 65/250-7,5/4-P5 normowa pompa dławnicowa | Pompa dławnicowa Wilo-Atmos GIGA-N 65/250-7,5/4-P5 jednostopniowa niskociśnieniowa pompa wirowa o konstrukcji blokowej, ze sprzęgłem, ochroną sprzęgła, silnikiem i płytą podstawy, Przeznaczona do pracy ciągłej, gwarantuje długą żywotność | 5546 | PG4 | 28 | K | 47301 | NIE | 28.13.14 | 84137059 | 0 | 272 | 330 | Wilo-Atmos GIGA-N 65/250-7,5/4-P5 | Normowa pompa dławnicowa | Wilo-Atmos GIGA-N | Tłoczenie wody grzewczej (zgodnie z VDI 2035), wody zimnej i mieszanin woda-glikol | Wilo | DE | 1 | SZT |  | 0.4 | IE3 | Zielony | Paleta specjalna | 1 | 1 | 1 | 490 | 1150 | 553 | 630 | 1600 | 693 | 252 | 265 | http://downloads-wilo-select.wilo.com/assets/WIB_WILO10326814.jpg | //cms.media.wilo.com/dcipicxmlfeature/wilo205703/6946849/wilo205703_1.jpg |  |  |  |  | https://wilo.com/quick/PL/pl/articleNumber/6086868
4949 | 6086449 | 4048482983585 | Wilo-Atmos GIGA-N 65/315-11/4 normowa pompa dławnicowa | Pompa dławnicowa Wilo-Atmos GIGA-N 65/315-11/4 jednostopniowa niskociśnieniowa pompa wirowa o konstrukcji blokowej, ze sprzęgłem, ochroną sprzęgła, silnikiem i płytą podstawy, Przeznaczona do pracy ciągłej, gwarantuje długą żywotność | 7281 | PG4 | 28 | K | 47301 | NIE | 28.13.14 | 84137059 | 0 | 272 | 330 | Wilo-Atmos GIGA-N 65/315-11/4 | Normowa pompa dławnicowa | Wilo-Atmos GIGA-N | Tłoczenie wody grzewczej (zgodnie z VDI 2035), wody zimnej i mieszanin woda-glikol | Wilo | DE | 1 | SZT |  | 0.4 | IE3 | Zielony | Paleta specjalna | 1 | 1 | 1 | 610 | 1455 | 608 | 800 | 1900 | 748 | 396 | 439 | http://downloads-wilo-select.wilo.com/assets/WIB_WILO10326814.jpg | //cms.media.wilo.com/dcipicxmlfeature/wilo205703/6946849/wilo205703_1.jpg | 4109215 |  |  |  | https://wilo.com/quick/PL/pl/articleNumber/6086449
4950 | 6086857 | 4048482983592 | Wilo-Atmos GIGA-N 65/315-11/4-P5 normowa pompa dławnicowa | Pompa dławnicowa Wilo-Atmos GIGA-N 65/315-11/4-P5 jednostopniowa niskociśnieniowa pompa wirowa o konstrukcji blokowej, ze sprzęgłem, ochroną sprzęgła, silnikiem i płytą podstawy, Przeznaczona do pracy ciągłej, gwarantuje długą żywotność | 7047 | PG4 | 28 | K | 47301 | NIE | 28.13.14 | 84137059 | 0 | 272 | 330 | Wilo-Atmos GIGA-N 65/315-11/4-P5 | Normowa pompa dławnicowa | Wilo-Atmos GIGA-N | Tłoczenie wody grzewczej (zgodnie z VDI 2035), wody zimnej i mieszanin woda-glikol | Wilo | DE | 1 | SZT |  | 0.4 | IE3 | Zielony | Paleta specjalna | 1 | 1 | 1 | 540 | 1305 | 608 | 630 | 1600 | 748 | 370 | 383 | http://downloads-wilo-select.wilo.com/assets/WIB_WILO10326814.jpg | //cms.media.wilo.com/dcipicxmlfeature/wilo205703/6946849/wilo205703_1.jpg |  |  |  |  | https://wilo.com/quick/PL/pl/articleNumber/6086857
4951 | 6096206 | 4062679330259 | Wilo-Atmos GIGA-N 65/315-110/2 normowa pompa dławnicowa | Pompa dławnicowa Wilo-Atmos GIGA-N 65/315-110/2 jednostopniowa niskociśnieniowa pompa wirowa o konstrukcji blokowej, ze sprzęgłem, ochroną sprzęgła, silnikiem i płytą podstawy, Przeznaczona do pracy ciągłej, gwarantuje długą żywotność | 29614 | PG4 | 28 | K | 47301 | NIE | 28.13.14 | 84137059 | 0 | 272 | 330 | Wilo-Atmos GIGA-N 65/315-110/2 | Normowa pompa dławnicowa | Wilo-Atmos GIGA-N | Tłoczenie wody grzewczej (zgodnie z VDI 2035), wody zimnej i mieszanin woda-glikol | Wilo | DE | 1 | SZT |  | 0.4 | IE4 | Zielony | Paleta specjalna | 1 | 1 | 1 | 860 | 2155 | 968 | 1150 | 2500 | 1268 | 1627.273 | 1693.973 | http://downloads-wilo-select.wilo.com/assets/WIB_WILO10326814.jpg | //cms.media.wilo.com/dcipicxmlfeature/wilo205703/6946849/wilo205703_1.jpg |  |  |  |  | https://wilo.com/quick/PL/pl/articleNumber/6096206
4952 | 6096207 | 4062679330266 | Wilo-Atmos GIGA-N 65/315-110/2-P5 normowa pompa dławnicowa | Pompa dławnicowa Wilo-Atmos GIGA-N 65/315-110/2-P5 jednostopniowa niskociśnieniowa pompa wirowa o konstrukcji blokowej, ze sprzęgłem, ochroną sprzęgła, silnikiem i płytą podstawy, Przeznaczona do pracy ciągłej, gwarantuje długą żywot | 29153 | PG4 | 28 | K | 47301 | NIE | 28.13.14 | 84137059 | 0 | 272 | 330 | Wilo-Atmos GIGA-N 65/315-110/2-P5 | Normowa pompa dławnicowa | Wilo-Atmos GIGA-N | Tłoczenie wody grzewczej (zgodnie z VDI 2035), wody zimnej i mieszanin woda-glikol | Wilo | DE | 1 | SZT |  | 0.4 | IE4 | Zielony | Paleta specjalna | 1 | 1 | 1 | 860 | 2155 | 968 | 1150 | 2500 | 1268 | 1485.771 | 1546.671 | http://downloads-wilo-select.wilo.com/assets/WIB_WILO10326814.jpg | //cms.media.wilo.com/dcipicxmlfeature/wilo205703/6946849/wilo205703_1.jpg |  |  |  |  | https://wilo.com/quick/PL/pl/articleNumber/6096207
4953 | 6086448 | 4048482983622 | Wilo-Atmos GIGA-N 65/315-15/4 normowa pompa dławnicowa | Pompa dławnicowa Wilo-Atmos GIGA-N 65/315-15/4 jednostopniowa niskociśnieniowa pompa wirowa o konstrukcji blokowej, ze sprzęgłem, ochroną sprzęgła, silnikiem i płytą podstawy, Przeznaczona do pracy ciągłej, gwarantuje długą żywotność | 7667 | PG4 | 28 | K | 47301 | NIE | 28.13.14 | 84137059 | 0 | 272 | 330 | Wilo-Atmos GIGA-N 65/315-15/4 | Normowa pompa dławnicowa | Wilo-Atmos GIGA-N | Tłoczenie wody grzewczej (zgodnie z VDI 2035), wody zimnej i mieszanin woda-glikol | Wilo | DE | 1 | SZT |  | 0.4 | IE3 | Zielony | Paleta specjalna | 1 | 1 | 1 | 610 | 1455 | 608 | 800 | 1900 | 748 | 421 | 464 | http://downloads-wilo-select.wilo.com/assets/WIB_WILO10326814.jpg | //cms.media.wilo.com/dcipicxmlfeature/wilo205703/6946849/wilo205703_1.jpg | 4109217 |  |  |  | https://wilo.com/quick/PL/pl/articleNumber/6086448
4954 | 6086856 | 4048482983639 | Wilo-Atmos GIGA-N 65/315-15/4-P5 normowa pompa dławnicowa | Pompa dławnicowa Wilo-Atmos GIGA-N 65/315-15/4-P5 jednostopniowa niskociśnieniowa pompa wirowa o konstrukcji blokowej, ze sprzęgłem, ochroną sprzęgła, silnikiem i płytą podstawy, Przeznaczona do pracy ciągłej, gwarantuje długą żywotność | 7433 | PG4 | 28 | K | 47301 | NIE | 28.13.14 | 84137059 | 0 | 272 | 330 | Wilo-Atmos GIGA-N 65/315-15/4-P5 | Normowa pompa dławnicowa | Wilo-Atmos GIGA-N | Tłoczenie wody grzewczej (zgodnie z VDI 2035), wody zimnej i mieszanin woda-glikol | Wilo | DE | 1 | SZT |  | 0.4 | IE3 | Zielony | Paleta specjalna | 1 | 1 | 1 | 540 | 1305 | 608 | 630 | 1600 | 748 | 396 | 409 | http://downloads-wilo-select.wilo.com/assets/WIB_WILO10326814.jpg | //cms.media.wilo.com/dcipicxmlfeature/wilo205703/6946849/wilo205703_1.jpg |  |  |  |  | https://wilo.com/quick/PL/pl/articleNumber/6086856
4955 | 6086452 | 4048482983646 | Wilo-Atmos GIGA-N 65/315-4/4 normowa pompa dławnicowa | Pompa dławnicowa Wilo-Atmos GIGA-N 65/315-4/4 jednostopniowa niskociśnieniowa pompa wirowa o konstrukcji blokowej, ze sprzęgłem, ochroną sprzęgła, silnikiem i płytą podstawy, Przeznaczona do pracy ciągłej, gwarantuje długą żywotność | 5945 | PG4 | 28 | K | 47301 | NIE | 28.13.14 | 84137059 | 0 | 272 | 330 | Wilo-Atmos GIGA-N 65/315-4/4 | Normowa pompa dławnicowa | Wilo-Atmos GIGA-N | Tłoczenie wody grzewczej (zgodnie z VDI 2035), wody zimnej i mieszanin woda-glikol | Wilo | DE | 1 | SZT |  | 0.4 | IE3 | Zielony | Paleta specjalna | 1 | 1 | 1 | 540 | 1305 | 608 | 630 | 1600 | 748 | 279 | 292 | http://downloads-wilo-select.wilo.com/assets/WIB_WILO10326814.jpg | //cms.media.wilo.com/dcipicxmlfeature/wilo205703/6946849/wilo205703_1.jpg |  |  |  |  | https://wilo.com/quick/PL/pl/articleNumber/6086452
4956 | 6086860 | 4048482983653 | Wilo-Atmos GIGA-N 65/315-4/4-P5 normowa pompa dławnicowa | Pompa dławnicowa Wilo-Atmos GIGA-N 65/315-4/4-P5 jednostopniowa niskociśnieniowa pompa wirowa o konstrukcji blokowej, ze sprzęgłem, ochroną sprzęgła, silnikiem i płytą podstawy, Przeznaczona do pracy ciągłej, gwarantuje długą żywotność | 5712 | PG4 | 28 | K | 47301 | NIE | 28.13.14 | 84137059 | 0 | 272 | 330 | Wilo-Atmos GIGA-N 65/315-4/4-P5 | Normowa pompa dławnicowa | Wilo-Atmos GIGA-N | Tłoczenie wody grzewczej (zgodnie z VDI 2035), wody zimnej i mieszanin woda-glikol | Wilo | DE | 1 | SZT |  | 0.4 | IE3 | Zielony | Paleta specjalna | 1 | 1 | 1 | 540 | 1305 | 608 | 630 | 1600 | 748 | 279 | 292 | http://downloads-wilo-select.wilo.com/assets/WIB_WILO10326814.jpg | //cms.media.wilo.com/dcipicxmlfeature/wilo205703/6946849/wilo205703_1.jpg |  |  |  |  | https://wilo.com/quick/PL/pl/articleNumber/6086860
4957 | 6086458 | 4048482983660 | Wilo-Atmos GIGA-N 65/315-45/2 normowa pompa dławnicowa | Pompa dławnicowa Wilo-Atmos GIGA-N 65/315-45/2 jednostopniowa niskociśnieniowa pompa wirowa o konstrukcji blokowej, ze sprzęgłem, ochroną sprzęgła, silnikiem i płytą podstawy, Przeznaczona do pracy ciągłej, gwarantuje długą żywotność | 13164 | PG4 | 28 | K | 47301 | NIE | 28.13.14 | 84137059 | 0 | 272 | 330 | Wilo-Atmos GIGA-N 65/315-45/2 | Normowa pompa dławnicowa | Wilo-Atmos GIGA-N | Tłoczenie wody grzewczej (zgodnie z VDI 2035), wody zimnej i mieszanin woda-glikol | Wilo | DE | 1 | SZT |  | 0.4 | IE3 | Zielony | Paleta specjalna | 1 | 1 | 1 | 610 | 1591 | 712 | 800 | 1900 | 852 | 733 | 776 | http://downloads-wilo-select.wilo.com/assets/WIB_WILO10326814.jpg | //cms.media.wilo.com/dcipicxmlfeature/wilo205703/6946849/wilo205703_1.jpg |  |  |  |  | https://wilo.com/quick/PL/pl/articleNumber/6086458
4958 | 6086866 | 4048482983677 | Wilo-Atmos GIGA-N 65/315-45/2-P5 normowa pompa dławnicowa | Pompa dławnicowa Wilo-Atmos GIGA-N 65/315-45/2-P5 jednostopniowa niskociśnieniowa pompa wirowa o konstrukcji blokowej, ze sprzęgłem, ochroną sprzęgła, silnikiem i płytą podstawy, Przeznaczona do pracy ciągłej, gwarantuje długą żywotność | 12834 | PG4 | 28 | K | 47301 | NIE | 28.13.14 | 84137059 | 0 | 272 | 330 | Wilo-Atmos GIGA-N 65/315-45/2-P5 | Normowa pompa dławnicowa | Wilo-Atmos GIGA-N | Tłoczenie wody grzewczej (zgodnie z VDI 2035), wody zimnej i mieszanin woda-glikol | Wilo | DE | 1 | SZT |  | 0.4 | IE3 | Zielony | Paleta specjalna | 1 | 1 | 1 | 610 | 1455 | 712 | 800 | 1900 | 852 | 733 | 776 | http://downloads-wilo-select.wilo.com/assets/WIB_WILO10326814.jpg | //cms.media.wilo.com/dcipicxmlfeature/wilo205703/6946849/wilo205703_1.jpg |  |  |  |  | https://wilo.com/quick/PL/pl/articleNumber/6086866
4959 | 6086451 | 4048482983684 | Wilo-Atmos GIGA-N 65/315-5,5/4 normowa pompa dławnicowa | Pompa dławnicowa Wilo-Atmos GIGA-N 65/315-5,5/4 jednostopniowa niskociśnieniowa pompa wirowa o konstrukcji blokowej, ze sprzęgłem, ochroną sprzęgła, silnikiem i płytą podstawy, Przeznaczona do pracy ciągłej, gwarantuje długą żywotność | 6288 | PG4 | 28 | K | 47301 | NIE | 28.13.14 | 84137059 | 0 | 272 | 330 | Wilo-Atmos GIGA-N 65/315-5,5/4 | Normowa pompa dławnicowa | Wilo-Atmos GIGA-N | Tłoczenie wody grzewczej (zgodnie z VDI 2035), wody zimnej i mieszanin woda-glikol | Wilo | DE | 1 | SZT |  | 0.4 | IE3 | Zielony | Paleta specjalna | 1 | 1 | 1 | 540 | 1305 | 608 | 630 | 1600 | 748 | 308 | 321 | http://downloads-wilo-select.wilo.com/assets/WIB_WILO10326814.jpg | //cms.media.wilo.com/dcipicxmlfeature/wilo205703/6946849/wilo205703_1.jpg | 4109209 |  |  |  | https://wilo.com/quick/PL/pl/articleNumber/6086451
4960 | 6086859 | 4048482983691 | Wilo-Atmos GIGA-N 65/315-5,5/4-P5 normowa pompa dławnicowa | Pompa dławnicowa Wilo-Atmos GIGA-N 65/315-5,5/4-P5 jednostopniowa niskociśnieniowa pompa wirowa o konstrukcji blokowej, ze sprzęgłem, ochroną sprzęgła, silnikiem i płytą podstawy, Przeznaczona do pracy ciągłej, gwarantuje długą żywotność | 6055 | PG4 | 28 | K | 47301 | NIE | 28.13.14 | 84137059 | 0 | 272 | 330 | Wilo-Atmos GIGA-N 65/315-5,5/4-P5 | Normowa pompa dławnicowa | Wilo-Atmos GIGA-N | Tłoczenie wody grzewczej (zgodnie z VDI 2035), wody zimnej i mieszanin woda-glikol | Wilo | DE | 1 | SZT |  | 0.4 | IE3 | Zielony | Paleta specjalna | 1 | 1 | 1 | 540 | 1305 | 608 | 630 | 1600 | 748 | 308 | 321 | http://downloads-wilo-select.wilo.com/assets/WIB_WILO10326814.jpg | //cms.media.wilo.com/dcipicxmlfeature/wilo205703/6946849/wilo205703_1.jpg |  |  |  |  | https://wilo.com/quick/PL/pl/articleNumber/6086859
4961 | 6086457 | 4048482983707 | Wilo-Atmos GIGA-N 65/315-55/2 normowa pompa dławnicowa | Pompa dławnicowa Wilo-Atmos GIGA-N 65/315-55/2 jednostopniowa niskociśnieniowa pompa wirowa o konstrukcji blokowej, ze sprzęgłem, ochroną sprzęgła, silnikiem i płytą podstawy, Przeznaczona do pracy ciągłej, gwarantuje długą żywotność | 15167 | PG4 | 28 | K | 47301 | NIE | 28.13.14 | 84137059 | 0 | 272 | 330 | Wilo-Atmos GIGA-N 65/315-55/2 | Normowa pompa dławnicowa | Wilo-Atmos GIGA-N | Tłoczenie wody grzewczej (zgodnie z VDI 2035), wody zimnej i mieszanin woda-glikol | Wilo | DE | 1 | SZT |  | 0.4 | IE3 | Zielony | Paleta specjalna | 1 | 1 | 1 | 660 | 1700 | 775 | 800 | 1900 | 915 | 861 | 904 | http://downloads-wilo-select.wilo.com/assets/WIB_WILO10326814.jpg | //cms.media.wilo.com/dcipicxmlfeature/wilo205703/6946849/wilo205703_1.jpg |  |  |  |  | https://wilo.com/quick/PL/pl/articleNumber/6086457
4962 | 6086865 | 4048482983714 | Wilo-Atmos GIGA-N 65/315-55/2-P5 normowa pompa dławnicowa | Pompa dławnicowa Wilo-Atmos GIGA-N 65/315-55/2-P5 jednostopniowa niskociśnieniowa pompa wirowa o konstrukcji blokowej, ze sprzęgłem, ochroną sprzęgła, silnikiem i płytą podstawy, Przeznaczona do pracy ciągłej, gwarantuje długą żywotność | 14834 | PG4 | 28 | K | 47301 | NIE | 28.13.14 | 84137059 | 0 | 272 | 330 | Wilo-Atmos GIGA-N 65/315-55/2-P5 | Normowa pompa dławnicowa | Wilo-Atmos GIGA-N | Tłoczenie wody grzewczej (zgodnie z VDI 2035), wody zimnej i mieszanin woda-glikol | Wilo | DE | 1 | SZT |  | 0.4 | IE3 | Zielony | Paleta specjalna | 1 | 1 | 1 | 660 | 1655 | 775 | 800 | 1900 | 915 | 861 | 904 | http://downloads-wilo-select.wilo.com/assets/WIB_WILO10326814.jpg | //cms.media.wilo.com/dcipicxmlfeature/wilo205703/6946849/wilo205703_1.jpg |  |  |  |  | https://wilo.com/quick/PL/pl/articleNumber/6086865
4963 | 6086450 | 4048482983721 | Wilo-Atmos GIGA-N 65/315-7,5/4 normowa pompa dławnicowa | Pompa dławnicowa Wilo-Atmos GIGA-N 65/315-7,5/4 jednostopniowa niskociśnieniowa pompa wirowa o konstrukcji blokowej, ze sprzęgłem, ochroną sprzęgła, silnikiem i płytą podstawy, Przeznaczona do pracy ciągłej, gwarantuje długą żywotność | 6594 | PG4 | 28 | K | 47301 | NIE | 28.13.14 | 84137059 | 0 | 272 | 330 | Wilo-Atmos GIGA-N 65/315-7,5/4 | Normowa pompa dławnicowa | Wilo-Atmos GIGA-N | Tłoczenie wody grzewczej (zgodnie z VDI 2035), wody zimnej i mieszanin woda-glikol | Wilo | DE | 1 | SZT |  | 0.4 | IE3 | Zielony | Paleta specjalna | 1 | 1 | 1 | 540 | 1305 | 608 | 630 | 1600 | 748 | 319 | 332 | http://downloads-wilo-select.wilo.com/assets/WIB_WILO10326814.jpg | //cms.media.wilo.com/dcipicxmlfeature/wilo205703/6946849/wilo205703_1.jpg | 4109211 |  |  |  | https://wilo.com/quick/PL/pl/articleNumber/6086450
4964 | 6086858 | 4048482983738 | Wilo-Atmos GIGA-N 65/315-7,5/4-P5 normowa pompa dławnicowa | Pompa dławnicowa Wilo-Atmos GIGA-N 65/315-7,5/4-P5 jednostopniowa niskociśnieniowa pompa wirowa o konstrukcji blokowej, ze sprzęgłem, ochroną sprzęgła, silnikiem i płytą podstawy, Przeznaczona do pracy ciągłej, gwarantuje długą żywotność | 6360 | PG4 | 28 | K | 47301 | NIE | 28.13.14 | 84137059 | 0 | 272 | 330 | Wilo-Atmos GIGA-N 65/315-7,5/4-P5 | Normowa pompa dławnicowa | Wilo-Atmos GIGA-N | Tłoczenie wody grzewczej (zgodnie z VDI 2035), wody zimnej i mieszanin woda-glikol | Wilo | DE | 1 | SZT |  | 0.4 | IE3 | Zielony | Paleta specjalna | 1 | 1 | 1 | 540 | 1305 | 608 | 630 | 1600 | 748 | 319 | 332 | http://downloads-wilo-select.wilo.com/assets/WIB_WILO10326814.jpg | //cms.media.wilo.com/dcipicxmlfeature/wilo205703/6946849/wilo205703_1.jpg |  |  |  |  | https://wilo.com/quick/PL/pl/articleNumber/6086858
4965 | 6096202 | 4062679330204 | Wilo-Atmos GIGA-N 65/315-75/2 normowa pompa dławnicowa | Pompa dławnicowa Wilo-Atmos GIGA-N 65/315-75/2 jednostopniowa niskociśnieniowa pompa wirowa o konstrukcji blokowej, ze sprzęgłem, ochroną sprzęgła, silnikiem i płytą podstawy, Przeznaczona do pracy ciągłej, gwarantuje długą żywotność | 21759 | PG4 | 28 | K | 47301 | NIE | 28.13.14 | 84137059 | 0 | 272 | 330 | Wilo-Atmos GIGA-N 65/315-75/2 | Normowa pompa dławnicowa | Wilo-Atmos GIGA-N | Tłoczenie wody grzewczej (zgodnie z VDI 2035), wody zimnej i mieszanin woda-glikol | Wilo | DE | 1 | SZT |  | 0.4 | IE4 | Zielony | Paleta specjalna | 1 | 1 | 1 | 730 | 1855 | 875 | 1000 | 2300 | 1175 | 1256.973 | 1319.073 | http://downloads-wilo-select.wilo.com/assets/WIB_WILO10326814.jpg | //cms.media.wilo.com/dcipicxmlfeature/wilo205703/6946849/wilo205703_1.jpg |  |  |  |  | https://wilo.com/quick/PL/pl/articleNumber/6096202
4966 | 6096203 | 4062679330211 | Wilo-Atmos GIGA-N 65/315-75/2-P5 normowa pompa dławnicowa | Pompa dławnicowa Wilo-Atmos GIGA-N 65/315-75/2-P5 jednostopniowa niskociśnieniowa pompa wirowa o konstrukcji blokowej, ze sprzęgłem, ochroną sprzęgła, silnikiem i płytą podstawy, Przeznaczona do pracy ciągłej, gwarantuje długą żywotn | 21342 | PG4 | 28 | K | 47301 | NIE | 28.13.14 | 84137059 | 0 | 272 | 330 | Wilo-Atmos GIGA-N 65/315-75/2-P5 | Normowa pompa dławnicowa | Wilo-Atmos GIGA-N | Tłoczenie wody grzewczej (zgodnie z VDI 2035), wody zimnej i mieszanin woda-glikol | Wilo | DE | 1 | SZT |  | 0.4 | IE4 | Zielony | Paleta specjalna | 1 | 1 | 1 | 730 | 1855 | 875 | 1000 | 2300 | 1175 | 1147.671 | 1204.371 | http://downloads-wilo-select.wilo.com/assets/WIB_WILO10326814.jpg | //cms.media.wilo.com/dcipicxmlfeature/wilo205703/6946849/wilo205703_1.jpg |  |  |  |  | https://wilo.com/quick/PL/pl/articleNumber/6096203
4967 | 6096204 | 4062679330242 | Wilo-Atmos GIGA-N 65/315-90/2 normowa pompa dławnicowa | Pompa dławnicowa Wilo-Atmos GIGA-N 65/315-90/2 jednostopniowa niskociśnieniowa pompa wirowa o konstrukcji blokowej, ze sprzęgłem, ochroną sprzęgła, silnikiem i płytą podstawy, Przeznaczona do pracy ciągłej, gwarantuje długą żywotność | 23064 | PG4 | 28 | K | 47301 | NIE | 28.13.14 | 84137059 | 0 | 272 | 330 | Wilo-Atmos GIGA-N 65/315-90/2 | Normowa pompa dławnicowa | Wilo-Atmos GIGA-N | Tłoczenie wody grzewczej (zgodnie z VDI 2035), wody zimnej i mieszanin woda-glikol | Wilo | DE | 1 | SZT |  | 0.4 | IE4 | Zielony | Paleta specjalna | 1 | 1 | 1 | 730 | 1855 | 875 | 1000 | 2300 | 1175 | 1360.473 | 1422.573 | http://downloads-wilo-select.wilo.com/assets/WIB_WILO10326814.jpg | //cms.media.wilo.com/dcipicxmlfeature/wilo205703/6946849/wilo205703_1.jpg |  |  |  |  | https://wilo.com/quick/PL/pl/articleNumber/6096204
4968 | 6096205 | 4062679330235 | Wilo-Atmos GIGA-N 65/315-90/2-P5 normowa pompa dławnicowa | Pompa dławnicowa Wilo-Atmos GIGA-N 65/315-90/2-P5 jednostopniowa niskociśnieniowa pompa wirowa o konstrukcji blokowej, ze sprzęgłem, ochroną sprzęgła, silnikiem i płytą podstawy, Przeznaczona do pracy ciągłej, gwarantuje długą żywotn | 22647 | PG4 | 28 | K | 47301 | NIE | 28.13.14 | 84137059 | 0 | 272 | 330 | Wilo-Atmos GIGA-N 65/315-90/2-P5 | Normowa pompa dławnicowa | Wilo-Atmos GIGA-N | Tłoczenie wody grzewczej (zgodnie z VDI 2035), wody zimnej i mieszanin woda-glikol | Wilo | DE | 1 | SZT |  | 0.4 | IE4 | Zielony | Paleta specjalna | 1 | 1 | 1 | 730 | 1855 | 875 | 1000 | 2300 | 1175 | 1242.171 | 1298.871 | http://downloads-wilo-select.wilo.com/assets/WIB_WILO10326814.jpg | //cms.media.wilo.com/dcipicxmlfeature/wilo205703/6946849/wilo205703_1.jpg |  |  |  |  | https://wilo.com/quick/PL/pl/articleNumber/6096205
4969 | 6086363 | 4048482983783 | Wilo-Atmos GIGA-N 80/160-1,1/4 normowa pompa dławnicowa | Pompa dławnicowa Wilo-Atmos GIGA-N 80/160-1,1/4 jednostopniowa niskociśnieniowa pompa wirowa o konstrukcji blokowej, ze sprzęgłem, ochroną sprzęgła, silnikiem i płytą podstawy, Przeznaczona do pracy ciągłej, gwarantuje długą żywotność | 4403 | PG4 | 28 | K | 47301 | NIE | 28.13.14 | 84137059 | 0 | 272 | 330 | Wilo-Atmos GIGA-N 80/160-1,1/4 | Normowa pompa dławnicowa | Wilo-Atmos GIGA-N | Tłoczenie wody grzewczej (zgodnie z VDI 2035), wody zimnej i mieszanin woda-glikol | Wilo | DE | 1 | SZT |  | 0.4 | IE3 | Zielony | Paleta specjalna | 1 | 1 | 1 | 450 | 1065 | 508 | 500 | 1200 | 648 | 145 | 156 | http://downloads-wilo-select.wilo.com/assets/WIB_WILO10326814.jpg | //cms.media.wilo.com/dcipicxmlfeature/wilo205703/6946849/wilo205703_1.jpg | 4109219 |  |  |  | https://wilo.com/quick/PL/pl/articleNumber/6086363
4970 | 6086771 | 4048482983790 | Wilo-Atmos GIGA-N 80/160-1,1/4-P5 normowa pompa dławnicowa | Pompa dławnicowa Wilo-Atmos GIGA-N 80/160-1,1/4-P5 jednostopniowa niskociśnieniowa pompa wirowa o konstrukcji blokowej, ze sprzęgłem, ochroną sprzęgła, silnikiem i płytą podstawy, Przeznaczona do pracy ciągłej, gwarantuje długą żywotność | 4269 | PG4 | 28 | K | 47301 | NIE | 28.13.14 | 84137059 | 0 | 272 | 330 | Wilo-Atmos GIGA-N 80/160-1,1/4-P5 | Normowa pompa dławnicowa | Wilo-Atmos GIGA-N | Tłoczenie wody grzewczej (zgodnie z VDI 2035), wody zimnej i mieszanin woda-glikol | Wilo | DE | 1 | SZT |  | 0.4 | IE3 | Zielony | Paleta specjalna | 1 | 1 | 1 | 450 | 1065 | 508 | 500 | 1200 | 648 | 145 | 156 | http://downloads-wilo-select.wilo.com/assets/WIB_WILO10326814.jpg | //cms.media.wilo.com/dcipicxmlfeature/wilo205703/6946849/wilo205703_1.jpg |  |  |  |  | https://wilo.com/quick/PL/pl/articleNumber/6086771
4971 | 6086364 | 4048482983806 | Wilo-Atmos GIGA-N 80/160-1,5/4 pompa obiegowa normowa | Pompa dławnicowa Wilo-Atmos GIGA-N 80/160-1,5/4 jednostopniowa niskociśnieniowa pompa wirowa o konstrukcji blokowej, ze sprzęgłem, ochroną sprzęgła, silnikiem i płytą podstawy, Przeznaczona do pracy ciągłej, gwarantuje długą żywotność | 4464 | PG4 | 28 | K | 47301 | NIE | 28.13.14 | 84137059 | 0 | 272 | 330 | Wilo-Atmos GIGA-N 80/160-1,5/4 | Normowa pompa dławnicowa | Wilo-Atmos GIGA-N | Tłoczenie wody grzewczej (zgodnie z VDI 2035), wody zimnej i mieszanin woda-glikol | Wilo | DE | 1 | SZT |  | 0.4 | IE3 | Zielony | Paleta specjalna | 1 | 1 | 1 | 450 | 1065 | 508 | 500 | 1200 | 648 | 149 | 160 | http://downloads-wilo-select.wilo.com/assets/WIB_WILO10326814.jpg | //cms.media.wilo.com/dcipicxmlfeature/wilo205703/6946849/wilo205703_1.jpg | 4109221 |  |  |  | https://wilo.com/quick/PL/pl/articleNumber/6086364
4972 | 6086772 | 4048482983813 | Wilo-Atmos GIGA-N 80/160-1,5/4-P5 normowa pompa dławnicowa | Pompa dławnicowa Wilo-Atmos GIGA-N 80/160-1,5/4-P5 jednostopniowa niskociśnieniowa pompa wirowa o konstrukcji blokowej, ze sprzęgłem, ochroną sprzęgła, silnikiem i płytą podstawy, Przeznaczona do pracy ciągłej, gwarantuje długą żywotność | 4327 | PG4 | 28 | K | 47301 | NIE | 28.13.14 | 84137059 | 0 | 272 | 330 | Wilo-Atmos GIGA-N 80/160-1,5/4-P5 | Normowa pompa dławnicowa | Wilo-Atmos GIGA-N | Tłoczenie wody grzewczej (zgodnie z VDI 2035), wody zimnej i mieszanin woda-glikol | Wilo | DE | 1 | SZT |  | 0.4 | IE3 | Zielony | Paleta specjalna | 1 | 1 | 1 | 450 | 1065 | 508 | 500 | 1200 | 648 | 149 | 160 | http://downloads-wilo-select.wilo.com/assets/WIB_WILO10326814.jpg | //cms.media.wilo.com/dcipicxmlfeature/wilo205703/6946849/wilo205703_1.jpg |  |  |  |  | https://wilo.com/quick/PL/pl/articleNumber/6086772
4973 | 6086365 | 4048482983820 | Wilo-Atmos GIGA-N 80/160-11/2 normowa pompa dławnicowa | Pompa dławnicowa Wilo-Atmos GIGA-N 80/160-11/2 jednostopniowa niskociśnieniowa pompa wirowa o konstrukcji blokowej, ze sprzęgłem, ochroną sprzęgła, silnikiem i płytą podstawy, Przeznaczona do pracy ciągłej, gwarantuje długą żywotność | 6241 | PG4 | 28 | K | 47301 | NIE | 28.13.14 | 84137059 | 0 | 272 | 330 | Wilo-Atmos GIGA-N 80/160-11/2 | Normowa pompa dławnicowa | Wilo-Atmos GIGA-N | Tłoczenie wody grzewczej (zgodnie z VDI 2035), wody zimnej i mieszanin woda-glikol | Wilo | DE | 1 | SZT |  | 0.4 | IE3 | Zielony | Paleta specjalna | 1 | 1 | 1 | 490 | 1223 | 547 | 630 | 1600 | 687 | 262 | 275 | http://downloads-wilo-select.wilo.com/assets/WIB_WILO10326814.jpg | //cms.media.wilo.com/dcipicxmlfeature/wilo205703/6946849/wilo205703_1.jpg | 4109233 |  |  |  | https://wilo.com/quick/PL/pl/articleNumber/6086365
4974 | 6086773 | 4048482983837 | Wilo-Atmos GIGA-N 80/160-11/2-P5 normowa pompa dławnicowa | Pompa dławnicowa Wilo-Atmos GIGA-N 80/160-11/2-P5 jednostopniowa niskociśnieniowa pompa wirowa o konstrukcji blokowej, ze sprzęgłem, ochroną sprzęgła, silnikiem i płytą podstawy, Przeznaczona do pracy ciągłej, gwarantuje długą żywotność | 6009 | PG4 | 28 | K | 47301 | NIE | 28.13.14 | 84137059 | 0 | 272 | 330 | Wilo-Atmos GIGA-N 80/160-11/2-P5 | Normowa pompa dławnicowa | Wilo-Atmos GIGA-N | Tłoczenie wody grzewczej (zgodnie z VDI 2035), wody zimnej i mieszanin woda-glikol | Wilo | DE | 1 | SZT |  | 0.4 | IE3 | Zielony | Paleta specjalna | 1 | 1 | 1 | 450 | 1086 | 547 | 500 | 1200 | 687 | 254 | 265 | http://downloads-wilo-select.wilo.com/assets/WIB_WILO10326814.jpg | //cms.media.wilo.com/dcipicxmlfeature/wilo205703/6946849/wilo205703_1.jpg |  |  |  |  | https://wilo.com/quick/PL/pl/articleNumber/6086773
4975 | 6086366 | 4048482983844 | Wilo-Atmos GIGA-N 80/160-15/2 normowa pompa dławnicowa | Pompa dławnicowa Wilo-Atmos GIGA-N 80/160-15/2 jednostopniowa niskociśnieniowa pompa wirowa o konstrukcji blokowej, ze sprzęgłem, ochroną sprzęgła, silnikiem i płytą podstawy, Przeznaczona do pracy ciągłej, gwarantuje długą żywotność | 6660 | PG4 | 28 | K | 47301 | NIE | 28.13.14 | 84137059 | 0 | 272 | 330 | Wilo-Atmos GIGA-N 80/160-15/2 | Normowa pompa dławnicowa | Wilo-Atmos GIGA-N | Tłoczenie wody grzewczej (zgodnie z VDI 2035), wody zimnej i mieszanin woda-glikol | Wilo | DE | 1 | SZT |  | 0.4 | IE3 | Zielony | Paleta specjalna | 1 | 1 | 1 | 490 | 1223 | 547 | 630 | 1600 | 687 | 267 | 280 | http://downloads-wilo-select.wilo.com/assets/WIB_WILO10326814.jpg | //cms.media.wilo.com/dcipicxmlfeature/wilo205703/6946849/wilo205703_1.jpg | 4109235 |  |  |  | https://wilo.com/quick/PL/pl/articleNumber/6086366
4976 | 6086774 | 4048482983851 | Wilo-Atmos GIGA-N 80/160-15/2-P5 normowa pompa dławnicowa | Pompa dławnicowa Wilo-Atmos GIGA-N 80/160-15/2-P5 jednostopniowa niskociśnieniowa pompa wirowa o konstrukcji blokowej, ze sprzęgłem, ochroną sprzęgła, silnikiem i płytą podstawy, Przeznaczona do pracy ciągłej, gwarantuje długą żywotność | 6429 | PG4 | 28 | K | 47301 | NIE | 28.13.14 | 84137059 | 0 | 272 | 330 | Wilo-Atmos GIGA-N 80/160-15/2-P5 | Normowa pompa dławnicowa | Wilo-Atmos GIGA-N | Tłoczenie wody grzewczej (zgodnie z VDI 2035), wody zimnej i mieszanin woda-glikol | Wilo | DE | 1 | SZT |  | 0.4 | IE3 | Zielony | Paleta specjalna | 1 | 1 | 1 | 450 | 1086 | 547 | 500 | 1200 | 687 | 259 | 270 | http://downloads-wilo-select.wilo.com/assets/WIB_WILO10326814.jpg | //cms.media.wilo.com/dcipicxmlfeature/wilo205703/6946849/wilo205703_1.jpg |  |  |  |  | https://wilo.com/quick/PL/pl/articleNumber/6086774
4977 | 6086367 | 4048482983868 | Wilo-Atmos GIGA-N 80/160-18,5/2 normowa pompa dławnicowa | Pompa dławnicowa Wilo-Atmos GIGA-N 80/160-18,5/2 jednostopniowa niskociśnieniowa pompa wirowa o konstrukcji blokowej, ze sprzęgłem, ochroną sprzęgła, silnikiem i płytą podstawy, Przeznaczona do pracy ciągłej, gwarantuje długą żywotność | 6976 | PG4 | 28 | K | 47301 | NIE | 28.13.14 | 84137059 | 0 | 272 | 330 | Wilo-Atmos GIGA-N 80/160-18,5/2 | Normowa pompa dławnicowa | Wilo-Atmos GIGA-N | Tłoczenie wody grzewczej (zgodnie z VDI 2035), wody zimnej i mieszanin woda-glikol | Wilo | DE | 1 | SZT |  | 0.4 | IE3 | Zielony | Paleta specjalna | 1 | 1 | 1 | 490 | 1267 | 547 | 630 | 1600 | 687 | 287 | 300 | http://downloads-wilo-select.wilo.com/assets/WIB_WILO10326814.jpg | //cms.media.wilo.com/dcipicxmlfeature/wilo205703/6946849/wilo205703_1.jpg | 4109237 |  |  |  | https://wilo.com/quick/PL/pl/articleNumber/6086367
4978 | 6086775 | 4048482983875 | Wilo-Atmos GIGA-N 80/160-18,5/2-P5 normowa pompa dławnicowa | Pompa dławnicowa Wilo-Atmos GIGA-N 80/160-18,5/2-P5 jednostopniowa niskociśnieniowa pompa wirowa o konstrukcji blokowej, ze sprzęgłem, ochroną sprzęgła, silnikiem i płytą podstawy, Przeznaczona do pracy ciągłej, gwarantuje długą żywotność | 6741 | PG4 | 28 | K | 47301 | NIE | 28.13.14 | 84137059 | 0 | 272 | 330 | Wilo-Atmos GIGA-N 80/160-18,5/2-P5 | Normowa pompa dławnicowa | Wilo-Atmos GIGA-N | Tłoczenie wody grzewczej (zgodnie z VDI 2035), wody zimnej i mieszanin woda-glikol | Wilo | DE | 1 | SZT |  | 0.4 | IE3 | Zielony | Paleta specjalna | 1 | 1 | 1 | 450 | 1130 | 547 | 500 | 1200 | 687 | 278 | 289 | http://downloads-wilo-select.wilo.com/assets/WIB_WILO10326814.jpg | //cms.media.wilo.com/dcipicxmlfeature/wilo205703/6946849/wilo205703_1.jpg |  |  |  |  | https://wilo.com/quick/PL/pl/articleNumber/6086775
4979 | 6086368 | 4048482983882 | Wilo-Atmos GIGA-N 80/160-2,2/4 normowa pompa dławnicowa | Pompa dławnicowa Wilo-Atmos GIGA-N 80/160-2,2/4 jednostopniowa niskociśnieniowa pompa wirowa o konstrukcji blokowej, ze sprzęgłem, ochroną sprzęgła, silnikiem i płytą podstawy, Przeznaczona do pracy ciągłej, gwarantuje długą żywotność | 4568 | PG4 | 28 | K | 47301 | NIE | 28.13.14 | 84137059 | 0 | 272 | 330 | Wilo-Atmos GIGA-N 80/160-2,2/4 | Normowa pompa dławnicowa | Wilo-Atmos GIGA-N | Tłoczenie wody grzewczej (zgodnie z VDI 2035), wody zimnej i mieszanin woda-glikol | Wilo | DE | 1 | SZT |  | 0.4 | IE3 | Zielony | Paleta specjalna | 1 | 1 | 1 | 450 | 1065 | 508 | 500 | 1200 | 648 | 159 | 170 | http://downloads-wilo-select.wilo.com/assets/WIB_WILO10326814.jpg | //cms.media.wilo.com/dcipicxmlfeature/wilo205703/6946849/wilo205703_1.jpg | 4109223 |  |  |  | https://wilo.com/quick/PL/pl/articleNumber/6086368
4980 | 6086776 | 4048482983899 | Wilo-Atmos GIGA-N 80/160-2,2/4-P5 normowa pompa dławnicowa | Pompa dławnicowa Wilo-Atmos GIGA-N 80/160-2,2/4-P5 jednostopniowa niskociśnieniowa pompa wirowa o konstrukcji blokowej, ze sprzęgłem, ochroną sprzęgła, silnikiem i płytą podstawy, Przeznaczona do pracy ciągłej, gwarantuje długą żywotność | 4333 | PG4 | 28 | K | 47301 | NIE | 28.13.14 | 84137059 | 0 | 272 | 330 | Wilo-Atmos GIGA-N 80/160-2,2/4-P5 | Normowa pompa dławnicowa | Wilo-Atmos GIGA-N | Tłoczenie wody grzewczej (zgodnie z VDI 2035), wody zimnej i mieszanin woda-glikol | Wilo | DE | 1 | SZT |  | 0.4 | IE3 | Zielony | Paleta specjalna | 1 | 1 | 1 | 450 | 1065 | 508 | 500 | 1200 | 648 | 159 | 170 | http://downloads-wilo-select.wilo.com/assets/WIB_WILO10326814.jpg | //cms.media.wilo.com/dcipicxmlfeature/wilo205703/6946849/wilo205703_1.jpg |  |  |  |  | https://wilo.com/quick/PL/pl/articleNumber/6086776
4981 | 6086369 | 4048482983905 | Wilo-Atmos GIGA-N 80/160-22/2 normowa pompa dławnicowa | Pompa dławnicowa Wilo-Atmos GIGA-N 80/160-22/2 jednostopniowa niskociśnieniowa pompa wirowa o konstrukcji blokowej, ze sprzęgłem, ochroną sprzęgła, silnikiem i płytą podstawy, Przeznaczona do pracy ciągłej, gwarantuje długą żywotność | 7898 | PG4 | 28 | K | 47301 | NIE | 28.13.14 | 84137059 | 0 | 272 | 330 | Wilo-Atmos GIGA-N 80/160-22/2 | Normowa pompa dławnicowa | Wilo-Atmos GIGA-N | Tłoczenie wody grzewczej (zgodnie z VDI 2035), wody zimnej i mieszanin woda-glikol | Wilo | DE | 1 | SZT |  | 0.4 | IE3 | Zielony | Paleta specjalna | 1 | 1 | 1 | 490 | 1289 | 562 | 630 | 1600 | 702 | 333 | 346 | http://downloads-wilo-select.wilo.com/assets/WIB_WILO10326814.jpg | //cms.media.wilo.com/dcipicxmlfeature/wilo205703/6946849/wilo205703_1.jpg | 4109239 |  |  |  | https://wilo.com/quick/PL/pl/articleNumber/6086369
4982 | 6086777 | 4048482983912 | Wilo-Atmos GIGA-N 80/160-22/2-P5 normowa pompa dławnicowa | Pompa dławnicowa Wilo-Atmos GIGA-N 80/160-22/2-P5 jednostopniowa niskociśnieniowa pompa wirowa o konstrukcji blokowej, ze sprzęgłem, ochroną sprzęgła, silnikiem i płytą podstawy, Przeznaczona do pracy ciągłej, gwarantuje długą żywotność | 7625 | PG4 | 28 | K | 47301 | NIE | 28.13.14 | 84137059 | 0 | 272 | 330 | Wilo-Atmos GIGA-N 80/160-22/2-P5 | Normowa pompa dławnicowa | Wilo-Atmos GIGA-N | Tłoczenie wody grzewczej (zgodnie z VDI 2035), wody zimnej i mieszanin woda-glikol | Wilo | DE | 1 | SZT |  | 0.4 | IE3 | Zielony | Paleta specjalna | 1 | 1 | 1 | 490 | 1185 | 562 | 630 | 1600 | 702 | 333 | 346 | http://downloads-wilo-select.wilo.com/assets/WIB_WILO10326814.jpg | //cms.media.wilo.com/dcipicxmlfeature/wilo205703/6946849/wilo205703_1.jpg |  |  |  |  | https://wilo.com/quick/PL/pl/articleNumber/6086777
4983 | 6086370 | 4048482983929 | Wilo-Atmos GIGA-N 80/160-3/4 normowa pompa dławnicowa | Pompa dławnicowa Wilo-Atmos GIGA-N 80/160-3/4 jednostopniowa niskociśnieniowa pompa wirowa o konstrukcji blokowej, ze sprzęgłem, ochroną sprzęgła, silnikiem i płytą podstawy, Przeznaczona do pracy ciągłej, gwarantuje długą żywotność | 4673 | PG4 | 28 | K | 47301 | NIE | 28.13.14 | 84137059 | 0 | 272 | 330 | Wilo-Atmos GIGA-N 80/160-3/4 | Normowa pompa dławnicowa | Wilo-Atmos GIGA-N | Tłoczenie wody grzewczej (zgodnie z VDI 2035), wody zimnej i mieszanin woda-glikol | Wilo | DE | 1 | SZT |  | 0.4 | IE3 | Zielony | Paleta specjalna | 1 | 1 | 1 | 450 | 1065 | 508 | 500 | 1200 | 648 | 166 | 177 | http://downloads-wilo-select.wilo.com/assets/WIB_WILO10326814.jpg | //cms.media.wilo.com/dcipicxmlfeature/wilo205703/6946849/wilo205703_1.jpg | 4109225 |  |  |  | https://wilo.com/quick/PL/pl/articleNumber/6086370
4984 | 6086778 | 4048482983936 | Wilo-Atmos GIGA-N 80/160-3/4-P5 normowa pompa dławnicowa | Pompa dławnicowa Wilo-Atmos GIGA-N 80/160-3/4-P5 jednostopniowa niskociśnieniowa pompa wirowa o konstrukcji blokowej, ze sprzęgłem, ochroną sprzęgła, silnikiem i płytą podstawy, Przeznaczona do pracy ciągłej, gwarantuje długą żywotność | 4438 | PG4 | 28 | K | 47301 | NIE | 28.13.14 | 84137059 | 0 | 272 | 330 | Wilo-Atmos GIGA-N 80/160-3/4-P5 | Normowa pompa dławnicowa | Wilo-Atmos GIGA-N | Tłoczenie wody grzewczej (zgodnie z VDI 2035), wody zimnej i mieszanin woda-glikol | Wilo | DE | 1 | SZT |  | 0.4 | IE3 | Zielony | Paleta specjalna | 1 | 1 | 1 | 450 | 1065 | 508 | 500 | 1200 | 648 | 166 | 177 | http://downloads-wilo-select.wilo.com/assets/WIB_WILO10326814.jpg | //cms.media.wilo.com/dcipicxmlfeature/wilo205703/6946849/wilo205703_1.jpg |  |  |  |  | https://wilo.com/quick/PL/pl/articleNumber/6086778
4985 | 6086371 | 4048482983943 | Wilo-Atmos GIGA-N 80/160-30/2 normowa pompa dławnicowa | Pompa dławnicowa Wilo-Atmos GIGA-N 80/160-30/2 jednostopniowa niskociśnieniowa pompa wirowa o konstrukcji blokowej, ze sprzęgłem, ochroną sprzęgła, silnikiem i płytą podstawy, Przeznaczona do pracy ciągłej, gwarantuje długą żywotność | 9647 | PG4 | 28 | K | 47301 | NIE | 28.13.14 | 84137059 | 0 | 272 | 330 | Wilo-Atmos GIGA-N 80/160-30/2 | Normowa pompa dławnicowa | Wilo-Atmos GIGA-N | Tłoczenie wody grzewczej (zgodnie z VDI 2035), wody zimnej i mieszanin woda-glikol | Wilo | DE | 1 | SZT |  | 0.4 | IE3 | Zielony | Paleta specjalna | 1 | 1 | 1 | 540 | 1392 | 620 | 630 | 1600 | 760 | 448 | 461 | http://downloads-wilo-select.wilo.com/assets/WIB_WILO10326814.jpg | //cms.media.wilo.com/dcipicxmlfeature/wilo205703/6946849/wilo205703_1.jpg | 4109241 |  |  |  | https://wilo.com/quick/PL/pl/articleNumber/6086371
4986 | 6086779 | 4048482983950 | Wilo-Atmos GIGA-N 80/160-30/2-P5 normowa pompa dławnicowa | Pompa dławnicowa Wilo-Atmos GIGA-N 80/160-30/2-P5 jednostopniowa niskociśnieniowa pompa wirowa o konstrukcji blokowej, ze sprzęgłem, ochroną sprzęgła, silnikiem i płytą podstawy, Przeznaczona do pracy ciągłej, gwarantuje długą żywotność | 9372 | PG4 | 28 | K | 47301 | NIE | 28.13.14 | 84137059 | 0 | 272 | 330 | Wilo-Atmos GIGA-N 80/160-30/2-P5 | Normowa pompa dławnicowa | Wilo-Atmos GIGA-N | Tłoczenie wody grzewczej (zgodnie z VDI 2035), wody zimnej i mieszanin woda-glikol | Wilo | DE | 1 | SZT |  | 0.4 | IE3 | Zielony | Paleta specjalna | 1 | 1 | 1 | 540 | 1320 | 620 | 630 | 1600 | 760 | 448 | 461 | http://downloads-wilo-select.wilo.com/assets/WIB_WILO10326814.jpg | //cms.media.wilo.com/dcipicxmlfeature/wilo205703/6946849/wilo205703_1.jpg |  |  |  |  | https://wilo.com/quick/PL/pl/articleNumber/6086779
4987 | 6086373 | 4048482983967 | Wilo-Atmos GIGA-N 80/200-18,5/2 normowa pompa dławnicowa | Pompa dławnicowa Wilo-Atmos GIGA-N 80/200-18,5/2 jednostopniowa niskociśnieniowa pompa wirowa o konstrukcji blokowej, ze sprzęgłem, ochroną sprzęgła, silnikiem i płytą podstawy, Przeznaczona do pracy ciągłej, gwarantuje długą żywotność | 7299 | PG4 | 28 | K | 47301 | NIE | 28.13.14 | 84137059 | 0 | 272 | 330 | Wilo-Atmos GIGA-N 80/200-18,5/2 | Normowa pompa dławnicowa | Wilo-Atmos GIGA-N | Tłoczenie wody grzewczej (zgodnie z VDI 2035), wody zimnej i mieszanin woda-glikol | Wilo | DE | 1 | SZT |  | 0.4 | IE3 | Zielony | Paleta specjalna | 1 | 1 | 1 | 540 | 1377 | 547 | 630 | 1600 | 687 | 345 | 358 | http://downloads-wilo-select.wilo.com/assets/WIB_WILO10326814.jpg | //cms.media.wilo.com/dcipicxmlfeature/wilo205703/6946849/wilo205703_1.jpg | 4109255 |  |  |  | https://wilo.com/quick/PL/pl/articleNumber/6086373
4988 | 6086781 | 4048482983974 | Wilo-Atmos GIGA-N 80/200-18,5/2-P5 normowa pompa dławnicowa | Pompa dławnicowa Wilo-Atmos GIGA-N 80/200-18,5/2-P5 jednostopniowa niskociśnieniowa pompa wirowa o konstrukcji blokowej, ze sprzęgłem, ochroną sprzęgła, silnikiem i płytą podstawy, Przeznaczona do pracy ciągłej, gwarantuje długą żywotność | 7055 | PG4 | 28 | K | 47301 | NIE | 28.13.14 | 84137059 | 0 | 272 | 330 | Wilo-Atmos GIGA-N 80/200-18,5/2-P5 | Normowa pompa dławnicowa | Wilo-Atmos GIGA-N | Tłoczenie wody grzewczej (zgodnie z VDI 2035), wody zimnej i mieszanin woda-glikol | Wilo | DE | 1 | SZT |  | 0.4 | IE3 | Zielony | Paleta specjalna | 1 | 1 | 1 | 490 | 1240 | 547 | 630 | 1600 | 687 | 308 | 321 | http://downloads-wilo-select.wilo.com/assets/WIB_WILO10326814.jpg | //cms.media.wilo.com/dcipicxmlfeature/wilo205703/6946849/wilo205703_1.jpg |  |  |  |  | https://wilo.com/quick/PL/pl/articleNumber/6086781
4989 | 6086374 | 4048482983981 | Wilo-Atmos GIGA-N 80/200-2,2/4 normowa pompa dławnicowa | Pompa dławnicowa Wilo-Atmos GIGA-N 80/200-2,2/4 jednostopniowa niskociśnieniowa pompa wirowa o konstrukcji blokowej, ze sprzęgłem, ochroną sprzęgła, silnikiem i płytą podstawy, Przeznaczona do pracy ciągłej, gwarantuje długą żywotność | 4892 | PG4 | 28 | K | 47301 | NIE | 28.13.14 | 84137059 | 0 | 272 | 330 | Wilo-Atmos GIGA-N 80/200-2,2/4 | Normowa pompa dławnicowa | Wilo-Atmos GIGA-N | Tłoczenie wody grzewczej (zgodnie z VDI 2035), wody zimnej i mieszanin woda-glikol | Wilo | DE | 1 | SZT |  | 0.4 | IE3 | Zielony | Paleta specjalna | 1 | 1 | 1 | 490 | 1185 | 533 | 630 | 1600 | 673 | 189 | 202 | http://downloads-wilo-select.wilo.com/assets/WIB_WILO10326814.jpg | //cms.media.wilo.com/dcipicxmlfeature/wilo205703/6946849/wilo205703_1.jpg | 4109245 |  |  |  | https://wilo.com/quick/PL/pl/articleNumber/6086374
4990 | 6086782 | 4048482983998 | Wilo-Atmos GIGA-N 80/200-2,2/4-P5 normowa pompa dławnicowa | Pompa dławnicowa Wilo-Atmos GIGA-N 80/200-2,2/4-P5 jednostopniowa niskociśnieniowa pompa wirowa o konstrukcji blokowej, ze sprzęgłem, ochroną sprzęgła, silnikiem i płytą podstawy, Przeznaczona do pracy ciągłej, gwarantuje długą żywotność | 4658 | PG4 | 28 | K | 47301 | NIE | 28.13.14 | 84137059 | 0 | 272 | 330 | Wilo-Atmos GIGA-N 80/200-2,2/4-P5 | Normowa pompa dławnicowa | Wilo-Atmos GIGA-N | Tłoczenie wody grzewczej (zgodnie z VDI 2035), wody zimnej i mieszanin woda-glikol | Wilo | DE | 1 | SZT |  | 0.4 | IE3 | Zielony | Paleta specjalna | 1 | 1 | 1 | 490 | 1185 | 533 | 630 | 1600 | 673 | 189 | 202 | http://downloads-wilo-select.wilo.com/assets/WIB_WILO10326814.jpg | //cms.media.wilo.com/dcipicxmlfeature/wilo205703/6946849/wilo205703_1.jpg |  |  |  |  | https://wilo.com/quick/PL/pl/articleNumber/6086782
4991 | 6086375 | 4048482984001 | Wilo-Atmos GIGA-N 80/200-22/2 normowa pompa dławnicowa | Pompa dławnicowa Wilo-Atmos GIGA-N 80/200-22/2 jednostopniowa niskociśnieniowa pompa wirowa o konstrukcji blokowej, ze sprzęgłem, ochroną sprzęgła, silnikiem i płytą podstawy, Przeznaczona do pracy ciągłej, gwarantuje długą żywotność | 8222 | PG4 | 28 | K | 47301 | NIE | 28.13.14 | 84137059 | 0 | 272 | 330 | Wilo-Atmos GIGA-N 80/200-22/2 | Normowa pompa dławnicowa | Wilo-Atmos GIGA-N | Tłoczenie wody grzewczej (zgodnie z VDI 2035), wody zimnej i mieszanin woda-glikol | Wilo | DE | 1 | SZT |  | 0.4 | IE3 | Zielony | Paleta specjalna | 1 | 1 | 1 | 540 | 1399 | 562 | 630 | 1600 | 702 | 391 | 404 | http://downloads-wilo-select.wilo.com/assets/WIB_WILO10326814.jpg | //cms.media.wilo.com/dcipicxmlfeature/wilo205703/6946849/wilo205703_1.jpg | 4109257 |  |  |  | https://wilo.com/quick/PL/pl/articleNumber/6086375
4992 | 6086783 | 4048482984018 | Wilo-Atmos GIGA-N 80/200-22/2-P5 normowa pompa dławnicowa | Pompa dławnicowa Wilo-Atmos GIGA-N 80/200-22/2-P5 jednostopniowa niskociśnieniowa pompa wirowa o konstrukcji blokowej, ze sprzęgłem, ochroną sprzęgła, silnikiem i płytą podstawy, Przeznaczona do pracy ciągłej, gwarantuje długą żywotność | 7953 | PG4 | 28 | K | 47301 | NIE | 28.13.14 | 84137059 | 0 | 272 | 330 | Wilo-Atmos GIGA-N 80/200-22/2-P5 | Normowa pompa dławnicowa | Wilo-Atmos GIGA-N | Tłoczenie wody grzewczej (zgodnie z VDI 2035), wody zimnej i mieszanin woda-glikol | Wilo | DE | 1 | SZT |  | 0.4 | IE3 | Zielony | Paleta specjalna | 1 | 1 | 1 | 490 | 1262 | 562 | 630 | 1600 | 702 | 354 | 367 | http://downloads-wilo-select.wilo.com/assets/WIB_WILO10326814.jpg | //cms.media.wilo.com/dcipicxmlfeature/wilo205703/6946849/wilo205703_1.jpg |  |  |  |  | https://wilo.com/quick/PL/pl/articleNumber/6086783
4993 | 6086376 | 4048482984025 | Wilo-Atmos GIGA-N 80/200-3/4 normowa pompa dławnicowa | Pompa dławnicowa Wilo-Atmos GIGA-N 80/200-3/4 jednostopniowa niskociśnieniowa pompa wirowa o konstrukcji blokowej, ze sprzęgłem, ochroną sprzęgła, silnikiem i płytą podstawy, Przeznaczona do pracy ciągłej, gwarantuje długą żywotność | 4999 | PG4 | 28 | K | 47301 | NIE | 28.13.14 | 84137059 | 0 | 272 | 330 | Wilo-Atmos GIGA-N 80/200-3/4 | Normowa pompa dławnicowa | Wilo-Atmos GIGA-N | Tłoczenie wody grzewczej (zgodnie z VDI 2035), wody zimnej i mieszanin woda-glikol | Wilo | DE | 1 | SZT |  | 0.4 | IE3 | Zielony | Paleta specjalna | 1 | 1 | 1 | 490 | 1185 | 533 | 630 | 1600 | 673 | 195 | 208 | http://downloads-wilo-select.wilo.com/assets/WIB_WILO10326814.jpg | //cms.media.wilo.com/dcipicxmlfeature/wilo205703/6946849/wilo205703_1.jpg | 4109247 |  |  |  | https://wilo.com/quick/PL/pl/articleNumber/6086376
4994 | 6086784 | 4048482984032 | Wilo-Atmos GIGA-N 80/200-3/4-P5 normowa pompa dławnicowa | Pompa dławnicowa Wilo-Atmos GIGA-N 80/200-3/4-P5 jednostopniowa niskociśnieniowa pompa wirowa o konstrukcji blokowej, ze sprzęgłem, ochroną sprzęgła, silnikiem i płytą podstawy, Przeznaczona do pracy ciągłej, gwarantuje długą żywotność | 4763 | PG4 | 28 | K | 47301 | NIE | 28.13.14 | 84137059 | 0 | 272 | 330 | Wilo-Atmos GIGA-N 80/200-3/4-P5 | Normowa pompa dławnicowa | Wilo-Atmos GIGA-N | Tłoczenie wody grzewczej (zgodnie z VDI 2035), wody zimnej i mieszanin woda-glikol | Wilo | DE | 1 | SZT |  | 0.4 | IE3 | Zielony | Paleta specjalna | 1 | 1 | 1 | 490 | 1185 | 533 | 630 | 1600 | 673 | 195 | 208 | http://downloads-wilo-select.wilo.com/assets/WIB_WILO10326814.jpg | //cms.media.wilo.com/dcipicxmlfeature/wilo205703/6946849/wilo205703_1.jpg |  |  |  |  | https://wilo.com/quick/PL/pl/articleNumber/6086784
4995 | 6086377 | 4048482984049 | Wilo-Atmos GIGA-N 80/200-30/2 normowa pompa dławnicowa | Pompa dławnicowa Wilo-Atmos GIGA-N 80/200-30/2 jednostopniowa niskociśnieniowa pompa wirowa o konstrukcji blokowej, ze sprzęgłem, ochroną sprzęgła, silnikiem i płytą podstawy, Przeznaczona do pracy ciągłej, gwarantuje długą żywotność | 9970 | PG4 | 28 | K | 47301 | NIE | 28.13.14 | 84137059 | 0 | 272 | 330 | Wilo-Atmos GIGA-N 80/200-30/2 | Normowa pompa dławnicowa | Wilo-Atmos GIGA-N | Tłoczenie wody grzewczej (zgodnie z VDI 2035), wody zimnej i mieszanin woda-glikol | Wilo | DE | 1 | SZT |  | 0.4 | IE3 | Zielony | Paleta specjalna | 1 | 1 | 1 | 610 | 1502 | 620 | 800 | 1900 | 760 | 494 | 537 | http://downloads-wilo-select.wilo.com/assets/WIB_WILO10326814.jpg | //cms.media.wilo.com/dcipicxmlfeature/wilo205703/6946849/wilo205703_1.jpg | 4109259 |  |  |  | https://wilo.com/quick/PL/pl/articleNumber/6086377
4996 | 6086785 | 4048482984056 | Wilo-Atmos GIGA-N 80/200-30/2-P5 normowa pompa dławnicowa | Pompa dławnicowa Wilo-Atmos GIGA-N 80/200-30/2-P5 jednostopniowa niskociśnieniowa pompa wirowa o konstrukcji blokowej, ze sprzęgłem, ochroną sprzęgła, silnikiem i płytą podstawy, Przeznaczona do pracy ciągłej, gwarantuje długą żywotność | 9702 | PG4 | 28 | K | 47301 | NIE | 28.13.14 | 84137059 | 0 | 272 | 330 | Wilo-Atmos GIGA-N 80/200-30/2-P5 | Normowa pompa dławnicowa | Wilo-Atmos GIGA-N | Tłoczenie wody grzewczej (zgodnie z VDI 2035), wody zimnej i mieszanin woda-glikol | Wilo | DE | 1 | SZT |  | 0.4 | IE3 | Zielony | Paleta specjalna | 1 | 1 | 1 | 540 | 1365 | 620 | 630 | 1600 | 760 | 469 | 482 | http://downloads-wilo-select.wilo.com/assets/WIB_WILO10326814.jpg | //cms.media.wilo.com/dcipicxmlfeature/wilo205703/6946849/wilo205703_1.jpg |  |  |  |  | https://wilo.com/quick/PL/pl/articleNumber/6086785
4997 | 6086378 | 4048482984063 | Wilo-Atmos GIGA-N 80/200-37/2 normowa pompa dławnicowa | Pompa dławnicowa Wilo-Atmos GIGA-N 80/200-37/2 jednostopniowa niskociśnieniowa pompa wirowa o konstrukcji blokowej, ze sprzęgłem, ochroną sprzęgła, silnikiem i płytą podstawy, Przeznaczona do pracy ciągłej, gwarantuje długą żywotność | 10588 | PG4 | 28 | K | 47301 | NIE | 28.13.14 | 84137059 | 0 | 272 | 330 | Wilo-Atmos GIGA-N 80/200-37/2 | Normowa pompa dławnicowa | Wilo-Atmos GIGA-N | Tłoczenie wody grzewczej (zgodnie z VDI 2035), wody zimnej i mieszanin woda-glikol | Wilo | DE | 1 | SZT |  | 0.4 | IE3 | Zielony | Paleta specjalna | 1 | 1 | 1 | 610 | 1502 | 620 | 800 | 1900 | 760 | 519 | 562 | http://downloads-wilo-select.wilo.com/assets/WIB_WILO10326814.jpg | //cms.media.wilo.com/dcipicxmlfeature/wilo205703/6946849/wilo205703_1.jpg | 4109261 |  |  |  | https://wilo.com/quick/PL/pl/articleNumber/6086378
4998 | 6086786 | 4048482984070 | Wilo-Atmos GIGA-N 80/200-37/2-P5 normowa pompa dławnicowa | Pompa dławnicowa Wilo-Atmos GIGA-N 80/200-37/2-P5 jednostopniowa niskociśnieniowa pompa wirowa o konstrukcji blokowej, ze sprzęgłem, ochroną sprzęgła, silnikiem i płytą podstawy, Przeznaczona do pracy ciągłej, gwarantuje długą żywotność | 10321 | PG4 | 28 | K | 47301 | NIE | 28.13.14 | 84137059 | 0 | 272 | 330 | Wilo-Atmos GIGA-N 80/200-37/2-P5 | Normowa pompa dławnicowa | Wilo-Atmos GIGA-N | Tłoczenie wody grzewczej (zgodnie z VDI 2035), wody zimnej i mieszanin woda-glikol | Wilo | DE | 1 | SZT |  | 0.4 | IE3 | Zielony | Paleta specjalna | 1 | 1 | 1 | 540 | 1365 | 620 | 630 | 1600 | 760 | 493 | 506 | http://downloads-wilo-select.wilo.com/assets/WIB_WILO10326814.jpg | //cms.media.wilo.com/dcipicxmlfeature/wilo205703/6946849/wilo205703_1.jpg |  |  |  |  | https://wilo.com/quick/PL/pl/articleNumber/6086786
4999 | 6086379 | 4048482984087 | Wilo-Atmos GIGA-N 80/200-4/4 normowa pompa dławnicowa | Pompa dławnicowa Wilo-Atmos GIGA-N 80/200-4/4 jednostopniowa niskociśnieniowa pompa wirowa o konstrukcji blokowej, ze sprzęgłem, ochroną sprzęgła, silnikiem i płytą podstawy, Przeznaczona do pracy ciągłej, gwarantuje długą żywotność | 5149 | PG4 | 28 | K | 47301 | NIE | 28.13.14 | 84137059 | 0 | 272 | 330 | Wilo-Atmos GIGA-N 80/200-4/4 | Normowa pompa dławnicowa | Wilo-Atmos GIGA-N | Tłoczenie wody grzewczej (zgodnie z VDI 2035), wody zimnej i mieszanin woda-glikol | Wilo | DE | 1 | SZT |  | 0.4 | IE3 | Zielony | Paleta specjalna | 1 | 1 | 1 | 490 | 1185 | 533 | 630 | 1600 | 673 | 202 | 215 | http://downloads-wilo-select.wilo.com/assets/WIB_WILO10326814.jpg | //cms.media.wilo.com/dcipicxmlfeature/wilo205703/6946849/wilo205703_1.jpg | 4109249 |  |  |  | https://wilo.com/quick/PL/pl/articleNumber/6086379
5000 | 6086787 | 4048482984094 | Wilo-Atmos GIGA-N 80/200-4/4-P5 normowa pompa dławnicowa | Pompa dławnicowa Wilo-Atmos GIGA-N 80/200-4/4-P5 jednostopniowa niskociśnieniowa pompa wirowa o konstrukcji blokowej, ze sprzęgłem, ochroną sprzęgła, silnikiem i płytą podstawy, Przeznaczona do pracy ciągłej, gwarantuje długą żywotność | 4917 | PG4 | 28 | K | 47301 | NIE | 28.13.14 | 84137059 | 0 | 272 | 330 | Wilo-Atmos GIGA-N 80/200-4/4-P5 | Normowa pompa dławnicowa | Wilo-Atmos GIGA-N | Tłoczenie wody grzewczej (zgodnie z VDI 2035), wody zimnej i mieszanin woda-glikol | Wilo | DE | 1 | SZT |  | 0.4 | IE3 | Zielony | Paleta specjalna | 1 | 1 | 1 | 490 | 1185 | 533 | 630 | 1600 | 673 | 202 | 215 | http://downloads-wilo-select.wilo.com/assets/WIB_WILO10326814.jpg | //cms.media.wilo.com/dcipicxmlfeature/wilo205703/6946849/wilo205703_1.jpg |  |  |  |  | https://wilo.com/quick/PL/pl/articleNumber/6086787
5001 | 6086380 | 4048482984100 | Wilo-Atmos GIGA-N 80/200-45/2 normowa pompa dławnicowa | Pompa dławnicowa Wilo-Atmos GIGA-N 80/200-45/2 jednostopniowa niskociśnieniowa pompa wirowa o konstrukcji blokowej, ze sprzęgłem, ochroną sprzęgła, silnikiem i płytą podstawy, Przeznaczona do pracy ciągłej, gwarantuje długą żywotność | 12369 | PG4 | 28 | K | 47301 | NIE | 28.13.14 | 84137059 | 0 | 272 | 330 | Wilo-Atmos GIGA-N 80/200-45/2 | Normowa pompa dławnicowa | Wilo-Atmos GIGA-N | Tłoczenie wody grzewczej (zgodnie z VDI 2035), wody zimnej i mieszanin woda-glikol | Wilo | DE | 1 | SZT |  | 0.4 | IE3 | Zielony | Paleta specjalna | 1 | 1 | 1 | 610 | 1591 | 712 | 800 | 1900 | 852 | 692 | 735 | http://downloads-wilo-select.wilo.com/assets/WIB_WILO10326814.jpg | //cms.media.wilo.com/dcipicxmlfeature/wilo205703/6946849/wilo205703_1.jpg | 4109263 |  |  |  | https://wilo.com/quick/PL/pl/articleNumber/6086380
5002 | 6086788 | 4048482984117 | Wilo-Atmos GIGA-N 80/200-45/2-P5 normowa pompa dławnicowa | Pompa dławnicowa Wilo-Atmos GIGA-N 80/200-45/2-P5 jednostopniowa niskociśnieniowa pompa wirowa o konstrukcji blokowej, ze sprzęgłem, ochroną sprzęgła, silnikiem i płytą podstawy, Przeznaczona do pracy ciągłej, gwarantuje długą żywotność | 12027 | PG4 | 28 | K | 47301 | NIE | 28.13.14 | 84137059 | 0 | 272 | 330 | Wilo-Atmos GIGA-N 80/200-45/2-P5 | Normowa pompa dławnicowa | Wilo-Atmos GIGA-N | Tłoczenie wody grzewczej (zgodnie z VDI 2035), wody zimnej i mieszanin woda-glikol | Wilo | DE | 1 | SZT |  | 0.4 | IE3 | Zielony | Paleta specjalna | 1 | 1 | 1 | 610 | 1470 | 712 | 800 | 1900 | 852 | 692 | 735 | http://downloads-wilo-select.wilo.com/assets/WIB_WILO10326814.jpg | //cms.media.wilo.com/dcipicxmlfeature/wilo205703/6946849/wilo205703_1.jpg |  |  |  |  | https://wilo.com/quick/PL/pl/articleNumber/6086788
5003 | 6086381 | 4048482984124 | Wilo-Atmos GIGA-N 80/200-5,5/4 normowa pompa dławnicowa | Pompa dławnicowa Wilo-Atmos GIGA-N 80/200-5,5/4 jednostopniowa niskociśnieniowa pompa wirowa o konstrukcji blokowej, ze sprzęgłem, ochroną sprzęgła, silnikiem i płytą podstawy, Przeznaczona do pracy ciągłej, gwarantuje długą żywotność | 5490 | PG4 | 28 | K | 47301 | NIE | 28.13.14 | 84137059 | 0 | 272 | 330 | Wilo-Atmos GIGA-N 80/200-5,5/4 | Normowa pompa dławnicowa | Wilo-Atmos GIGA-N | Tłoczenie wody grzewczej (zgodnie z VDI 2035), wody zimnej i mieszanin woda-glikol | Wilo | DE | 1 | SZT |  | 0.4 | IE3 | Zielony | Paleta specjalna | 1 | 1 | 1 | 490 | 1187 | 533 | 630 | 1600 | 673 | 231 | 244 | http://downloads-wilo-select.wilo.com/assets/WIB_WILO10326814.jpg | //cms.media.wilo.com/dcipicxmlfeature/wilo205703/6946849/wilo205703_1.jpg | 4109251 |  |  |  | https://wilo.com/quick/PL/pl/articleNumber/6086381
5004 | 6086789 | 4048482984131 | Wilo-Atmos GIGA-N 80/200-5,5/4-P5 normowa pompa dławnicowa | Pompa dławnicowa Wilo-Atmos GIGA-N 80/200-5,5/4-P5 jednostopniowa niskociśnieniowa pompa wirowa o konstrukcji blokowej, ze sprzęgłem, ochroną sprzęgła, silnikiem i płytą podstawy, Przeznaczona do pracy ciągłej, gwarantuje długą żywotność | 5254 | PG4 | 28 | K | 47301 | NIE | 28.13.14 | 84137059 | 0 | 272 | 330 | Wilo-Atmos GIGA-N 80/200-5,5/4-P5 | Normowa pompa dławnicowa | Wilo-Atmos GIGA-N | Tłoczenie wody grzewczej (zgodnie z VDI 2035), wody zimnej i mieszanin woda-glikol | Wilo | DE | 1 | SZT |  | 0.4 | IE3 | Zielony | Paleta specjalna | 1 | 1 | 1 | 490 | 1185 | 533 | 630 | 1600 | 673 | 231 | 244 | http://downloads-wilo-select.wilo.com/assets/WIB_WILO10326814.jpg | //cms.media.wilo.com/dcipicxmlfeature/wilo205703/6946849/wilo205703_1.jpg |  |  |  |  | https://wilo.com/quick/PL/pl/articleNumber/6086789
5005 | 6086382 | 4048482984148 | Wilo-Atmos GIGA-N 80/200-55/2 normowa pompa dławnicowa | Pompa dławnicowa Wilo-Atmos GIGA-N 80/200-55/2 jednostopniowa niskociśnieniowa pompa wirowa o konstrukcji blokowej, ze sprzęgłem, ochroną sprzęgła, silnikiem i płytą podstawy, Przeznaczona do pracy ciągłej, gwarantuje długą żywotność | 14373 | PG4 | 28 | K | 47301 | NIE | 28.13.14 | 84137059 | 0 | 272 | 330 | Wilo-Atmos GIGA-N 80/200-55/2 | Normowa pompa dławnicowa | Wilo-Atmos GIGA-N | Tłoczenie wody grzewczej (zgodnie z VDI 2035), wody zimnej i mieszanin woda-glikol | Wilo | DE | 1 | SZT |  | 0.4 | IE3 | Zielony | Paleta specjalna | 1 | 1 | 1 | 660 | 1700 | 775 | 800 | 1900 | 915 | 821 | 864 | http://downloads-wilo-select.wilo.com/assets/WIB_WILO10326814.jpg | //cms.media.wilo.com/dcipicxmlfeature/wilo205703/6946849/wilo205703_1.jpg |  |  |  |  | https://wilo.com/quick/PL/pl/articleNumber/6086382
5006 | 6086790 | 4048482984155 | Wilo-Atmos GIGA-N 80/200-55/2-P5 normowa pompa dławnicowa | Pompa dławnicowa Wilo-Atmos GIGA-N 80/200-55/2-P5 jednostopniowa niskociśnieniowa pompa wirowa o konstrukcji blokowej, ze sprzęgłem, ochroną sprzęgła, silnikiem i płytą podstawy, Przeznaczona do pracy ciągłej, gwarantuje długą żywotność | 14026 | PG4 | 28 | K | 47301 | NIE | 28.13.14 | 84137059 | 0 | 272 | 330 | Wilo-Atmos GIGA-N 80/200-55/2-P5 | Normowa pompa dławnicowa | Wilo-Atmos GIGA-N | Tłoczenie wody grzewczej (zgodnie z VDI 2035), wody zimnej i mieszanin woda-glikol | Wilo | DE | 1 | SZT |  | 0.4 | IE3 | Zielony | Paleta specjalna | 1 | 1 | 1 | 660 | 1670 | 775 | 800 | 1900 | 915 | 821 | 864 | http://downloads-wilo-select.wilo.com/assets/WIB_WILO10326814.jpg | //cms.media.wilo.com/dcipicxmlfeature/wilo205703/6946849/wilo205703_1.jpg |  |  |  |  | https://wilo.com/quick/PL/pl/articleNumber/6086790
5007 | 6086383 | 4048482984162 | Wilo-Atmos GIGA-N 80/200-7,5/4 normowa pompa dławnicowa | Pompa dławnicowa Wilo-Atmos GIGA-N 80/200-7,5/4 jednostopniowa niskociśnieniowa pompa wirowa o konstrukcji blokowej, ze sprzęgłem, ochroną sprzęgła, silnikiem i płytą podstawy, Przeznaczona do pracy ciągłej, gwarantuje długą żywotność | 5798 | PG4 | 28 | K | 47301 | NIE | 28.13.14 | 84137059 | 0 | 272 | 330 | Wilo-Atmos GIGA-N 80/200-7,5/4 | Normowa pompa dławnicowa | Wilo-Atmos GIGA-N | Tłoczenie wody grzewczej (zgodnie z VDI 2035), wody zimnej i mieszanin woda-glikol | Wilo | DE | 1 | SZT |  | 0.4 | IE3 | Zielony | Paleta specjalna | 1 | 1 | 1 | 490 | 1225 | 533 | 630 | 1600 | 673 | 241 | 254 | http://downloads-wilo-select.wilo.com/assets/WIB_WILO10326814.jpg | //cms.media.wilo.com/dcipicxmlfeature/wilo205703/6946849/wilo205703_1.jpg |  |  |  |  | https://wilo.com/quick/PL/pl/articleNumber/6086383
5008 | 6086791 | 4048482984179 | Wilo-Atmos GIGA-N 80/200-7,5/4-P5 normowa pompa dławnicowa | Pompa dławnicowa Wilo-Atmos GIGA-N 80/200-7,5/4-P5 jednostopniowa niskociśnieniowa pompa wirowa o konstrukcji blokowej, ze sprzęgłem, ochroną sprzęgła, silnikiem i płytą podstawy, Przeznaczona do pracy ciągłej, gwarantuje długą żywotność | 5563 | PG4 | 28 | K | 47301 | NIE | 28.13.14 | 84137059 | 0 | 272 | 330 | Wilo-Atmos GIGA-N 80/200-7,5/4-P5 | Normowa pompa dławnicowa | Wilo-Atmos GIGA-N | Tłoczenie wody grzewczej (zgodnie z VDI 2035), wody zimnej i mieszanin woda-glikol | Wilo | DE | 1 | SZT |  | 0.4 | IE3 | Zielony | Paleta specjalna | 1 | 1 | 1 | 490 | 1185 | 533 | 630 | 1600 | 673 | 241 | 254 | http://downloads-wilo-select.wilo.com/assets/WIB_WILO10326814.jpg | //cms.media.wilo.com/dcipicxmlfeature/wilo205703/6946849/wilo205703_1.jpg |  |  |  |  | https://wilo.com/quick/PL/pl/articleNumber/6086791
5009 | 6086436 | 4048482984186 | Wilo-Atmos GIGA-N 80/250-11/4 normowa pompa dławnicowa | Pompa dławnicowa Wilo-Atmos GIGA-N 80/250-11/4 jednostopniowa niskociśnieniowa pompa wirowa o konstrukcji blokowej, ze sprzęgłem, ochroną sprzęgła, silnikiem i płytą podstawy, Przeznaczona do pracy ciągłej, gwarantuje długą żywotność | 7280 | PG4 | 28 | K | 47301 | NIE | 28.13.14 | 84137059 | 0 | 272 | 330 | Wilo-Atmos GIGA-N 80/250-11/4 | Normowa pompa dławnicowa | Wilo-Atmos GIGA-N | Tłoczenie wody grzewczej (zgodnie z VDI 2035), wody zimnej i mieszanin woda-glikol | Wilo | DE | 1 | SZT |  | 0.4 | IE3 | Zielony | Paleta specjalna | 1 | 1 | 1 | 540 | 1333 | 583 | 630 | 1600 | 723 | 344 | 357 | http://downloads-wilo-select.wilo.com/assets/WIB_WILO10326814.jpg | //cms.media.wilo.com/dcipicxmlfeature/wilo205703/6946849/wilo205703_1.jpg |  |  |  |  | https://wilo.com/quick/PL/pl/articleNumber/6086436
5010 | 6086844 | 4048482984193 | Wilo-Atmos GIGA-N 80/250-11/4-P5 normowa pompa dławnicowa | Pompa dławnicowa Wilo-Atmos GIGA-N 80/250-11/4-P5 jednostopniowa niskociśnieniowa pompa wirowa o konstrukcji blokowej, ze sprzęgłem, ochroną sprzęgła, silnikiem i płytą podstawy, Przeznaczona do pracy ciągłej, gwarantuje długą żywotność | 7046 | PG4 | 28 | K | 47301 | NIE | 28.13.14 | 84137059 | 0 | 272 | 330 | Wilo-Atmos GIGA-N 80/250-11/4-P5 | Normowa pompa dławnicowa | Wilo-Atmos GIGA-N | Tłoczenie wody grzewczej (zgodnie z VDI 2035), wody zimnej i mieszanin woda-glikol | Wilo | DE | 1 | SZT |  | 0.4 | IE3 | Zielony | Paleta specjalna | 1 | 1 | 1 | 540 | 1305 | 583 | 630 | 1600 | 723 | 344 | 357 | http://downloads-wilo-select.wilo.com/assets/WIB_WILO10326814.jpg | //cms.media.wilo.com/dcipicxmlfeature/wilo205703/6946849/wilo205703_1.jpg |  |  |  |  | https://wilo.com/quick/PL/pl/articleNumber/6086844
5011 | 6086440 | 4048482984209 | Wilo-Atmos GIGA-N 80/250-3/4 normowa pompa dławnicowa | Pompa dławnicowa Wilo-Atmos GIGA-N 80/250-3/4 jednostopniowa niskociśnieniowa pompa wirowa o konstrukcji blokowej, ze sprzęgłem, ochroną sprzęgła, silnikiem i płytą podstawy, Przeznaczona do pracy ciągłej, gwarantuje długą żywotność | 5791 | PG4 | 28 | K | 47301 | NIE | 28.13.14 | 84137059 | 0 | 272 | 330 | Wilo-Atmos GIGA-N 80/250-3/4 | Normowa pompa dławnicowa | Wilo-Atmos GIGA-N | Tłoczenie wody grzewczej (zgodnie z VDI 2035), wody zimnej i mieszanin woda-glikol | Wilo | DE | 1 | SZT |  | 0.4 | IE3 | Zielony | Paleta specjalna | 1 | 1 | 1 | 540 | 1305 | 583 | 630 | 1600 | 723 | 246 | 259 | http://downloads-wilo-select.wilo.com/assets/WIB_WILO10326814.jpg | //cms.media.wilo.com/dcipicxmlfeature/wilo205703/6946849/wilo205703_1.jpg | 4109265 |  |  |  | https://wilo.com/quick/PL/pl/articleNumber/6086440
5012 | 6086848 | 4048482984216 | Wilo-Atmos GIGA-N 80/250-3/4-P5 normowa pompa dławnicowa | Pompa dławnicowa Wilo-Atmos GIGA-N 80/250-3/4-P5 jednostopniowa niskociśnieniowa pompa wirowa o konstrukcji blokowej, ze sprzęgłem, ochroną sprzęgła, silnikiem i płytą podstawy, Przeznaczona do pracy ciągłej, gwarantuje długą żywotność | 5559 | PG4 | 28 | K | 47301 | NIE | 28.13.14 | 84137059 | 0 | 272 | 330 | Wilo-Atmos GIGA-N 80/250-3/4-P5 | Normowa pompa dławnicowa | Wilo-Atmos GIGA-N | Tłoczenie wody grzewczej (zgodnie z VDI 2035), wody zimnej i mieszanin woda-glikol | Wilo | DE | 1 | SZT |  | 0.4 | IE3 | Zielony | Paleta specjalna | 1 | 1 | 1 | 540 | 1305 | 583 | 630 | 1600 | 723 | 246 | 259 | http://downloads-wilo-select.wilo.com/assets/WIB_WILO10326814.jpg | //cms.media.wilo.com/dcipicxmlfeature/wilo205703/6946849/wilo205703_1.jpg |  |  |  |  | https://wilo.com/quick/PL/pl/articleNumber/6086848
5013 | 6086446 | 4048482984223 | Wilo-Atmos GIGA-N 80/250-37/2 normowa pompa dławnicowa | Pompa dławnicowa Wilo-Atmos GIGA-N 80/250-37/2 jednostopniowa niskociśnieniowa pompa wirowa o konstrukcji blokowej, ze sprzęgłem, ochroną sprzęgła, silnikiem i płytą podstawy, Przeznaczona do pracy ciągłej, gwarantuje długą żywotność | 11382 | PG4 | 28 | K | 47301 | NIE | 28.13.14 | 84137059 | 0 | 272 | 330 | Wilo-Atmos GIGA-N 80/250-37/2 | Normowa pompa dławnicowa | Wilo-Atmos GIGA-N | Tłoczenie wody grzewczej (zgodnie z VDI 2035), wody zimnej i mieszanin woda-glikol | Wilo | DE | 1 | SZT |  | 0.4 | IE3 | Zielony | Paleta specjalna | 1 | 1 | 1 | 610 | 1502 | 620 | 800 | 1900 | 760 | 532 | 575 | http://downloads-wilo-select.wilo.com/assets/WIB_WILO10326814.jpg | //cms.media.wilo.com/dcipicxmlfeature/wilo205703/6946849/wilo205703_1.jpg | 4109277 |  |  |  | https://wilo.com/quick/PL/pl/articleNumber/6086446
5014 | 6086854 | 4048482984230 | Wilo-Atmos GIGA-N 80/250-37/2-P5 normowa pompa dławnicowa | Pompa dławnicowa Wilo-Atmos GIGA-N 80/250-37/2-P5 jednostopniowa niskociśnieniowa pompa wirowa o konstrukcji blokowej, ze sprzęgłem, ochroną sprzęgła, silnikiem i płytą podstawy, Przeznaczona do pracy ciągłej, gwarantuje długą żywotność | 11113 | PG4 | 28 | K | 47301 | NIE | 28.13.14 | 84137059 | 0 | 272 | 330 | Wilo-Atmos GIGA-N 80/250-37/2-P5 | Normowa pompa dławnicowa | Wilo-Atmos GIGA-N | Tłoczenie wody grzewczej (zgodnie z VDI 2035), wody zimnej i mieszanin woda-glikol | Wilo | DE | 1 | SZT |  | 0.4 | IE3 | Zielony | Paleta specjalna | 1 | 1 | 1 | 540 | 1365 | 620 | 630 | 1600 | 760 | 507 | 520 | http://downloads-wilo-select.wilo.com/assets/WIB_WILO10326814.jpg | //cms.media.wilo.com/dcipicxmlfeature/wilo205703/6946849/wilo205703_1.jpg |  |  |  |  | https://wilo.com/quick/PL/pl/articleNumber/6086854
5015 | 6086439 | 4048482984247 | Wilo-Atmos GIGA-N 80/250-4/4 normowa pompa dławnicowa | Pompa dławnicowa Wilo-Atmos GIGA-N 80/250-4/4 jednostopniowa niskociśnieniowa pompa wirowa o konstrukcji blokowej, ze sprzęgłem, ochroną sprzęgła, silnikiem i płytą podstawy, Przeznaczona do pracy ciągłej, gwarantuje długą żywotność | 5944 | PG4 | 28 | K | 47301 | NIE | 28.13.14 | 84137059 | 0 | 272 | 330 | Wilo-Atmos GIGA-N 80/250-4/4 | Normowa pompa dławnicowa | Wilo-Atmos GIGA-N | Tłoczenie wody grzewczej (zgodnie z VDI 2035), wody zimnej i mieszanin woda-glikol | Wilo | DE | 1 | SZT |  | 0.4 | IE3 | Zielony | Paleta specjalna | 1 | 1 | 1 | 540 | 1305 | 583 | 630 | 1600 | 723 | 253 | 266 | http://downloads-wilo-select.wilo.com/assets/WIB_WILO10326814.jpg | //cms.media.wilo.com/dcipicxmlfeature/wilo205703/6946849/wilo205703_1.jpg | 4109267 |  |  |  | https://wilo.com/quick/PL/pl/articleNumber/6086439
5016 | 6086847 | 4048482984254 | Wilo-Atmos GIGA-N 80/250-4/4-P5 normowa pompa dławnicowa | Pompa dławnicowa Wilo-Atmos GIGA-N 80/250-4/4-P5 jednostopniowa niskociśnieniowa pompa wirowa o konstrukcji blokowej, ze sprzęgłem, ochroną sprzęgła, silnikiem i płytą podstawy, Przeznaczona do pracy ciągłej, gwarantuje długą żywotność | 5710 | PG4 | 28 | K | 47301 | NIE | 28.13.14 | 84137059 | 0 | 272 | 330 | Wilo-Atmos GIGA-N 80/250-4/4-P5 | Normowa pompa dławnicowa | Wilo-Atmos GIGA-N | Tłoczenie wody grzewczej (zgodnie z VDI 2035), wody zimnej i mieszanin woda-glikol | Wilo | DE | 1 | SZT |  | 0.4 | IE3 | Zielony | Paleta specjalna | 1 | 1 | 1 | 540 | 1305 | 583 | 630 | 1600 | 723 | 253 | 266 | http://downloads-wilo-select.wilo.com/assets/WIB_WILO10326814.jpg | //cms.media.wilo.com/dcipicxmlfeature/wilo205703/6946849/wilo205703_1.jpg |  |  |  |  | https://wilo.com/quick/PL/pl/articleNumber/6086847
5017 | 6086445 | 4048482984261 | Wilo-Atmos GIGA-N 80/250-45/2 normowa pompa dławnicowa | Pompa dławnicowa Wilo-Atmos GIGA-N 80/250-45/2 jednostopniowa niskociśnieniowa pompa wirowa o konstrukcji blokowej, ze sprzęgłem, ochroną sprzęgła, silnikiem i płytą podstawy, Przeznaczona do pracy ciągłej, gwarantuje długą żywotność | 13163 | PG4 | 28 | K | 47301 | NIE | 28.13.14 | 84137059 | 0 | 272 | 330 | Wilo-Atmos GIGA-N 80/250-45/2 | Normowa pompa dławnicowa | Wilo-Atmos GIGA-N | Tłoczenie wody grzewczej (zgodnie z VDI 2035), wody zimnej i mieszanin woda-glikol | Wilo | DE | 1 | SZT |  | 0.4 | IE3 | Zielony | Paleta specjalna | 1 | 1 | 1 | 610 | 1591 | 712 | 800 | 1900 | 852 | 706 | 749 | http://downloads-wilo-select.wilo.com/assets/WIB_WILO10326814.jpg | //cms.media.wilo.com/dcipicxmlfeature/wilo205703/6946849/wilo205703_1.jpg | 4109279 |  |  |  | https://wilo.com/quick/PL/pl/articleNumber/6086445
5018 | 6086853 | 4048482984278 | Wilo-Atmos GIGA-N 80/250-45/2-P5 normowa pompa dławnicowa | Pompa dławnicowa Wilo-Atmos GIGA-N 80/250-45/2-P5 jednostopniowa niskociśnieniowa pompa wirowa o konstrukcji blokowej, ze sprzęgłem, ochroną sprzęgła, silnikiem i płytą podstawy, Przeznaczona do pracy ciągłej, gwarantuje długą żywotność | 12821 | PG4 | 28 | K | 47301 | NIE | 28.13.14 | 84137059 | 0 | 272 | 330 | Wilo-Atmos GIGA-N 80/250-45/2-P5 | Normowa pompa dławnicowa | Wilo-Atmos GIGA-N | Tłoczenie wody grzewczej (zgodnie z VDI 2035), wody zimnej i mieszanin woda-glikol | Wilo | DE | 1 | SZT |  | 0.4 | IE3 | Zielony | Paleta specjalna | 1 | 1 | 1 | 610 | 1455 | 712 | 800 | 1900 | 852 | 706 | 749 | http://downloads-wilo-select.wilo.com/assets/WIB_WILO10326814.jpg | //cms.media.wilo.com/dcipicxmlfeature/wilo205703/6946849/wilo205703_1.jpg |  |  |  |  | https://wilo.com/quick/PL/pl/articleNumber/6086853
5019 | 6086438 | 4048482984285 | Wilo-Atmos GIGA-N 80/250-5,5/4 normowa pompa dławnicowa | Pompa dławnicowa Wilo-Atmos GIGA-N 80/250-5,5/4 jednostopniowa niskociśnieniowa pompa wirowa o konstrukcji blokowej, ze sprzęgłem, ochroną sprzęgła, silnikiem i płytą podstawy, Przeznaczona do pracy ciągłej, gwarantuje długą żywotność | 6282 | PG4 | 28 | K | 47301 | NIE | 28.13.14 | 84137059 | 0 | 272 | 330 | Wilo-Atmos GIGA-N 80/250-5,5/4 | Normowa pompa dławnicowa | Wilo-Atmos GIGA-N | Tłoczenie wody grzewczej (zgodnie z VDI 2035), wody zimnej i mieszanin woda-glikol | Wilo | DE | 1 | SZT |  | 0.4 | IE3 | Zielony | Paleta specjalna | 1 | 1 | 1 | 540 | 1305 | 583 | 630 | 1600 | 723 | 282 | 295 | http://downloads-wilo-select.wilo.com/assets/WIB_WILO10326814.jpg | //cms.media.wilo.com/dcipicxmlfeature/wilo205703/6946849/wilo205703_1.jpg | 4109269 |  |  |  | https://wilo.com/quick/PL/pl/articleNumber/6086438
5020 | 6086846 | 4048482984292 | Wilo-Atmos GIGA-N 80/250-5,5/4-P5 normowa pompa dławnicowa | Pompa dławnicowa Wilo-Atmos GIGA-N 80/250-5,5/4-P5 jednostopniowa niskociśnieniowa pompa wirowa o konstrukcji blokowej, ze sprzęgłem, ochroną sprzęgła, silnikiem i płytą podstawy, Przeznaczona do pracy ciągłej, gwarantuje długą żywotność | 6048 | PG4 | 28 | K | 47301 | NIE | 28.13.14 | 84137059 | 0 | 272 | 330 | Wilo-Atmos GIGA-N 80/250-5,5/4-P5 | Normowa pompa dławnicowa | Wilo-Atmos GIGA-N | Tłoczenie wody grzewczej (zgodnie z VDI 2035), wody zimnej i mieszanin woda-glikol | Wilo | DE | 1 | SZT |  | 0.4 | IE3 | Zielony | Paleta specjalna | 1 | 1 | 1 | 540 | 1305 | 583 | 630 | 1600 | 723 | 282 | 295 | http://downloads-wilo-select.wilo.com/assets/WIB_WILO10326814.jpg | //cms.media.wilo.com/dcipicxmlfeature/wilo205703/6946849/wilo205703_1.jpg |  |  |  |  | https://wilo.com/quick/PL/pl/articleNumber/6086846
5021 | 6086444 | 4048482984308 | Wilo-Atmos GIGA-N 80/250-55/2 normowa pompa dławnicowa | Pompa dławnicowa Wilo-Atmos GIGA-N 80/250-55/2 jednostopniowa niskociśnieniowa pompa wirowa o konstrukcji blokowej, ze sprzęgłem, ochroną sprzęgła, silnikiem i płytą podstawy, Przeznaczona do pracy ciągłej, gwarantuje długą żywotność | 15165 | PG4 | 28 | K | 47301 | NIE | 28.13.14 | 84137059 | 0 | 272 | 330 | Wilo-Atmos GIGA-N 80/250-55/2 | Normowa pompa dławnicowa | Wilo-Atmos GIGA-N | Tłoczenie wody grzewczej (zgodnie z VDI 2035), wody zimnej i mieszanin woda-glikol | Wilo | DE | 1 | SZT |  | 0.4 | IE3 | Zielony | Paleta specjalna | 1 | 1 | 1 | 660 | 1700 | 775 | 800 | 1900 | 915 | 835 | 878 | http://downloads-wilo-select.wilo.com/assets/WIB_WILO10326814.jpg | //cms.media.wilo.com/dcipicxmlfeature/wilo205703/6946849/wilo205703_1.jpg | 4109281 |  |  |  | https://wilo.com/quick/PL/pl/articleNumber/6086444
5022 | 6086852 | 4048482984315 | Wilo-Atmos GIGA-N 80/250-55/2-P5 normowa pompa dławnicowa | Pompa dławnicowa Wilo-Atmos GIGA-N 80/250-55/2-P5 jednostopniowa niskociśnieniowa pompa wirowa o konstrukcji blokowej, ze sprzęgłem, ochroną sprzęgła, silnikiem i płytą podstawy, Przeznaczona do pracy ciągłej, gwarantuje długą żywotność | 14819 | PG4 | 28 | K | 47301 | NIE | 28.13.14 | 84137059 | 0 | 272 | 330 | Wilo-Atmos GIGA-N 80/250-55/2-P5 | Normowa pompa dławnicowa | Wilo-Atmos GIGA-N | Tłoczenie wody grzewczej (zgodnie z VDI 2035), wody zimnej i mieszanin woda-glikol | Wilo | DE | 1 | SZT |  | 0.4 | IE3 | Zielony | Paleta specjalna | 1 | 1 | 1 | 660 | 1655 | 775 | 800 | 1900 | 915 | 835 | 878 | http://downloads-wilo-select.wilo.com/assets/WIB_WILO10326814.jpg | //cms.media.wilo.com/dcipicxmlfeature/wilo205703/6946849/wilo205703_1.jpg |  |  |  |  | https://wilo.com/quick/PL/pl/articleNumber/6086852
5023 | 6086437 | 4048482984322 | Wilo-Atmos GIGA-N 80/250-7,5/4 normowa pompa dławnicowa | Pompa dławnicowa Wilo-Atmos GIGA-N 80/250-7,5/4 jednostopniowa niskociśnieniowa pompa wirowa o konstrukcji blokowej, ze sprzęgłem, ochroną sprzęgła, silnikiem i płytą podstawy, Przeznaczona do pracy ciągłej, gwarantuje długą żywotność | 6593 | PG4 | 28 | K | 47301 | NIE | 28.13.14 | 84137059 | 0 | 272 | 330 | Wilo-Atmos GIGA-N 80/250-7,5/4 | Normowa pompa dławnicowa | Wilo-Atmos GIGA-N | Tłoczenie wody grzewczej (zgodnie z VDI 2035), wody zimnej i mieszanin woda-glikol | Wilo | DE | 1 | SZT |  | 0.4 | IE3 | Zielony | Paleta specjalna | 1 | 1 | 1 | 540 | 1305 | 583 | 630 | 1600 | 723 | 292 | 305 | http://downloads-wilo-select.wilo.com/assets/WIB_WILO10326814.jpg | //cms.media.wilo.com/dcipicxmlfeature/wilo205703/6946849/wilo205703_1.jpg | 4109271 |  |  |  | https://wilo.com/quick/PL/pl/articleNumber/6086437
5024 | 6086845 | 4048482984339 | Wilo-Atmos GIGA-N 80/250-7,5/4-P5 normowa pompa dławnicowa | Pompa dławnicowa Wilo-Atmos GIGA-N 80/250-7,5/4-P5 jednostopniowa niskociśnieniowa pompa wirowa o konstrukcji blokowej, ze sprzęgłem, ochroną sprzęgła, silnikiem i płytą podstawy, Przeznaczona do pracy ciągłej, gwarantuje długą żywotność | 6358 | PG4 | 28 | K | 47301 | NIE | 28.13.14 | 84137059 | 0 | 272 | 330 | Wilo-Atmos GIGA-N 80/250-7,5/4-P5 | Normowa pompa dławnicowa | Wilo-Atmos GIGA-N | Tłoczenie wody grzewczej (zgodnie z VDI 2035), wody zimnej i mieszanin woda-glikol | Wilo | DE | 1 | SZT |  | 0.4 | IE3 | Zielony | Paleta specjalna | 1 | 1 | 1 | 540 | 1305 | 583 | 630 | 1600 | 723 | 292 | 305 | http://downloads-wilo-select.wilo.com/assets/WIB_WILO10326814.jpg | //cms.media.wilo.com/dcipicxmlfeature/wilo205703/6946849/wilo205703_1.jpg |  |  |  |  | https://wilo.com/quick/PL/pl/articleNumber/6086845
5025 | 6096208 | 4062679333564 | Wilo-Atmos GIGA-N 80/250-75/2-IE4 normowa pompa dławnicowa | Pompa dławnicowa Wilo-Atmos GIGA-N 80/250-75/2-IE4 normowa pompa dławnicowa | 21776 | PG3 | 28 | K | 47301 | NIE | 28.13.14 | 84137059 | 0 | 272 | 330 | Wilo-Atmos GIGA-N 80/250-75/2-IE4 | Normowa pompa dławnicowa | Wilo-Atmos GIGA-N | Tłoczenie wody grzewczej (zgodnie z VDI 2035), wody zimnej i mieszanin woda-glikol | Wilo | DE | 1 | SZT |  | 0.4 | IE4 | Zielony | Paleta specjalna | 1 | 1 | 1 | 730 | 1855 | 875 | 1000 | 2300 | 1175 | 1230.3965 | 1292.4965 | http://downloads-wilo-select.wilo.com/assets/WIB_WILO | //cms.media.wilo.com/dcipicxmlfeature/wilo205703/6946849/wilo205703_1.jpg |  |  |  |  | https://wilo.com/quick/PL/pl/articleNumber/6096208
5026 | 6096209 | 4062679333571 | Wilo-Atmos GIGA-N 80/250-75/2-P5 normowa pompa dławnicowa | Pompa dławnicowa Wilo-Atmos GIGA-N 80/250-75/2-P5 jednostopniowa niskociśnieniowa pompa wirowa o konstrukcji blokowej, ze sprzęgłem, ochroną sprzęgła, silnikiem i płytą podstawy, Przeznaczona do pracy ciągłej, gwarantuje długą żywotność | 21356 | PG4 | 28 | K | 47301 | NIE | 28.13.14 | 84137059 | 0 | 272 | 330 | Wilo-Atmos GIGA-N 80/250-75/2-P5 | Normowa pompa dławnicowa | Wilo-Atmos GIGA-N | Tłoczenie wody grzewczej (zgodnie z VDI 2035), wody zimnej i mieszanin woda-glikol | Wilo | DE | 1 | SZT |  | 0.4 | IE4 | Zielony | Paleta specjalna | 1 | 1 | 1 | 730 | 1855 | 875 | 1000 | 2300 | 1175 | 1123.406 | 1180.105 | http://downloads-wilo-select.wilo.com/assets/WIB_WILO10326814.jpg | //cms.media.wilo.com/dcipicxmlfeature/wilo205703/6946849/wilo205703_1.jpg |  |  |  |  | https://wilo.com/quick/PL/pl/articleNumber/6096209
5027 | 6096210 | 4062679333588 | Wilo-Atmos GIGA-N 80/250-90/2 normowa pompa dławnicowa | Pompa dławnicowa Wilo-Atmos GIGA-N 80/250-90/2 jednostopniowa niskociśnieniowa pompa wirowa o konstrukcji blokowej, ze sprzęgłem, ochroną sprzęgła, silnikiem i płytą podstawy, Przeznaczona do pracy ciągłej, gwarantuje długą żywotność | 23062 | PG4 | 28 | K | 47301 | NIE | 28.13.14 | 84137059 | 0 | 272 | 330 | Wilo-Atmos GIGA-N 80/250-90/2 | Normowa pompa dławnicowa | Wilo-Atmos GIGA-N | Tłoczenie wody grzewczej (zgodnie z VDI 2035), wody zimnej i mieszanin woda-glikol | Wilo | DE | 1 | SZT |  | 0.4 | IE4 | Zielony | Paleta specjalna | 1 | 1 | 1 | 730 | 1855 | 875 | 1000 | 2300 | 1175 | 1333.897 | 1395.996 | http://downloads-wilo-select.wilo.com/assets/WIB_WILO10326814.jpg | //cms.media.wilo.com/dcipicxmlfeature/wilo205703/6946849/wilo205703_1.jpg |  |  |  |  | https://wilo.com/quick/PL/pl/articleNumber/6096210
5028 | 6096211 | 4062679335407 | Wilo-Atmos GIGA-N 80/250-90/2-P5 normowa pompa dławnicowa | Pompa dławnicowa Wilo-Atmos GIGA-N 80/250-90/2-P5 jednostopniowa niskociśnieniowa pompa wirowa o konstrukcji blokowej, ze sprzęgłem, ochroną sprzęgła, silnikiem i płytą podstawy, Przeznaczona do pracy ciągłej, gwarantuje długą żywotność | 22645 | PG4 | 28 | K | 47301 | NIE | 28.13.14 | 84137059 | 0 | 272 | 330 | Wilo-Atmos GIGA-N 80/250-90/2-P5 | Normowa pompa dławnicowa | Wilo-Atmos GIGA-N | Tłoczenie wody grzewczej (zgodnie z VDI 2035), wody zimnej i mieszanin woda-glikol | Wilo | DE | 1 | SZT |  | 0.4 | IE4 | Zielony | Paleta specjalna | 1 | 1 | 1 | 730 | 1855 | 875 | 1000 | 2300 | 1175 | 1217.906 | 1274.605 | http://downloads-wilo-select.wilo.com/assets/WIB_WILO10326814.jpg | //cms.media.wilo.com/dcipicxmlfeature/wilo205703/6946849/wilo205703_1.jpg |  |  |  |  | https://wilo.com/quick/PL/pl/articleNumber/6096211
5029 | 6096273 | 4062679335339 | Wilo-Atmos GIGA-N 80/315,1-110/2 normowa pompa dławnicowa | Pompa dławnicowa Wilo-Atmos GIGA-N 80/315,1-110/2 jednostopniowa niskociśnieniowa pompa wirowa o konstrukcji blokowej, ze sprzęgłem, ochroną sprzęgła, silnikiem i płytą podstawy, Przeznaczona do pracy ciągłej, gwarantuje długą żywotność | 30423 | PG4 | 28 | K | 47301 | NIE | 28.13.14 | 84137059 | 0 | 272 | 330 | Wilo-Atmos GIGA-N 80/315,1-110/2 | Normowa pompa dławnicowa | Wilo-Atmos GIGA-N | Tłoczenie wody grzewczej (zgodnie z VDI 2035), wody zimnej i mieszanin woda-glikol | Wilo | DE | 1 | SZT |  | 0.4 | IE4 | Zielony | Paleta specjalna | 1 | 1 | 1 | 860 | 2155 | 968 | 1150 | 2500 | 1268 | 1633.84 | 1700.54 | http://downloads-wilo-select.wilo.com/assets/WIB_WILO10326814.jpg | //cms.media.wilo.com/dcipicxmlfeature/wilo205703/6946849/wilo205703_1.jpg |  |  |  |  | https://wilo.com/quick/PL/pl/articleNumber/6096273
5030 | 6096274 | 4062679335346 | Wilo-Atmos GIGA-N 80/315,1-110/2-P5 normowa pompa dławnicowa | Pompa dławnicowa Wilo-Atmos GIGA-N 80/315,1-110/2-P5 jednostopniowa niskociśnieniowa pompa wirowa o konstrukcji blokowej, ze sprzęgłem, ochroną sprzęgła, silnikiem i płytą podstawy, Przeznaczona do pracy ciągłej, gwarantuje długą żywotność | 30006 | PG4 | 28 | K | 47301 | NIE | 28.13.14 | 84137059 | 0 | 272 | 330 | Wilo-Atmos GIGA-N 80/315,1-110/2-P5 | Normowa pompa dławnicowa | Wilo-Atmos GIGA-N | Tłoczenie wody grzewczej (zgodnie z VDI 2035), wody zimnej i mieszanin woda-glikol | Wilo | DE | 1 | SZT |  | 0.4 | IE4 | Zielony | Paleta specjalna | 1 | 1 | 1 | 860 | 2155 | 968 | 1150 | 2500 | 1268 | 1491.766 | 1552.667 | http://downloads-wilo-select.wilo.com/assets/WIB_WILO10326814.jpg | //cms.media.wilo.com/dcipicxmlfeature/wilo205703/6946849/wilo205703_1.jpg |  |  |  |  | https://wilo.com/quick/PL/pl/articleNumber/6096274
5031 | 6096276 | 4062679335360 | Wilo-Atmos GIGA-N 80/315,1-132/2 normowa pompa dławnicowa | Pompa dławnicowa Wilo-Atmos GIGA-N 80/315,1-132/2 jednostopniowa niskociśnieniowa pompa wirowa o konstrukcji blokowej, ze sprzęgłem, ochroną sprzęgła, silnikiem i płytą podstawy, Przeznaczona do pracy ciągłej, gwarantuje długą żywotność | 35172 | PG4 | 28 | K | 47301 | NIE | 28.13.14 | 84137059 | 0 | 272 | 330 | Wilo-Atmos GIGA-N 80/315,1-132/2 | Normowa pompa dławnicowa | Wilo-Atmos GIGA-N | Tłoczenie wody grzewczej (zgodnie z VDI 2035), wody zimnej i mieszanin woda-glikol | Wilo | DE | 1 | SZT |  | 0.4 | IE4 | Zielony | Paleta specjalna | 1 | 1 | 1 | 860 | 2155 | 968 | 1150 | 2500 | 1268 | 1752.29 | 1818.989 | http://downloads-wilo-select.wilo.com/assets/WIB_WILO10326814.jpg | //cms.media.wilo.com/dcipicxmlfeature/wilo205703/6946849/wilo205703_1.jpg |  |  |  |  | https://wilo.com/quick/PL/pl/articleNumber/6096276
5032 | 6096275 | 4062679335353 | Wilo-Atmos GIGA-N 80/315,1-132/2-P5 normowa pompa dławnicowa | Pompa dławnicowa Wilo-Atmos GIGA-N 80/315,1-132/2-P5 jednostopniowa niskociśnieniowa pompa wirowa o konstrukcji blokowej, ze sprzęgłem, ochroną sprzęgła, silnikiem i płytą podstawy, Przeznaczona do pracy ciągłej, gwarantuje długą żywotność | 34785 | PG4 | 28 | K | 47301 | NIE | 28.13.14 | 84137059 | 0 | 272 | 330 | Wilo-Atmos GIGA-N 80/315,1-132/2-P5 | Normowa pompa dławnicowa | Wilo-Atmos GIGA-N | Tłoczenie wody grzewczej (zgodnie z VDI 2035), wody zimnej i mieszanin woda-glikol | Wilo | DE | 1 | SZT |  | 0.4 | IE4 | Zielony | Paleta specjalna | 1 | 1 | 1 | 860 | 2155 | 968 | 1150 | 2500 | 1268 | 1599.917 | 1660.816 | http://downloads-wilo-select.wilo.com/assets/WIB_WILO10326814.jpg | //cms.media.wilo.com/dcipicxmlfeature/wilo205703/6946849/wilo205703_1.jpg |  |  |  |  | https://wilo.com/quick/PL/pl/articleNumber/6096275
5033 | 6096277 | 4062679335377 | Wilo-Atmos GIGA-N 80/315,1-160/2 normowa pompa dławnicowa | Pompa dławnicowa Wilo-Atmos GIGA-N 80/315,1-160/2 jednostopniowa niskociśnieniowa pompa wirowa o konstrukcji blokowej, ze sprzęgłem, ochroną sprzęgła, silnikiem i płytą podstawy, Przeznaczona do pracy ciągłej, gwarantuje długą żywotność | 41823 | PG4 | 28 | K | 47301 | NIE | 28.13.14 | 84137059 | 0 | 272 | 330 | Wilo-Atmos GIGA-N 80/315,1-160/2 | Normowa pompa dławnicowa | Wilo-Atmos GIGA-N | Tłoczenie wody grzewczej (zgodnie z VDI 2035), wody zimnej i mieszanin woda-glikol | Wilo | DE | 1 | SZT |  | 0.4 | IE4 | Zielony | Paleta specjalna | 1 | 1 | 1 | 860 | 2155 | 968 | 1150 | 2500 | 1268 | 1869.59 | 1936.29 | http://downloads-wilo-select.wilo.com/assets/WIB_WILO10326814.jpg | //cms.media.wilo.com/dcipicxmlfeature/wilo205703/6946849/wilo205703_1.jpg |  |  |  |  | https://wilo.com/quick/PL/pl/articleNumber/6096277
5034 | 6096278 | 4048482934570 | Wilo-Atmos GIGA-N 80/315,1-160/2-P5 normowa pompa dławnicowa | Pompa dławnicowa Wilo-Atmos GIGA-N 80/315,1-160/2-P5 jednostopniowa niskociśnieniowa pompa wirowa o konstrukcji blokowej, ze sprzęgłem, ochroną sprzęgła, silnikiem i płytą podstawy, Przeznaczona do pracy ciągłej, gwarantuje długą żywotność | 41404 | PG4 | 28 | K | 47301 | NIE | 28.13.14 | 84137059 | 0 | 272 | 330 | Wilo-Atmos GIGA-N 80/315,1-160/2-P5 | Normowa pompa dławnicowa | Wilo-Atmos GIGA-N | Tłoczenie wody grzewczej (zgodnie z VDI 2035), wody zimnej i mieszanin woda-glikol | Wilo | DE | 1 | SZT |  | 0.4 | IE4 | Zielony | Paleta specjalna | 1 | 1 | 1 | 860 | 2155 | 968 | 1150 | 2500 | 1268 | 1707.016 | 1767.917 | http://downloads-wilo-select.wilo.com/assets/WIB_WILO10326814.jpg | //cms.media.wilo.com/dcipicxmlfeature/wilo205703/6946849/wilo205703_1.jpg |  |  |  |  | https://wilo.com/quick/PL/pl/articleNumber/6096278
5035 | 6096270 | 4062679335094 | Wilo-Atmos GIGA-N 80/315,1-90/2 normowa pompa dławnicowa | Pompa dławnicowa Wilo-Atmos GIGA-N 80/315,1-90/2 jednostopniowa niskociśnieniowa pompa wirowa o konstrukcji blokowej, ze sprzęgłem, ochroną sprzęgła, silnikiem i płytą podstawy, Przeznaczona do pracy ciągłej, gwarantuje długą żywotność | 23895 | PG4 | 28 | K | 47301 | NIE | 28.13.14 | 84137059 | 0 | 272 | 330 | Wilo-Atmos GIGA-N 80/315,1-90/2 | Normowa pompa dławnicowa | Wilo-Atmos GIGA-N | Tłoczenie wody grzewczej (zgodnie z VDI 2035), wody zimnej i mieszanin woda-glikol | Wilo | DE | 1 | SZT |  | 0.4 | IE4 | Zielony | Paleta specjalna | 1 | 1 | 1 | 730 | 1866 | 875 | 1000 | 2300 | 1175 | 1367.04 | 1429.139 | http://downloads-wilo-select.wilo.com/assets/WIB_WILO10326814.jpg | //cms.media.wilo.com/dcipicxmlfeature/wilo205703/6946849/wilo205703_1.jpg |  |  |  |  | https://wilo.com/quick/PL/pl/articleNumber/6096270
5036 | 6096269 | 4062679335070 | Wilo-Atmos GIGA-N 80/315,1-90/2-P5 normowa pompa dławnicowa | Pompa dławnicowa Wilo-Atmos GIGA-N 80/315,1-90/2-P5 jednostopniowa niskociśnieniowa pompa wirowa o konstrukcji blokowej, ze sprzęgłem, ochroną sprzęgła, silnikiem i płytą podstawy, Przeznaczona do pracy ciągłej, gwarantuje długą żywotność | 23458 | PG4 | 28 | K | 47301 | NIE | 28.13.14 | 84137059 | 0 | 272 | 330 | Wilo-Atmos GIGA-N 80/315,1-90/2-P5 | Normowa pompa dławnicowa | Wilo-Atmos GIGA-N | Tłoczenie wody grzewczej (zgodnie z VDI 2035), wody zimnej i mieszanin woda-glikol | Wilo | DE | 1 | SZT |  | 0.4 | IE4 | Zielony | Paleta specjalna | 1 | 1 | 1 | 730 | 1855 | 875 | 1000 | 2300 | 1175 | 1248.167 | 1304.867 | http://downloads-wilo-select.wilo.com/assets/WIB_WILO10326814.jpg | //cms.media.wilo.com/dcipicxmlfeature/wilo205703/6946849/wilo205703_1.jpg |  |  |  |  | https://wilo.com/quick/PL/pl/articleNumber/6096269
5037 | 6086402 | 4048482984469 | Wilo-Atmos GIGA-N 80/315-11/4 normowa pompa dławnicowa | Pompa dławnicowa Wilo-Atmos GIGA-N 80/315-11/4 jednostopniowa niskociśnieniowa pompa wirowa o konstrukcji blokowej, ze sprzęgłem, ochroną sprzęgła, silnikiem i płytą podstawy, Przeznaczona do pracy ciągłej, gwarantuje długą żywotność | 7736 | PG4 | 28 | K | 47301 | NIE | 28.13.14 | 84137059 | 0 | 272 | 330 | Wilo-Atmos GIGA-N 80/315-11/4 | Normowa pompa dławnicowa | Wilo-Atmos GIGA-N | Tłoczenie wody grzewczej (zgodnie z VDI 2035), wody zimnej i mieszanin woda-glikol | Wilo | DE | 1 | SZT |  | 0.4 | IE3 | Zielony | Paleta specjalna | 1 | 1 | 1 | 610 | 1455 | 668 | 800 | 1900 | 808 | 402 | 445 | http://downloads-wilo-select.wilo.com/assets/WIB_WILO10326814.jpg | //cms.media.wilo.com/dcipicxmlfeature/wilo205703/6946849/wilo205703_1.jpg | 4109289 |  |  |  | https://wilo.com/quick/PL/pl/articleNumber/6086402
5038 | 6086810 | 4048482984476 | Wilo-Atmos GIGA-N 80/315-11/4-P5 normowa pompa dławnicowa | Pompa dławnicowa Wilo-Atmos GIGA-N 80/315-11/4-P5 jednostopniowa niskociśnieniowa pompa wirowa o konstrukcji blokowej, ze sprzęgłem, ochroną sprzęgła, silnikiem i płytą podstawy, Przeznaczona do pracy ciągłej, gwarantuje długą żywotność | 7500 | PG4 | 28 | K | 47301 | NIE | 28.13.14 | 84137059 | 0 | 272 | 330 | Wilo-Atmos GIGA-N 80/315-11/4-P5 | Normowa pompa dławnicowa | Wilo-Atmos GIGA-N | Tłoczenie wody grzewczej (zgodnie z VDI 2035), wody zimnej i mieszanin woda-glikol | Wilo | DE | 1 | SZT |  | 0.4 | IE3 | Zielony | Paleta specjalna | 1 | 1 | 1 | 540 | 1305 | 668 | 630 | 1600 | 808 | 377 | 390 | http://downloads-wilo-select.wilo.com/assets/WIB_WILO10326814.jpg | //cms.media.wilo.com/dcipicxmlfeature/wilo205703/6946849/wilo205703_1.jpg |  |  |  |  | https://wilo.com/quick/PL/pl/articleNumber/6086810
5039 | 6086401 | 4048482984483 | Wilo-Atmos GIGA-N 80/315-15/4 normowa pompa dławnicowa | Pompa dławnicowa Wilo-Atmos GIGA-N 80/315-15/4 jednostopniowa niskociśnieniowa pompa wirowa o konstrukcji blokowej, ze sprzęgłem, ochroną sprzęgła, silnikiem i płytą podstawy, Przeznaczona do pracy ciągłej, gwarantuje długą żywotność | 8128 | PG4 | 28 | K | 47301 | NIE | 28.13.14 | 84137059 | 0 | 272 | 330 | Wilo-Atmos GIGA-N 80/315-15/4 | Normowa pompa dławnicowa | Wilo-Atmos GIGA-N | Tłoczenie wody grzewczej (zgodnie z VDI 2035), wody zimnej i mieszanin woda-glikol | Wilo | DE | 1 | SZT |  | 0.4 | IE3 | Zielony | Paleta specjalna | 1 | 1 | 1 | 610 | 1455 | 668 | 800 | 1900 | 808 | 427 | 470 | http://downloads-wilo-select.wilo.com/assets/WIB_WILO10326814.jpg | //cms.media.wilo.com/dcipicxmlfeature/wilo205703/6946849/wilo205703_1.jpg | 4109291 |  |  |  | https://wilo.com/quick/PL/pl/articleNumber/6086401
5040 | 6086809 | 4048482984490 | Wilo-Atmos GIGA-N 80/315-15/4-P5 normowa pompa dławnicowa | Pompa dławnicowa Wilo-Atmos GIGA-N 80/315-15/4-P5 jednostopniowa niskociśnieniowa pompa wirowa o konstrukcji blokowej, ze sprzęgłem, ochroną sprzęgła, silnikiem i płytą podstawy, Przeznaczona do pracy ciągłej, gwarantuje długą żywotność | 7894 | PG4 | 28 | K | 47301 | NIE | 28.13.14 | 84137059 | 0 | 272 | 330 | Wilo-Atmos GIGA-N 80/315-15/4-P5 | Normowa pompa dławnicowa | Wilo-Atmos GIGA-N | Tłoczenie wody grzewczej (zgodnie z VDI 2035), wody zimnej i mieszanin woda-glikol | Wilo | DE | 1 | SZT |  | 0.4 | IE3 | Zielony | Paleta specjalna | 1 | 1 | 1 | 540 | 1305 | 668 | 630 | 1600 | 808 | 402 | 415 | http://downloads-wilo-select.wilo.com/assets/WIB_WILO10326814.jpg | //cms.media.wilo.com/dcipicxmlfeature/wilo205703/6946849/wilo205703_1.jpg |  |  |  |  | https://wilo.com/quick/PL/pl/articleNumber/6086809
5041 | 6086400 | 4048482984506 | Wilo-Atmos GIGA-N 80/315-18,5/4 normowa pompa dławnicowa | Pompa dławnicowa Wilo-Atmos GIGA-N 80/315-18,5/4 jednostopniowa niskociśnieniowa pompa wirowa o konstrukcji blokowej, ze sprzęgłem, ochroną sprzęgła, silnikiem i płytą podstawy, Przeznaczona do pracy ciągłej, gwarantuje długą żywotność | 9141 | PG4 | 28 | K | 47301 | NIE | 28.13.14 | 84137059 | 0 | 272 | 330 | Wilo-Atmos GIGA-N 80/315-18,5/4 | Normowa pompa dławnicowa | Wilo-Atmos GIGA-N | Tłoczenie wody grzewczej (zgodnie z VDI 2035), wody zimnej i mieszanin woda-glikol | Wilo | DE | 1 | SZT |  | 0.4 | IE3 | Zielony | Paleta specjalna | 1 | 1 | 1 | 610 | 1455 | 668 | 800 | 1900 | 808 | 468 | 511 | http://downloads-wilo-select.wilo.com/assets/WIB_WILO10326814.jpg | //cms.media.wilo.com/dcipicxmlfeature/wilo205703/6946849/wilo205703_1.jpg |  |  |  |  | https://wilo.com/quick/PL/pl/articleNumber/6086400
5042 | 6086808 | 4048482984513 | Wilo-Atmos GIGA-N 80/315-18,5/4-P5 normowa pompa dławnicowa | Pompa dławnicowa Wilo-Atmos GIGA-N 80/315-18,5/4-P5 jednostopniowa niskociśnieniowa pompa wirowa o konstrukcji blokowej, ze sprzęgłem, ochroną sprzęgła, silnikiem i płytą podstawy, Przeznaczona do pracy ciągłej, gwarantuje długą żywotność | 8883 | PG4 | 28 | K | 47301 | NIE | 28.13.14 | 84137059 | 0 | 272 | 330 | Wilo-Atmos GIGA-N 80/315-18,5/4-P5 | Normowa pompa dławnicowa | Wilo-Atmos GIGA-N | Tłoczenie wody grzewczej (zgodnie z VDI 2035), wody zimnej i mieszanin woda-glikol | Wilo | DE | 1 | SZT |  | 0.4 | IE3 | Zielony | Paleta specjalna | 1 | 1 | 1 | 540 | 1305 | 668 | 630 | 1600 | 808 | 442 | 455 | http://downloads-wilo-select.wilo.com/assets/WIB_WILO10326814.jpg | //cms.media.wilo.com/dcipicxmlfeature/wilo205703/6946849/wilo205703_1.jpg |  |  |  |  | https://wilo.com/quick/PL/pl/articleNumber/6086808
5043 | 6086399 | 4048482984520 | Wilo-Atmos GIGA-N 80/315-22/4 normowa pompa dławnicowa | Pompa dławnicowa Wilo-Atmos GIGA-N 80/315-22/4 jednostopniowa niskociśnieniowa pompa wirowa o konstrukcji blokowej, ze sprzęgłem, ochroną sprzęgła, silnikiem i płytą podstawy, Przeznaczona do pracy ciągłej, gwarantuje długą żywotność | 9233 | PG4 | 28 | K | 47301 | NIE | 28.13.14 | 84137059 | 0 | 272 | 330 | Wilo-Atmos GIGA-N 80/315-22/4 | Normowa pompa dławnicowa | Wilo-Atmos GIGA-N | Tłoczenie wody grzewczej (zgodnie z VDI 2035), wody zimnej i mieszanin woda-glikol | Wilo | DE | 1 | SZT |  | 0.4 | IE3 | Zielony | Paleta specjalna | 1 | 1 | 1 | 610 | 1455 | 668 | 800 | 1900 | 808 | 488 | 531 | http://downloads-wilo-select.wilo.com/assets/WIB_WILO10326814.jpg | //cms.media.wilo.com/dcipicxmlfeature/wilo205703/6946849/wilo205703_1.jpg |  |  |  |  | https://wilo.com/quick/PL/pl/articleNumber/6086399
5044 | 6086807 | 4048482984537 | Wilo-Atmos GIGA-N 80/315-22/4-P5 normowa pompa dławnicowa | Pompa dławnicowa Wilo-Atmos GIGA-N 80/315-22/4-P5 jednostopniowa niskociśnieniowa pompa wirowa o konstrukcji blokowej, ze sprzęgłem, ochroną sprzęgła, silnikiem i płytą podstawy, Przeznaczona do pracy ciągłej, gwarantuje długą żywotność | 8967 | PG4 | 28 | K | 47301 | NIE | 28.13.14 | 84137059 | 0 | 272 | 330 | Wilo-Atmos GIGA-N 80/315-22/4-P5 | Normowa pompa dławnicowa | Wilo-Atmos GIGA-N | Tłoczenie wody grzewczej (zgodnie z VDI 2035), wody zimnej i mieszanin woda-glikol | Wilo | DE | 1 | SZT |  | 0.4 | IE3 | Zielony | Paleta specjalna | 1 | 1 | 1 | 540 | 1305 | 668 | 630 | 1600 | 808 | 463 | 476 | http://downloads-wilo-select.wilo.com/assets/WIB_WILO10326814.jpg | //cms.media.wilo.com/dcipicxmlfeature/wilo205703/6946849/wilo205703_1.jpg |  |  |  |  | https://wilo.com/quick/PL/pl/articleNumber/6086807
5045 | 6086403 | 4048482984544 | Wilo-Atmos GIGA-N 80/315-7,5/4 normowa pompa dławnicowa | Pompa dławnicowa Wilo-Atmos GIGA-N 80/315-7,5/4 jednostopniowa niskociśnieniowa pompa wirowa o konstrukcji blokowej, ze sprzęgłem, ochroną sprzęgła, silnikiem i płytą podstawy, Przeznaczona do pracy ciągłej, gwarantuje długą żywotność | 7054 | PG4 | 28 | K | 47301 | NIE | 28.13.14 | 84137059 | 0 | 272 | 330 | Wilo-Atmos GIGA-N 80/315-7,5/4 | Normowa pompa dławnicowa | Wilo-Atmos GIGA-N | Tłoczenie wody grzewczej (zgodnie z VDI 2035), wody zimnej i mieszanin woda-glikol | Wilo | DE | 1 | SZT |  | 0.4 | IE3 | Zielony | Paleta specjalna | 1 | 1 | 1 | 540 | 1305 | 668 | 630 | 1600 | 808 | 325 | 338 | http://downloads-wilo-select.wilo.com/assets/WIB_WILO10326814.jpg | //cms.media.wilo.com/dcipicxmlfeature/wilo205703/6946849/wilo205703_1.jpg | 4109285 |  |  |  | https://wilo.com/quick/PL/pl/articleNumber/6086403
5046 | 6086811 | 4048482984551 | Wilo-Atmos GIGA-N 80/315-7,5/4-P5 normowa pompa dławnicowa | Pompa dławnicowa Wilo-Atmos GIGA-N 80/315-7,5/4-P5 jednostopniowa niskociśnieniowa pompa wirowa o konstrukcji blokowej, ze sprzęgłem, ochroną sprzęgła, silnikiem i płytą podstawy, Przeznaczona do pracy ciągłej, gwarantuje długą żywotność | 6818 | PG4 | 28 | K | 47301 | NIE | 28.13.14 | 84137059 | 0 | 272 | 330 | Wilo-Atmos GIGA-N 80/315-7,5/4-P5 | Normowa pompa dławnicowa | Wilo-Atmos GIGA-N | Tłoczenie wody grzewczej (zgodnie z VDI 2035), wody zimnej i mieszanin woda-glikol | Wilo | DE | 1 | SZT |  | 0.4 | IE3 | Zielony | Paleta specjalna | 1 | 1 | 1 | 540 | 1305 | 668 | 630 | 1600 | 808 | 325 | 338 | http://downloads-wilo-select.wilo.com/assets/WIB_WILO10326814.jpg | //cms.media.wilo.com/dcipicxmlfeature/wilo205703/6946849/wilo205703_1.jpg |  |  |  |  | https://wilo.com/quick/PL/pl/articleNumber/6086811
5047 | 6096267 | 4062679335049 | Wilo-Atmos GIGA-N 80/315-75/2 normowa pompa dławnicowa | Pompa dławnicowa Wilo-Atmos GIGA-N 80/315-75/2 jednostopniowa niskociśnieniowa pompa wirowa o konstrukcji blokowej, ze sprzęgłem, ochroną sprzęgła, silnikiem i płytą podstawy, Przeznaczona do pracy ciągłej, gwarantuje długą żywotność | 22236 | PG4 | 28 | K | 47301 | NIE | 28.13.14 | 84137059 | 0 | 272 | 330 | Wilo-Atmos GIGA-N 80/315-75/2 | Normowa pompa dławnicowa | Wilo-Atmos GIGA-N | Tłoczenie wody grzewczej (zgodnie z VDI 2035), wody zimnej i mieszanin woda-glikol | Wilo | DE | 1 | SZT |  | 0.4 | IE4 | Zielony | Paleta specjalna | 1 | 1 | 1 | 730 | 1855 | 875 | 1000 | 2300 | 1175 | 1263.54 | 1325.639 | http://downloads-wilo-select.wilo.com/assets/WIB_WILO10326814.jpg | //cms.media.wilo.com/dcipicxmlfeature/wilo205703/6946849/wilo205703_1.jpg |  |  |  |  | https://wilo.com/quick/PL/pl/articleNumber/6096267
5048 | 6096268 | 4062679335063 | Wilo-Atmos GIGA-N 80/315-75/2-P5 normowa pompa dławnicowa | Pompa dławnicowa Wilo-Atmos GIGA-N 80/315-75/2-P5 jednostopniowa niskociśnieniowa pompa wirowa o konstrukcji blokowej, ze sprzęgłem, ochroną sprzęgła, silnikiem i płytą podstawy, Przeznaczona do pracy ciągłej, gwarantuje długą żywotność | 21799 | PG4 | 28 | K | 47301 | NIE | 28.13.14 | 84137059 | 0 | 272 | 330 | Wilo-Atmos GIGA-N 80/315-75/2-P5 | Normowa pompa dławnicowa | Wilo-Atmos GIGA-N | Tłoczenie wody grzewczej (zgodnie z VDI 2035), wody zimnej i mieszanin woda-glikol | Wilo | DE | 1 | SZT |  | 0.4 | IE4 | Zielony | Paleta specjalna | 1 | 1 | 1 | 730 | 1855 | 875 | 1000 | 2300 | 1175 | 1153.667 | 1210.367 | http://downloads-wilo-select.wilo.com/assets/WIB_WILO10326814.jpg | //cms.media.wilo.com/dcipicxmlfeature/wilo205703/6946849/wilo205703_1.jpg |  |  |  |  | https://wilo.com/quick/PL/pl/articleNumber/6096268
5049 | 6096271 | 4062679335315 | Wilo-Atmos GIGA-N 80/315-90/2 normowa pompa dławnicowa | Pompa dławnicowa Wilo-Atmos GIGA-N 80/315-90/2 jednostopniowa niskociśnieniowa pompa wirowa o konstrukcji blokowej, ze sprzęgłem, ochroną sprzęgła, silnikiem i płytą podstawy, Przeznaczona do pracy ciągłej, gwarantuje długą żywotność | 23524 | PG4 | 28 | K | 47301 | NIE | 28.13.14 | 84137059 | 0 | 272 | 330 | Wilo-Atmos GIGA-N 80/315-90/2 | Normowa pompa dławnicowa | Wilo-Atmos GIGA-N | Tłoczenie wody grzewczej (zgodnie z VDI 2035), wody zimnej i mieszanin woda-glikol | Wilo | DE | 1 | SZT |  | 0.4 | IE4 | Zielony | Paleta specjalna | 1 | 1 | 1 | 730 | 1855 | 875 | 1000 | 2300 | 1175 | 1367.04 | 1429.139 | http://downloads-wilo-select.wilo.com/assets/WIB_WILO10326814.jpg | //cms.media.wilo.com/dcipicxmlfeature/wilo205703/6946849/wilo205703_1.jpg |  |  |  |  | https://wilo.com/quick/PL/pl/articleNumber/6096271
5050 | 6096272 | 4062679335322 | Wilo-Atmos GIGA-N 80/315-90/2-P5 normowa pompa dławnicowa | Pompa dławnicowa Wilo-Atmos GIGA-N 80/315-90/2-P5 jednostopniowa niskociśnieniowa pompa wirowa o konstrukcji blokowej, ze sprzęgłem, ochroną sprzęgła, silnikiem i płytą podstawy, Przeznaczona do pracy ciągłej, gwarantuje długą żywotność | 23107 | PG4 | 28 | K | 47301 | NIE | 28.13.14 | 84137059 | 0 | 272 | 330 | Wilo-Atmos GIGA-N 80/315-90/2-P5 | Normowa pompa dławnicowa | Wilo-Atmos GIGA-N | Tłoczenie wody grzewczej (zgodnie z VDI 2035), wody zimnej i mieszanin woda-glikol | Wilo | DE | 1 | SZT |  | 0.4 | IE4 | Zielony | Paleta specjalna | 1 | 1 | 1 | 730 | 1855 | 875 | 1000 | 2300 | 1175 | 1248.167 | 1304.867 | http://downloads-wilo-select.wilo.com/assets/WIB_WILO10326814.jpg | //cms.media.wilo.com/dcipicxmlfeature/wilo205703/6946849/wilo205703_1.jpg |  |  |  |  | https://wilo.com/quick/PL/pl/articleNumber/6096272
5051 | 6086434 | 4048482984605 | Wilo-Atmos GIGA-N 80/400-18,5/4 normowa pompa dławnicowa | Pompa dławnicowa Wilo-Atmos GIGA-N 80/400-18,5/4 jednostopniowa niskociśnieniowa pompa wirowa o konstrukcji blokowej, ze sprzęgłem, ochroną sprzęgła, silnikiem i płytą podstawy, Przeznaczona do pracy ciągłej, gwarantuje długą żywotność | 11777 | PG4 | 28 | K | 47301 | NIE | 28.13.14 | 84137059 | 0 | 272 | 330 | Wilo-Atmos GIGA-N 80/400-18,5/4 | Normowa pompa dławnicowa | Wilo-Atmos GIGA-N | Tłoczenie wody grzewczej (zgodnie z VDI 2035), wody zimnej i mieszanin woda-glikol | Wilo | DE | 1 | SZT |  | 0.4 | IE3 | Zielony | Paleta specjalna | 1 | 1 | 1 | 610 | 1459 | 738 | 800 | 1900 | 878 | 538 | 581 | http://downloads-wilo-select.wilo.com/assets/WIB_WILO10326814.jpg | //cms.media.wilo.com/dcipicxmlfeature/wilo205703/6946849/wilo205703_1.jpg | 4109297 |  |  |  | https://wilo.com/quick/PL/pl/articleNumber/6086434
5052 | 6086842 | 4048482984612 | Wilo-Atmos GIGA-N 80/400-18,5/4-P5 normowa pompa dławnicowa | Pompa dławnicowa Wilo-Atmos GIGA-N 80/400-18,5/4-P5 jednostopniowa niskociśnieniowa pompa wirowa o konstrukcji blokowej, ze sprzęgłem, ochroną sprzęgła, silnikiem i płytą podstawy, Przeznaczona do pracy ciągłej, gwarantuje długą żywotność | 11510 | PG4 | 28 | K | 47301 | NIE | 28.13.14 | 84137059 | 0 | 272 | 330 | Wilo-Atmos GIGA-N 80/400-18,5/4-P5 | Normowa pompa dławnicowa | Wilo-Atmos GIGA-N | Tłoczenie wody grzewczej (zgodnie z VDI 2035), wody zimnej i mieszanin woda-glikol | Wilo | DE | 1 | SZT |  | 0.4 | IE3 | Zielony | Paleta specjalna | 1 | 1 | 1 | 610 | 1455 | 738 | 800 | 1900 | 878 | 538 | 581 | http://downloads-wilo-select.wilo.com/assets/WIB_WILO10326814.jpg | //cms.media.wilo.com/dcipicxmlfeature/wilo205703/6946849/wilo205703_1.jpg |  |  |  |  | https://wilo.com/quick/PL/pl/articleNumber/6086842
5053 | 6086433 | 4048482984629 | Wilo-Atmos GIGA-N 80/400-22/4 normowa pompa dławnicowa | Pompa dławnicowa Wilo-Atmos GIGA-N 80/400-22/4 jednostopniowa niskociśnieniowa pompa wirowa o konstrukcji blokowej, ze sprzęgłem, ochroną sprzęgła, silnikiem i płytą podstawy, Przeznaczona do pracy ciągłej, gwarantuje długą żywotność | 11872 | PG4 | 28 | K | 47301 | NIE | 28.13.14 | 84137059 | 0 | 272 | 330 | Wilo-Atmos GIGA-N 80/400-22/4 | Normowa pompa dławnicowa | Wilo-Atmos GIGA-N | Tłoczenie wody grzewczej (zgodnie z VDI 2035), wody zimnej i mieszanin woda-glikol | Wilo | DE | 1 | SZT |  | 0.4 | IE3 | Zielony | Paleta specjalna | 1 | 1 | 1 | 610 | 1497 | 738 | 800 | 1900 | 878 | 559 | 602 | http://downloads-wilo-select.wilo.com/assets/WIB_WILO10326814.jpg | //cms.media.wilo.com/dcipicxmlfeature/wilo205703/6946849/wilo205703_1.jpg | 4109299 |  |  |  | https://wilo.com/quick/PL/pl/articleNumber/6086433
5054 | 6086841 | 4048482984636 | Wilo-Atmos GIGA-N 80/400-22/4-P5 normowa pompa dławnicowa | Pompa dławnicowa Wilo-Atmos GIGA-N 80/400-22/4-P5 jednostopniowa niskociśnieniowa pompa wirowa o konstrukcji blokowej, ze sprzęgłem, ochroną sprzęgła, silnikiem i płytą podstawy, Przeznaczona do pracy ciągłej, gwarantuje długą żywotność | 11604 | PG4 | 28 | K | 47301 | NIE | 28.13.14 | 84137059 | 0 | 272 | 330 | Wilo-Atmos GIGA-N 80/400-22/4-P5 | Normowa pompa dławnicowa | Wilo-Atmos GIGA-N | Tłoczenie wody grzewczej (zgodnie z VDI 2035), wody zimnej i mieszanin woda-glikol | Wilo | DE | 1 | SZT |  | 0.4 | IE3 | Zielony | Paleta specjalna | 1 | 1 | 1 | 610 | 1455 | 738 | 800 | 1900 | 878 | 559 | 602 | http://downloads-wilo-select.wilo.com/assets/WIB_WILO10326814.jpg | //cms.media.wilo.com/dcipicxmlfeature/wilo205703/6946849/wilo205703_1.jpg |  |  |  |  | https://wilo.com/quick/PL/pl/articleNumber/6086841
5055 | 6086432 | 4048482984643 | Wilo-Atmos GIGA-N 80/400-30/4 normowa pompa dławnicowa | Pompa dławnicowa Wilo-Atmos GIGA-N 80/400-30/4 jednostopniowa niskociśnieniowa pompa wirowa o konstrukcji blokowej, ze sprzęgłem, ochroną sprzęgła, silnikiem i płytą podstawy, Przeznaczona do pracy ciągłej, gwarantuje długą żywotność | 12477 | PG4 | 28 | K | 47301 | NIE | 28.13.14 | 84137059 | 0 | 272 | 330 | Wilo-Atmos GIGA-N 80/400-30/4 | Normowa pompa dławnicowa | Wilo-Atmos GIGA-N | Tłoczenie wody grzewczej (zgodnie z VDI 2035), wody zimnej i mieszanin woda-glikol | Wilo | DE | 1 | SZT |  | 0.4 | IE3 | Zielony | Paleta specjalna | 1 | 1 | 1 | 610 | 1562 | 738 | 800 | 1900 | 878 | 611 | 654 | http://downloads-wilo-select.wilo.com/assets/WIB_WILO10326814.jpg | //cms.media.wilo.com/dcipicxmlfeature/wilo205703/6946849/wilo205703_1.jpg | 4109301 |  |  |  | https://wilo.com/quick/PL/pl/articleNumber/6086432
5056 | 6086840 | 4048482984650 | Wilo-Atmos GIGA-N 80/400-30/4-P5 normowa pompa dławnicowa | Pompa dławnicowa Wilo-Atmos GIGA-N 80/400-30/4-P5 jednostopniowa niskociśnieniowa pompa wirowa o konstrukcji blokowej, ze sprzęgłem, ochroną sprzęgła, silnikiem i płytą podstawy, Przeznaczona do pracy ciągłej, gwarantuje długą żywotność | 12210 | PG4 | 28 | K | 47301 | NIE | 28.13.14 | 84137059 | 0 | 272 | 330 | Wilo-Atmos GIGA-N 80/400-30/4-P5 | Normowa pompa dławnicowa | Wilo-Atmos GIGA-N | Tłoczenie wody grzewczej (zgodnie z VDI 2035), wody zimnej i mieszanin woda-glikol | Wilo | DE | 1 | SZT |  | 0.4 | IE3 | Zielony | Paleta specjalna | 1 | 1 | 1 | 610 | 1455 | 738 | 800 | 1900 | 878 | 611 | 654 | http://downloads-wilo-select.wilo.com/assets/WIB_WILO10326814.jpg | //cms.media.wilo.com/dcipicxmlfeature/wilo205703/6946849/wilo205703_1.jpg |  |  |  |  | https://wilo.com/quick/PL/pl/articleNumber/6086840
5057 | 6086431 | 4048482984667 | Wilo-Atmos GIGA-N 80/400-37/4 normowa pompa dławnicowa | Pompa dławnicowa Wilo-Atmos GIGA-N 80/400-37/4 jednostopniowa niskociśnieniowa pompa wirowa o konstrukcji blokowej, ze sprzęgłem, ochroną sprzęgła, silnikiem i płytą podstawy, Przeznaczona do pracy ciągłej, gwarantuje długą żywotność | 14400 | PG4 | 28 | K | 47301 | NIE | 28.13.14 | 84137059 | 0 | 272 | 330 | Wilo-Atmos GIGA-N 80/400-37/4 | Normowa pompa dławnicowa | Wilo-Atmos GIGA-N | Tłoczenie wody grzewczej (zgodnie z VDI 2035), wody zimnej i mieszanin woda-glikol | Wilo | DE | 1 | SZT |  | 0.4 | IE3 | Zielony | Paleta specjalna | 1 | 1 | 1 | 610 | 1681 | 767 | 800 | 1900 | 907 | 782 | 825 | http://downloads-wilo-select.wilo.com/assets/WIB_WILO10326814.jpg | //cms.media.wilo.com/dcipicxmlfeature/wilo205703/6946849/wilo205703_1.jpg |  |  |  |  | https://wilo.com/quick/PL/pl/articleNumber/6086431
5058 | 6086839 | 4048482984674 | Wilo-Atmos GIGA-N 80/400-37/4-P5 normowa pompa dławnicowa | Pompa dławnicowa Wilo-Atmos GIGA-N 80/400-37/4-P5 jednostopniowa niskociśnieniowa pompa wirowa o konstrukcji blokowej, ze sprzęgłem, ochroną sprzęgła, silnikiem i płytą podstawy, Przeznaczona do pracy ciągłej, gwarantuje długą żywotność | 14055 | PG4 | 28 | K | 47301 | NIE | 28.13.14 | 84137059 | 0 | 272 | 330 | Wilo-Atmos GIGA-N 80/400-37/4-P5 | Normowa pompa dławnicowa | Wilo-Atmos GIGA-N | Tłoczenie wody grzewczej (zgodnie z VDI 2035), wody zimnej i mieszanin woda-glikol | Wilo | DE | 1 | SZT |  | 0.4 | IE3 | Zielony | Paleta specjalna | 1 | 1 | 1 | 610 | 1544 | 767 | 800 | 1900 | 907 | 782 | 825 | http://downloads-wilo-select.wilo.com/assets/WIB_WILO10326814.jpg | //cms.media.wilo.com/dcipicxmlfeature/wilo205703/6946849/wilo205703_1.jpg |  |  |  |  | https://wilo.com/quick/PL/pl/articleNumber/6086839
5059 | 6086430 | 4048482984681 | Wilo-Atmos GIGA-N 80/400-45/4 normowa pompa dławnicowa | Pompa dławnicowa Wilo-Atmos GIGA-N 80/400-45/4 jednostopniowa niskociśnieniowa pompa wirowa o konstrukcji blokowej, ze sprzęgłem, ochroną sprzęgła, silnikiem i płytą podstawy, Przeznaczona do pracy ciągłej, gwarantuje długą żywotność | 14929 | PG4 | 28 | K | 47301 | NIE | 28.13.14 | 84137059 | 0 | 272 | 330 | Wilo-Atmos GIGA-N 80/400-45/4 | Normowa pompa dławnicowa | Wilo-Atmos GIGA-N | Tłoczenie wody grzewczej (zgodnie z VDI 2035), wody zimnej i mieszanin woda-glikol | Wilo | DE | 1 | SZT |  | 0.4 | IE3 | Zielony | Paleta specjalna | 1 | 1 | 1 | 610 | 1681 | 767 | 800 | 1900 | 907 | 814 | 857 | http://downloads-wilo-select.wilo.com/assets/WIB_WILO10326814.jpg | //cms.media.wilo.com/dcipicxmlfeature/wilo205703/6946849/wilo205703_1.jpg |  |  |  |  | https://wilo.com/quick/PL/pl/articleNumber/6086430
5060 | 6086838 | 4048482984698 | Wilo-Atmos GIGA-N 80/400-45/4-P5 normowa pompa dławnicowa | Pompa dławnicowa Wilo-Atmos GIGA-N 80/400-45/4-P5 jednostopniowa niskociśnieniowa pompa wirowa o konstrukcji blokowej, ze sprzęgłem, ochroną sprzęgła, silnikiem i płytą podstawy, Przeznaczona do pracy ciągłej, gwarantuje długą żywotność | 14551 | PG4 | 28 | K | 47301 | NIE | 28.13.14 | 84137059 | 0 | 272 | 330 | Wilo-Atmos GIGA-N 80/400-45/4-P5 | Normowa pompa dławnicowa | Wilo-Atmos GIGA-N | Tłoczenie wody grzewczej (zgodnie z VDI 2035), wody zimnej i mieszanin woda-glikol | Wilo | DE | 1 | SZT |  | 0.4 | IE3 | Zielony | Paleta specjalna | 1 | 1 | 1 | 610 | 1544 | 767 | 800 | 1900 | 907 | 814 | 857 | http://downloads-wilo-select.wilo.com/assets/WIB_WILO10326814.jpg | //cms.media.wilo.com/dcipicxmlfeature/wilo205703/6946849/wilo205703_1.jpg |  |  |  |  | https://wilo.com/quick/PL/pl/articleNumber/6086838
5061 | 4245152 | 4062679137803 | Wilo-BAC 50/91-0,75/2 pompa obiegowa blokowa | Pompa obiegowa Wilo-BAC 50/91-0,75/2 | 977 | PG3 | 28 | K | 47203 | NIE | 28.13.14 | 84137051 | 0 | 243 | 320 | Wilo-BAC 50/91-0,75/2 | Pompa obiegowa blokowa | Wilo-BAC | Tłoczenie wody zimnej i mieszanin woda-glikol | Wilo | FR | 1 | SZT |  | 0.78 | IE3 | Zielony | Karton | 3 | 1 | 1 | 206 | 339.1 | 263 | 380 | 550 | 300 | 14.2 | 15.2 | http://downloads-wilo-select.wilo.com/assets/WIB_WILO30634363.jpg | //cms.media.wilo.com/dcipicxmlfeature/wilo497894/7051084/wilo497894_1.jpg |  |  |  |  | https://wilo.com/quick/PL/pl/articleNumber/4245152
5062 | 4245153 | 4062679137810 | Wilo-BAC 50/99-0,75/2 pompa obiegowa blokowa | Pompa obiegowa Wilo-BAC 50/99-0,75/2 | 977 | PG3 | 28 | K | 47203 | NIE | 28.13.14 | 84137051 | 0 | 243 | 320 | Wilo-BAC 50/99-0,75/2 | Pompa obiegowa blokowa | Wilo-BAC | Tłoczenie wody zimnej i mieszanin woda-glikol | Wilo | FR | 1 | SZT |  | 0.8 | IE3 | Zielony | Karton | 3 | 1 | 1 | 206 | 339.1 | 263 | 380 | 550 | 300 | 14.2 | 15.2 | http://downloads-wilo-select.wilo.com/assets/WIB_WILO30634363.jpg | //cms.media.wilo.com/dcipicxmlfeature/wilo497894/7051084/wilo497894_1.jpg |  |  |  |  | https://wilo.com/quick/PL/pl/articleNumber/4245153
5063 | 4245154 | 4062679137827 | Wilo-BAC 50-105-1,1/2 pompa obiegowa blokowa | Pompa obiegowa Wilo-BAC 50-105-1,1/2 | 1009 | PG3 | 28 | K | 47203 | NIE | 28.13.14 | 84137051 | 0 | 243 | 320 | Wilo-BAC 50-105-1,1/2 | Pompa obiegowa blokowa | Wilo-BAC | Tłoczenie wody zimnej i mieszanin woda-glikol | Wilo | FR | 1 | SZT |  | 0.8 | IE3 | Zielony | Karton | 3 | 1 | 1 | 206 | 366.1 | 263 | 380 | 550 | 300 | 16.1 | 17.1 | http://downloads-wilo-select.wilo.com/assets/WIB_WILO30634363.jpg | //cms.media.wilo.com/dcipicxmlfeature/wilo497894/7051084/wilo497894_1.jpg |  |  |  |  | https://wilo.com/quick/PL/pl/articleNumber/4245154
5064 | 4245155 | 4062679137834 | Wilo-BAC 50-112-1,5/2 pompa obiegowa blokowa | Pompa obiegowa Wilo-BAC 50-112-1,5/2 | 1100 | PG3 | 28 | K | 47203 | NIE | 28.13.14 | 84137051 | 0 | 243 | 320 | Wilo-BAC 50-112-1,5/2 | Pompa obiegowa blokowa | Wilo-BAC | Tłoczenie wody zimnej i mieszanin woda-glikol | Wilo | FR | 1 | SZT |  | 0.8 | IE3 | Zielony | Karton | 3 | 1 | 1 | 206 | 378.1 | 263 | 380 | 550 | 300 | 18.7 | 19.7 | http://downloads-wilo-select.wilo.com/assets/WIB_WILO30634363.jpg | //cms.media.wilo.com/dcipicxmlfeature/wilo497894/7051084/wilo497894_1.jpg |  |  |  |  | https://wilo.com/quick/PL/pl/articleNumber/4245155
5065 | 4245156 | 4062679137841 | Wilo-BAC 50-116-1,5/2 pompa obiegowa blokowa | Pompa obiegowa Wilo-BAC 50-116-1,5/2 | 1100 | PG3 | 28 | K | 47203 | NIE | 28.13.14 | 84137051 | 0 | 243 | 320 | Wilo-BAC 50-116-1,5/2 | Pompa obiegowa blokowa | Wilo-BAC | Tłoczenie wody zimnej i mieszanin woda-glikol | Wilo | FR | 1 | SZT |  | 0.8 | IE3 | Zielony | Karton | 3 | 1 | 1 | 217 | 393.1 | 263 | 380 | 550 | 300 | 20.3 | 21.3 | http://downloads-wilo-select.wilo.com/assets/WIB_WILO30634363.jpg | //cms.media.wilo.com/dcipicxmlfeature/wilo497894/7051084/wilo497894_1.jpg |  |  |  |  | https://wilo.com/quick/PL/pl/articleNumber/4245156
5066 | 4245157 | 4062679137858 | Wilo-BAC 50-122-1,5/2 pompa obiegowa blokowa | Pompa obiegowa Wilo-BAC 50-122-1,5/2 | 1100 | PG3 | 28 | K | 47203 | NIE | 28.13.14 | 84137051 | 0 | 243 | 320 | Wilo-BAC 50-122-1,5/2 | Pompa obiegowa blokowa | Wilo-BAC | Tłoczenie wody zimnej i mieszanin woda-glikol | Wilo | FR | 1 | SZT |  | 0.8 | IE3 | Zielony | Karton | 3 | 1 | 1 | 217 | 393.1 | 263 | 380 | 550 | 300 | 20.3 | 21.3 | http://downloads-wilo-select.wilo.com/assets/WIB_WILO30634363.jpg | //cms.media.wilo.com/dcipicxmlfeature/wilo497894/7051084/wilo497894_1.jpg |  |  |  |  | https://wilo.com/quick/PL/pl/articleNumber/4245157
5067 | 4245158 | 4062679137865 | Wilo-BAC 50-128-1,85/2 pompa obiegowa blokowa | Pompa obiegowa Wilo-BAC 50-128-1,85/2 | 1133 | PG3 | 28 | K | 47203 | NIE | 28.13.14 | 84137051 | 0 | 243 | 320 | Wilo-BAC 50-128-1,85/2 | Pompa obiegowa blokowa | Wilo-BAC | Tłoczenie wody zimnej i mieszanin woda-glikol | Wilo | FR | 1 | SZT |  | 0.8 | IE3 | Zielony | Karton | 3 | 1 | 1 | 217 | 413.1 | 263 | 380 | 550 | 300 | 21.9 | 22.9 | http://downloads-wilo-select.wilo.com/assets/WIB_WILO30634363.jpg | //cms.media.wilo.com/dcipicxmlfeature/wilo497894/7051084/wilo497894_1.jpg |  |  |  |  | https://wilo.com/quick/PL/pl/articleNumber/4245158
5068 | 4245159 | 4062679137872 | Wilo-BAC 50-134-2,2/2 pompa obiegowa blokowa | Pompa obiegowa Wilo-BAC 50-134-2,2/2 | 1165 | PG3 | 28 | K | 47203 | NIE | 28.13.14 | 84137051 | 0 | 243 | 320 | Wilo-BAC 50-134-2,2/2 | Pompa obiegowa blokowa | Wilo-BAC | Tłoczenie wody zimnej i mieszanin woda-glikol | Wilo | FR | 1 | SZT |  | 0.8 | IE3 | Zielony | Karton | 3 | 1 | 1 | 217 | 397.6 | 263 | 380 | 550 | 300 | 23.4 | 24.4 | http://downloads-wilo-select.wilo.com/assets/WIB_WILO30634363.jpg | //cms.media.wilo.com/dcipicxmlfeature/wilo497894/7051084/wilo497894_1.jpg |  |  |  |  | https://wilo.com/quick/PL/pl/articleNumber/4245159
5069 | 4245151 | 4062679137490 | Wilo-BAC 50-80-0,55/2 pompa obiegowa blokowa | Pompa obiegowa Wilo-BAC 50-80-0,55/2 | 907 | PG3 | 28 | K | 47203 | NIE | 28.13.14 | 84137051 | 0 | 243 | 320 | Wilo-BAC 50-80-0,55/2 | Pompa obiegowa blokowa | Wilo-BAC | Tłoczenie wody zimnej i mieszanin woda-glikol | Wilo | FR | 1 | SZT |  | 0.58 | IE3 | Zielony | Karton | 3 | 1 | 1 | 206 | 339.1 | 263 | 380 | 550 | 300 | 13.5 | 14.5 | http://downloads-wilo-select.wilo.com/assets/WIB_WILO30634363.jpg | //cms.media.wilo.com/dcipicxmlfeature/wilo497894/7051084/wilo497894_1.jpg |  |  |  |  | https://wilo.com/quick/PL/pl/articleNumber/4245151
5070 | 4213201 | 4048482707761 | Wilo-BAC 70-135/3/2-DM/R-2-EC pompa obiegowa blokowa | Pompa obiegowa Wilo-BAC 70-135/3/2-DM/R-2-EC dławnicowa o konstrukcji blokowej z przyłączem Victaulic, Zmniejszenie kosztów cyklu życia pompy dzięki optymalizacji sprawności, Korpus pompy wykonany z tworzywa sztucznego | 1823 | PG3 | 28 | K | 47203 | NIE | 28.13.14 | 84137051 | 0 | 243 | 320 | Wilo-BAC 70-135/3/2-DM/R-2-EC | Pompa obiegowa blokowa | Wilo-BAC | Tłoczenie wody zimnej i mieszanin woda-glikol | Wilo | FR | 1 | SZT |  | 0.4 | IE3 | zielony / czarny | Karton | 3 | 1 | 9 | 297 | 480 | 290 | 385 | 785 | 350 | 31.5 | 32.5 | http://downloads-wilo-select.wilo.com/assets/WIB_WILO30634363.jpg | //cms.media.wilo.com/dcipicxmlfeature/wilo497894/7051084/wilo497894_1.jpg |  |  |  |  | https://wilo.com/quick/PL/pl/articleNumber/4213201
5071 | 4213202 | 4048482707778 | Wilo-BAC 70-135/4/2-DM/R-2-EC pompa obiegowa blokowa | Pompa obiegowa Wilo-BAC 70-135/4/2-DM/R-2-EC dławnicowa o konstrukcji blokowej z przyłączem Victaulic, Zmniejszenie kosztów cyklu życia pompy dzięki optymalizacji sprawności, Korpus pompy wykonany z tworzywa sztucznego | 1934 | PG3 | 28 | K | 47203 | NIE | 28.13.14 | 84137051 | 0 | 243 | 320 | Wilo-BAC 70-135/4/2-DM/R-2-EC | Pompa obiegowa blokowa | Wilo-BAC | Tłoczenie wody zimnej i mieszanin woda-glikol | Wilo | FR | 1 | SZT |  | 0.4 | IE3 | zielony / czarny | Karton | 3 | 1 | 9 | 297 | 500 | 290 | 385 | 785 | 350 | 38 | 39 | http://downloads-wilo-select.wilo.com/assets/WIB_WILO30634363.jpg | //cms.media.wilo.com/dcipicxmlfeature/wilo497894/7051084/wilo497894_1.jpg |  |  |  |  | https://wilo.com/quick/PL/pl/articleNumber/4213202
5072 | 4261867 | 4062679310749 | Wilo-BE-WP-1x16A-MT34-DOL sterownik pompy zatapialnej | Urządzenie sterujące BE-WP-1x16A-MT34-DOL sterowane mikroprocesorem do zależnego od poziomu sterowania pompą zatapialną poprzez cyfrowy nadajnik sygnału | 735 | PG14 | 4 | L | 43905 | NIE |  | 85371098 | 0 | 1339 | 711 | Wilo-BE-WP-1x16A-MT34-DOL sterownik pompy zatapialnej | Urządzenie sterujące | Akcesoria | Sterowanie | Wilo | ES | 1 | SZT |  |  |  | szary | Karton | 1 | 1 | 1 | 255 | 110 | 225 | 338 | 185 | 270 | 1.8 | 2.1 | http://downloads-wilo-select.wilo.com/assets/WIB_WILO | //cms.media.wilo.com/dcipicxmlfeature/wilo624576/7701075/wilo624576_1.jpg |  |  |  |  | https://wilo.com/quick/PL/pl/articleNumber/4261867
5073 | 4261868 | 4062679310756 | Wilo-BE-WP-1x25A-MT34-DOL sterownik pompy zatapialnej | Urządzenie sterujące BE-WP-1x25A-MT34-DOL sterowane mikroprocesorem do zależnego od poziomu sterowania pompą zatapialną poprzez cyfrowy nadajnik sygnału | 1051 | PG14 | 4 | L | 43905 | NIE |  | 85371098 | 0 | 1339 | 711 | Wilo-BE-WP-1x25A-MT34-DOL sterownik pompy zatapialnej | Urządzenie sterujące | Akcesoria | Sterowanie | Wilo | ES | 1 | SZT |  |  |  | szary | Karton | 1 | 1 | 1 | 255 | 180 | 225 | 338 | 185 | 270 | 2.2 | 2.5 | http://downloads-wilo-select.wilo.com/assets/WIB_WILO | //cms.media.wilo.com/dcipicxmlfeature/wilo624576/7701075/wilo624576_1.jpg |  |  |  |  | https://wilo.com/quick/PL/pl/articleNumber/4261868
5074 | 2234146 | 4062679373461 | Wilo-BLINDFLANSCH P188-Z SET pokrywa z kołnierzem | Pokrywa z kołnierzem do zamknięcia hydrauliki pompy po zdemontowaniu głowicy silnika Do montażu kołnierza zaślepiającego należy użyć śrub mocowania głowicy silnika, Zakres dostawy; pokrywa z kołnierzem, uszczelka (bez śrub) | na zapytanie | PG14 | 4 | L | 22806 | NIE |  | 73072100 | 0 | 1046 | 340 | Wilo-BLINDFLANSCH P188-Z SET | Kołnierz zaślepiający do pompy dławnicowej | Kołnierz zaślepiający | Akcesoria | Wilo |  | 1 | SZT |  |  |  | Srebrny | Opakowanie Skin | 1 | 1 | 0 | 202 | 202 | 17 | 480 | 480 | 66 | 3.8 | 4.3 | http://downloads-wilo-select.wilo.com/assets/WIB_WILO | https://wilo.com/quick/PL/pl/articleNumber/2234146 |  |  |  |  | https://wilo.com/quick/PL/pl/articleNumber/2234146
5075 | 2096604 | 4048482066585 | Wilo-BM 100/185-5,5/4 pompa obiegowa blokowa | Pompa obiegowa blokowa BM 100/185-5,5/4 | 4632 | PG3 | na zapytanie | na zapytanie | 47201 | NIE | 28.13.14 | 84137051 | 0 | 245 | 320 | Wilo-BM 100/185-5,5/4 | Pompa obiegowa blokowa | Wilo-BM | Tłoczenie wody grzewczej (zgodnie z VDI 2035), wody zimnej i mieszanin woda-glikol | Wilo | IT | 1 | SZT |  | 0.4 | IE3 | Zielony | Paleta jednorazowego użytku | 1 | 1 | 1 | 380 | 705 | 480 | 400 | 830 | 495 | 124 | 129 | http://downloads-wilo-select.wilo.com/assets/WIB_WILO12438305.jpg | //cms.media.wilo.com/dcipicxmlfeature/wilo248135/6939829/wilo248135_1.jpg |  |  |  |  | https://wilo.com/quick/PL/pl/articleNumber/2096604
5076 | 2096605 | 4048482066592 | Wilo-BM 100/220-7,5/4 pompa obiegowa blokowa | Pompa obiegowa blokowa BM 100/220-7,5/4 | 4681 | PG3 | na zapytanie | na zapytanie | 47201 | NIE | 28.13.14 | 84137051 | 0 | 245 | 320 | Wilo-BM 100/220-7,5/4 | Pompa obiegowa blokowa | Wilo-BM | Tłoczenie wody grzewczej (zgodnie z VDI 2035), wody zimnej i mieszanin woda-glikol | Wilo | IT | 1 | SZT |  | 0.4 | IE3 | Zielony | Paleta jednorazowego użytku | 1 | 1 | 1 | 380 | 761 | 480 | 400 | 830 | 495 | 138 | 143 | http://downloads-wilo-select.wilo.com/assets/WIB_WILO12438305.jpg | //cms.media.wilo.com/dcipicxmlfeature/wilo248135/6939829/wilo248135_1.jpg |  |  |  |  | https://wilo.com/quick/PL/pl/articleNumber/2096605
5077 | 2103478 | 4048482066608 | Wilo-BM 100/250-9,2/4 pompa obiegowa blokowa | Pompa obiegowa blokowa BM 100/250-9,2/4 | 6035 | PG3 | na zapytanie | na zapytanie | 47201 | NIE | 28.13.14 | 84137051 | 0 | 245 | 320 | Wilo-BM 100/250-9,2/4 | Pompa obiegowa blokowa | Wilo-BM | Tłoczenie wody grzewczej (zgodnie z VDI 2035), wody zimnej i mieszanin woda-glikol | Wilo | IT | 1 | SZT |  | 0.4 | IE3 | Zielony | Paleta jednorazowego użytku | 1 | 1 | 1 | 420 | 740 | 505 | 600 | 950 | 555 | 159 | 166 | http://downloads-wilo-select.wilo.com/assets/WIB_WILO12438305.jpg | //cms.media.wilo.com/dcipicxmlfeature/wilo248135/6939829/wilo248135_1.jpg |  |  |  |  | https://wilo.com/quick/PL/pl/articleNumber/2103478
5078 | 2103479 | 4048482066615 | Wilo-BM 100/270-15/4 pompa obiegowa blokowa | Pompa obiegowa blokowa BM 100/270-15/4 | 8261 | PG3 | na zapytanie | na zapytanie | 47201 | NIE | 28.13.14 | 84137051 | 0 | 245 | 320 | Wilo-BM 100/270-15/4 | Pompa obiegowa blokowa | Wilo-BM | Tłoczenie wody grzewczej (zgodnie z VDI 2035), wody zimnej i mieszanin woda-glikol | Wilo | IT | 1 | SZT |  | 0.4 | IE3 | Zielony | Paleta jednorazowego użytku | 1 | 1 | 1 | 420 | 891 | 505 | 600 | 950 | 555 | 233 | 240 | http://downloads-wilo-select.wilo.com/assets/WIB_WILO12438305.jpg | //cms.media.wilo.com/dcipicxmlfeature/wilo248135/6939829/wilo248135_1.jpg |  |  |  |  | https://wilo.com/quick/PL/pl/articleNumber/2103479
5079 | 2103480 | 4048482066622 | Wilo-BM 100/295-18,5/4 pompa obiegowa blokowa | Pompa obiegowa blokowa BM 100/295-18,5/4 | 12204 | PG3 | na zapytanie | na zapytanie | 47201 | NIE | 28.13.14 | 84137051 | 0 | 245 | 320 | Wilo-BM 100/295-18,5/4 | Pompa obiegowa blokowa | Wilo-BM | Tłoczenie wody grzewczej (zgodnie z VDI 2035), wody zimnej i mieszanin woda-glikol | Wilo | IT | 1 | SZT |  | 0.4 | IE3 | Zielony | Paleta jednorazowego użytku | 1 | 1 | 1 | 420 | 927 | 565 | 600 | 970 | 635 | 265 | 272 | http://downloads-wilo-select.wilo.com/assets/WIB_WILO12438305.jpg | //cms.media.wilo.com/dcipicxmlfeature/wilo248135/6939829/wilo248135_1.jpg |  |  |  |  | https://wilo.com/quick/PL/pl/articleNumber/2103480
5080 | 2103481 | 4048482066639 | Wilo-BM 100/315-22/4 pompa obiegowa blokowa | Pompa obiegowa blokowa BM 100/315-22/4 | 12937 | PG3 | na zapytanie | na zapytanie | 47201 | NIE | 28.13.14 | 84137051 | 0 | 245 | 320 | Wilo-BM 100/315-22/4 | Pompa obiegowa blokowa | Wilo-BM | Tłoczenie wody grzewczej (zgodnie z VDI 2035), wody zimnej i mieszanin woda-glikol | Wilo | IT | 1 | SZT |  | 0.4 | IE3 | Zielony | Paleta jednorazowego użytku | 1 | 1 | 1 | 420 | 927 | 565 | 600 | 970 | 635 | 331 | 338 | http://downloads-wilo-select.wilo.com/assets/WIB_WILO12438305.jpg | //cms.media.wilo.com/dcipicxmlfeature/wilo248135/6939829/wilo248135_1.jpg |  |  |  |  | https://wilo.com/quick/PL/pl/articleNumber/2103481
5081 | 2103482 | 4048482066646 | Wilo-BM 100/340-30/4 pompa obiegowa blokowa | Pompa obiegowa blokowa BM 100/340-30/4 | 14283 | PG3 | na zapytanie | na zapytanie | 47201 | NIE | 28.13.14 | 84137051 | 0 | 245 | 320 | Wilo-BM 100/340-30/4 | Pompa obiegowa blokowa | Wilo-BM | Tłoczenie wody grzewczej (zgodnie z VDI 2035), wody zimnej i mieszanin woda-glikol | Wilo | IT | 1 | SZT |  | 0.4 | IE3 | Zielony | Paleta jednorazowego użytku | 1 | 1 | 1 | 420 | 927 | 565 | 600 | 970 | 635 | 366 | 373 | http://downloads-wilo-select.wilo.com/assets/WIB_WILO12438305.jpg | //cms.media.wilo.com/dcipicxmlfeature/wilo248135/6939829/wilo248135_1.jpg |  |  |  |  | https://wilo.com/quick/PL/pl/articleNumber/2103482
5082 | 2103483 | 4048482066653 | Wilo-BM 125/235-11/4 pompa obiegowa blokowa | Pompa obiegowa blokowa BM 125/2 wersja z korpusem ze staliwa35-11/4 | 7138 | PG3 | na zapytanie | na zapytanie | 47201 | NIE | 28.13.14 | 84137051 | 0 | 245 | 320 | Wilo-BM 125/235-11/4 | Pompa obiegowa blokowa | Wilo-BM | Tłoczenie wody grzewczej (zgodnie z VDI 2035), wody zimnej i mieszanin woda-glikol | Wilo | IT | 1 | SZT |  | 0.4 | IE3 | Zielony | Paleta jednorazowego użytku | 1 | 1 | 1 | 420 | 850 | 605 | 600 | 970 | 635 | 226 | 233 | http://downloads-wilo-select.wilo.com/assets/WIB_WILO12438305.jpg | //cms.media.wilo.com/dcipicxmlfeature/wilo248135/6939829/wilo248135_1.jpg |  |  |  |  | https://wilo.com/quick/PL/pl/articleNumber/2103483
5083 | 2103484 | 4048482066660 | Wilo-BM 125/270-18,5/4 pompa obiegowa blokowa | Pompa obiegowa blokowa BM 125/2 wersja z korpusem ze staliwa70-18,5/4 | 10105 | PG3 | na zapytanie | na zapytanie | 47201 | NIE | 28.13.14 | 84137051 | 0 | 245 | 320 | Wilo-BM 125/270-18,5/4 | Pompa obiegowa blokowa | Wilo-BM | Tłoczenie wody grzewczej (zgodnie z VDI 2035), wody zimnej i mieszanin woda-glikol | Wilo | IT | 1 | SZT |  | 0.4 | IE3 | Zielony | Paleta jednorazowego użytku | 1 | 1 | 1 | 420 | 927 | 605 | 600 | 970 | 635 | 276 | 283 | http://downloads-wilo-select.wilo.com/assets/WIB_WILO12438305.jpg | //cms.media.wilo.com/dcipicxmlfeature/wilo248135/6939829/wilo248135_1.jpg |  |  |  |  | https://wilo.com/quick/PL/pl/articleNumber/2103484
5084 | 2103485 | 4048482066677 | Wilo-BM 125/295-18,5/4 pompa obiegowa blokowa | Pompa obiegowa blokowa BM 125/2 wersja z korpusem ze staliwa95-18,5/4 | 10654 | PG3 | na zapytanie | na zapytanie | 47201 | NIE | 28.13.14 | 84137051 | 0 | 245 | 320 | Wilo-BM 125/295-18,5/4 | Pompa obiegowa blokowa | Wilo-BM | Tłoczenie wody grzewczej (zgodnie z VDI 2035), wody zimnej i mieszanin woda-glikol | Wilo | IT | 1 | SZT |  | 0.4 | IE3 | Zielony | Paleta jednorazowego użytku | 1 | 1 | 1 | 520 | 942 | 635 | 600 | 970 | 670 | 291 | 298 | http://downloads-wilo-select.wilo.com/assets/WIB_WILO12438305.jpg | //cms.media.wilo.com/dcipicxmlfeature/wilo248135/6939829/wilo248135_1.jpg |  |  |  |  | https://wilo.com/quick/PL/pl/articleNumber/2103485
5085 | 2103486 | 4048482066684 | Wilo-BM 125/315-30/4 pompa obiegowa blokowa | Pompa obiegowa blokowa BM 125/315-30/4 | 14864 | PG3 | na zapytanie | na zapytanie | 47201 | NIE | 28.13.14 | 84137051 | 0 | 245 | 320 | Wilo-BM 125/315-30/4 | Pompa obiegowa blokowa | Wilo-BM | Tłoczenie wody grzewczej (zgodnie z VDI 2035), wody zimnej i mieszanin woda-glikol | Wilo | IT | 1 | SZT |  | 0.4 | IE3 | Zielony | Paleta jednorazowego użytku | 1 | 1 | 1 | 520 | 1025 | 635 | 600 | 970 | 670 | 483 | 490 | http://downloads-wilo-select.wilo.com/assets/WIB_WILO12438305.jpg | //cms.media.wilo.com/dcipicxmlfeature/wilo248135/6939829/wilo248135_1.jpg |  |  |  |  | https://wilo.com/quick/PL/pl/articleNumber/2103486
5086 | 2164340 | 4048482626383 | Wilo-BM 125/340-37/4 pompa obiegowa blokowa | Pompa obiegowa blokowa BM 125/340-37/4 | 14698 | PG3 | na zapytanie | na zapytanie | 47201 | NIE | 28.13.14 | 84137051 | 0 | 245 | 320 | Wilo-BM 125/340-37/4 | Pompa obiegowa blokowa | Wilo-BM | Tłoczenie wody grzewczej (zgodnie z VDI 2035), wody zimnej i mieszanin woda-glikol | Wilo | IT | 1 | SZT |  | 0.4 | IE3 | Zielony | Paleta jednorazowego użytku | 1 | 1 | 1 | 520 | 1025 | 635 | 600 | 970 | 670 | 511 | 518 | http://downloads-wilo-select.wilo.com/assets/WIB_WILO12438305.jpg | //cms.media.wilo.com/dcipicxmlfeature/wilo248135/6939829/wilo248135_1.jpg |  |  |  |  | https://wilo.com/quick/PL/pl/articleNumber/2164340
5087 | 2164312 | 4048482626109 | Wilo-BM 32/100-0,75/2 pompa obiegowa blokowa | Pompa obiegowa blokowa BM 32/100-0,75/2 wersja z korpusem ze staliwa | 1004 | PG3 | na zapytanie | na zapytanie | 47201 | NIE | 28.13.14 | 84137051 | 0 | 245 | 320 | Wilo-BM 32/100-0,75/2 | Pompa obiegowa blokowa | Wilo-BM | Tłoczenie wody grzewczej (zgodnie z VDI 2035), wody zimnej i mieszanin woda-glikol | Wilo | IT | 1 | SZT |  | 0.4 | IE3 | Zielony | Karton | 1 | 1 | 1 | 210 | 415 | 252 | 270 | 490 | 325 | 27 | 28.5 | http://downloads-wilo-select.wilo.com/assets/WIB_WILO12438305.jpg | //cms.media.wilo.com/dcipicxmlfeature/wilo248135/6939829/wilo248135_1.jpg |  |  |  |  | https://wilo.com/quick/PL/pl/articleNumber/2164312
5088 | 2164313 | 4048482626116 | Wilo-BM 32/120-1,1/2 pompa obiegowa blokowa | Pompa obiegowa blokowa BM 32/120-1,1/2 wersja z korpusem ze staliwa | 925 | PG3 | na zapytanie | na zapytanie | 47201 | NIE | 28.13.14 | 84137051 | 0 | 245 | 320 | Wilo-BM 32/120-1,1/2 | Pompa obiegowa blokowa | Wilo-BM | Tłoczenie wody grzewczej (zgodnie z VDI 2035), wody zimnej i mieszanin woda-glikol | Wilo | IT | 1 | SZT |  | 0.4 | IE3 | Zielony | Karton | 1 | 1 | 1 | 210 | 415 | 252 | 270 | 490 | 325 | 29 | 30.5 | http://downloads-wilo-select.wilo.com/assets/WIB_WILO12438305.jpg | //cms.media.wilo.com/dcipicxmlfeature/wilo248135/6939829/wilo248135_1.jpg |  |  |  |  | https://wilo.com/quick/PL/pl/articleNumber/2164313
5089 | 2164314 | 4048482626123 | Wilo-BM 32/130-1,5/2 pompa obiegowa blokowa | Pompa obiegowa blokowa BM 32/130-1,5/2 wersja z korpusem ze staliwa | 1046 | PG3 | na zapytanie | na zapytanie | 47201 | NIE | 28.13.14 | 84137051 | 0 | 245 | 320 | Wilo-BM 32/130-1,5/2 | Pompa obiegowa blokowa | Wilo-BM | Tłoczenie wody grzewczej (zgodnie z VDI 2035), wody zimnej i mieszanin woda-glikol | Wilo | DE | 1 | SZT |  | 0.4 | IE3 | Zielony | Karton | 1 | 1 | 1 | 210 | 451.5 | 252 | 270 | 490 | 325 | 31 | 32.5 | http://downloads-wilo-select.wilo.com/assets/WIB_WILO12438305.jpg | //cms.media.wilo.com/dcipicxmlfeature/wilo248135/6939829/wilo248135_1.jpg |  |  |  |  | https://wilo.com/quick/PL/pl/articleNumber/2164314
5090 | 2164315 | 4048482626130 | Wilo-BM 32/140-2,2/2 pompa obiegowa blokowa | Pompa obiegowa blokowa BM 32/140-2,2/2 wersja z korpusem ze staliwa | 1095 | PG3 | na zapytanie | na zapytanie | 47201 | NIE | 28.13.14 | 84137051 | 0 | 245 | 320 | Wilo-BM 32/140-2,2/2 | Pompa obiegowa blokowa | Wilo-BM | Tłoczenie wody grzewczej (zgodnie z VDI 2035), wody zimnej i mieszanin woda-glikol | Wilo | IT | 1 | SZT |  | 0.4 | IE3 | Zielony | Karton | 1 | 1 | 1 | 210 | 451.5 | 252 | 270 | 490 | 325 | 34 | 35.5 | http://downloads-wilo-select.wilo.com/assets/WIB_WILO12438305.jpg | //cms.media.wilo.com/dcipicxmlfeature/wilo248135/6939829/wilo248135_1.jpg |  |  |  |  | https://wilo.com/quick/PL/pl/articleNumber/2164315
5091 | 2164316 | 4048482626147 | Wilo-BM 32/150-2,2/2 pompa obiegowa blokowa | Pompa obiegowa blokowa BM 32/150-2,2/2 wersja z korpusem ze staliwa | 1083 | PG3 | na zapytanie | na zapytanie | 47201 | NIE | 28.13.14 | 84137051 | 0 | 245 | 320 | Wilo-BM 32/150-2,2/2 | Pompa obiegowa blokowa | Wilo-BM | Tłoczenie wody grzewczej (zgodnie z VDI 2035), wody zimnej i mieszanin woda-glikol | Wilo | DE | 1 | SZT |  | 0.4 | IE3 | Zielony | Karton | 1 | 1 | 1 | 160 | 452 | 252 | 270 | 490 | 325 | 35 | 36.5 | http://downloads-wilo-select.wilo.com/assets/WIB_WILO12438305.jpg | //cms.media.wilo.com/dcipicxmlfeature/wilo248135/6939829/wilo248135_1.jpg |  |  |  |  | https://wilo.com/quick/PL/pl/articleNumber/2164316
5092 | 2164317 | 4048482626154 | Wilo-BM 32/160-3/2 pompa obiegowa blokowa | Pompa obiegowa blokowa BM 32/160-3/2 wersja z korpusem ze staliwa | 1323 | PG3 | na zapytanie | na zapytanie | 47201 | NIE | 28.13.14 | 84137051 | 0 | 245 | 320 | Wilo-BM 32/160-3/2 | Pompa obiegowa blokowa | Wilo-BM | Tłoczenie wody grzewczej (zgodnie z VDI 2035), wody zimnej i mieszanin woda-glikol | Wilo | IT | 1 | SZT |  | 0.4 | IE3 | Zielony | Karton | 1 | 1 | 1 | 260 | 539 | 292 | 320 | 580 | 370 | 40 | 42 | http://downloads-wilo-select.wilo.com/assets/WIB_WILO12438305.jpg | //cms.media.wilo.com/dcipicxmlfeature/wilo248135/6939829/wilo248135_1.jpg |  |  |  |  | https://wilo.com/quick/PL/pl/articleNumber/2164317
5093 | 2096574 | 4048482065977 | Wilo-BM 32/170-0,55/4 pompa obiegowa blokowa | Pompa obiegowa blokowa BM 32/170-0,55/4 | 1155 | PG3 | na zapytanie | na zapytanie | 47201 | NIE | 28.13.14 | 84137051 | 0 | 245 | 320 | Wilo-BM 32/170-0,55/4 | Pompa obiegowa blokowa | Wilo-BM | Tłoczenie wody grzewczej (zgodnie z VDI 2035), wody zimnej i mieszanin woda-glikol | Wilo | IT | 1 | SZT |  | 0.4 | IE3 | Zielony | Karton | 1 | 1 | 1 | 260 | 415 | 292 | 270 | 490 | 325 | 29 | 30.5 | http://downloads-wilo-select.wilo.com/assets/WIB_WILO12438305.jpg | //cms.media.wilo.com/dcipicxmlfeature/wilo248135/6939829/wilo248135_1.jpg |  |  |  |  | https://wilo.com/quick/PL/pl/articleNumber/2096574
5094 | 2164318 | 4048482626161 | Wilo-BM 32/170-4/2 pompa obiegowa blokowa | Pompa obiegowa blokowa BM 32/170-4/2 wersja z korpusem ze staliwa | 1381 | PG3 | na zapytanie | na zapytanie | 47201 | NIE | 28.13.14 | 84137051 | 0 | 245 | 320 | Wilo-BM 32/170-4/2 | Pompa obiegowa blokowa | Wilo-BM | Tłoczenie wody grzewczej (zgodnie z VDI 2035), wody zimnej i mieszanin woda-glikol | Wilo | IT | 1 | SZT |  | 0.4 | IE3 | Zielony | Karton | 1 | 1 | 1 | 260 | 507 | 292 | 320 | 560 | 370 | 51 | 53 | http://downloads-wilo-select.wilo.com/assets/WIB_WILO12438305.jpg | //cms.media.wilo.com/dcipicxmlfeature/wilo248135/6939829/wilo248135_1.jpg |  |  |  |  | https://wilo.com/quick/PL/pl/articleNumber/2164318
5095 | 2096544 | 4048482066790 | Wilo-BM 32/190-4/2 pompa obiegowa blokowa | Pompa obiegowa blokowa BM 32/190-4/2 wykonanie z żeliwa | 1868 | PG3 | na zapytanie | na zapytanie | 47201 | NIE | 28.13.14 | 84137051 | 0 | 245 | 320 | Wilo-BM 32/190-4/2 | Pompa obiegowa blokowa | Wilo-BM | Tłoczenie wody grzewczej (zgodnie z VDI 2035), wody zimnej i mieszanin woda-glikol | Wilo | IT | 1 | SZT |  | 0.4 | IE3 | Zielony | Karton | 1 | 1 | 1 | 260 | 507 | 340 | 320 | 560 | 370 | 53 | 55 | http://downloads-wilo-select.wilo.com/assets/WIB_WILO12438305.jpg | //cms.media.wilo.com/dcipicxmlfeature/wilo248135/6939829/wilo248135_1.jpg |  |  |  |  | https://wilo.com/quick/PL/pl/articleNumber/2096544
5096 | 2096545 | 4048482066806 | Wilo-BM 32/210-5,5/2 pompa obiegowa blokowa | Pompa obiegowa blokowa BM 32/210-5,5/2 wykonanie z żeliwa | 2158 | PG3 | na zapytanie | na zapytanie | 47201 | NIE | 28.13.14 | 84137051 | 0 | 245 | 320 | Wilo-BM 32/210-5,5/2 | Pompa obiegowa blokowa | Wilo-BM | Tłoczenie wody grzewczej (zgodnie z VDI 2035), wody zimnej i mieszanin woda-glikol | Wilo | IT | 1 | SZT |  | 0.4 | IE3 | Zielony | Karton | 1 | 1 | 1 | 260 | 530 | 340 | 320 | 560 | 370 | 60 | 62 | http://downloads-wilo-select.wilo.com/assets/WIB_WILO12438305.jpg | //cms.media.wilo.com/dcipicxmlfeature/wilo248135/6939829/wilo248135_1.jpg |  |  |  |  | https://wilo.com/quick/PL/pl/articleNumber/2096545
5097 | 2164320 | 4048482626185 | Wilo-BM 32/210-7,5/2 pompa obiegowa blokowa | Pompa obiegowa blokowa BM 32/210-7,5/2 wersja z korpusem ze staliwa | 2830 | PG3 | na zapytanie | na zapytanie | 47201 | NIE | 28.13.14 | 84137051 | 0 | 245 | 320 | Wilo-BM 32/210-7,5/2 | Pompa obiegowa blokowa | Wilo-BM | Tłoczenie wody grzewczej (zgodnie z VDI 2035), wody zimnej i mieszanin woda-glikol | Wilo | IT | 1 | SZT |  | 0.4 | IE3 | Zielony | Karton | 1 | 1 | 1 | 340 | 610 | 405 | 360 | 670 | 440 | 87 | 89.5 | http://downloads-wilo-select.wilo.com/assets/WIB_WILO12438305.jpg | //cms.media.wilo.com/dcipicxmlfeature/wilo248135/6939829/wilo248135_1.jpg |  |  |  |  | https://wilo.com/quick/PL/pl/articleNumber/2164320
5098 | 2096546 | 4048482066813 | Wilo-BM 32/215-7,5/2 pompa obiegowa blokowa | Pompa obiegowa blokowa BM 32/215-7,5/2 wykonanie z żeliwa | 2192 | PG3 | na zapytanie | na zapytanie | 47201 | NIE | 28.13.14 | 84137051 | 0 | 245 | 320 | Wilo-BM 32/215-7,5/2 | Pompa obiegowa blokowa | Wilo-BM | Tłoczenie wody grzewczej (zgodnie z VDI 2035), wody zimnej i mieszanin woda-glikol | Wilo | IT | 1 | SZT |  | 0.4 | IE3 | Zielony | Karton | 1 | 1 | 1 | 260 | 585 | 340 | 330 | 620 | 390 | 80 | 82.5 | http://downloads-wilo-select.wilo.com/assets/WIB_WILO12438305.jpg | //cms.media.wilo.com/dcipicxmlfeature/wilo248135/6939829/wilo248135_1.jpg |  |  |  |  | https://wilo.com/quick/PL/pl/articleNumber/2096546
5099 | 2096575 | 4048482065984 | Wilo-BM 32/220-1,1/4 pompa obiegowa blokowa | Pompa obiegowa blokowa BM 32/220-1,1/4 | 1526 | PG3 | na zapytanie | na zapytanie | 47201 | NIE | 28.13.14 | 84137051 | 0 | 245 | 320 | Wilo-BM 32/220-1,1/4 | Pompa obiegowa blokowa | Wilo-BM | Tłoczenie wody grzewczej (zgodnie z VDI 2035), wody zimnej i mieszanin woda-glikol | Wilo | IT | 1 | SZT |  | 0.4 | IE3 | Zielony | Karton | 1 | 1 | 1 | 260 | 452 | 340 | 320 | 560 | 370 | 38 | 40 | http://downloads-wilo-select.wilo.com/assets/WIB_WILO12438305.jpg | //cms.media.wilo.com/dcipicxmlfeature/wilo248135/6939829/wilo248135_1.jpg |  |  |  |  | https://wilo.com/quick/PL/pl/articleNumber/2096575
5100 | 2164321 | 4048482626192 | Wilo-BM 32/220-9,2/2 pompa obiegowa blokowa | Pompa obiegowa blokowa BM 32/220-9,2/2 wersja z korpusem ze staliwa | 2880 | PG3 | na zapytanie | na zapytanie | 47201 | NIE | 28.13.14 | 84137051 | 0 | 245 | 320 | Wilo-BM 32/220-9,2/2 | Pompa obiegowa blokowa | Wilo-BM | Tłoczenie wody grzewczej (zgodnie z VDI 2035), wody zimnej i mieszanin woda-glikol | Wilo | IT | 1 | SZT |  | 0.4 | IE3 | Zielony | Karton | 1 | 1 | 1 | 340 | 610 | 405 | 360 | 670 | 440 | 90 | 92.5 | http://downloads-wilo-select.wilo.com/assets/WIB_WILO12438305.jpg | //cms.media.wilo.com/dcipicxmlfeature/wilo248135/6939829/wilo248135_1.jpg |  |  |  |  | https://wilo.com/quick/PL/pl/articleNumber/2164321
5101 | 2164322 | 4048482626208 | Wilo-BM 32/230-11/2 pompa obiegowa blokowa | Pompa obiegowa blokowa BM 32/230-11/2 wersja z korpusem ze staliwa | 3216 | PG3 | na zapytanie | na zapytanie | 47201 | NIE | 28.13.14 | 84137051 | 0 | 245 | 320 | Wilo-BM 32/230-11/2 | Pompa obiegowa blokowa | Wilo-BM | Tłoczenie wody grzewczej (zgodnie z VDI 2035), wody zimnej i mieszanin woda-glikol | Wilo | IT | 1 | SZT |  | 0.4 | IE3 | Zielony | Karton | 1 | 1 | 1 | 340 | 610 | 405 | 360 | 670 | 440 | 93 | 95.5 | http://downloads-wilo-select.wilo.com/assets/WIB_WILO12438305.jpg | //cms.media.wilo.com/dcipicxmlfeature/wilo248135/6939829/wilo248135_1.jpg |  |  |  |  | https://wilo.com/quick/PL/pl/articleNumber/2164322
5102 | 2164323 | 4048482626215 | Wilo-BM 32/240-12,5/2 pompa obiegowa blokowa | Pompa obiegowa blokowa BM 32/240-12,5/2 wersja z korpusem ze staliwa | 3535 | PG3 | na zapytanie | na zapytanie | 47201 | NIE | 28.13.14 | 84137051 | 0 | 245 | 320 | Wilo-BM 32/240-12,5/2 | Pompa obiegowa blokowa | Wilo-BM | Tłoczenie wody grzewczej (zgodnie z VDI 2035), wody zimnej i mieszanin woda-glikol | Wilo | IT | 1 | SZT |  | 0.4 | IE3 | Zielony | Karton | 1 | 1 | 1 | 340 | 665 | 405 | 385 | 740 | 475 | 103 | 106 | http://downloads-wilo-select.wilo.com/assets/WIB_WILO12438305.jpg | //cms.media.wilo.com/dcipicxmlfeature/wilo248135/6939829/wilo248135_1.jpg |  |  |  |  | https://wilo.com/quick/PL/pl/articleNumber/2164323
5103 | 2164324 | 4048482626222 | Wilo-BM 32/250-15/2 pompa obiegowa blokowa | Pompa obiegowa blokowa BM 32/250-15/2 wersja z korpusem ze staliwa | 4311 | PG3 | na zapytanie | na zapytanie | 47201 | NIE | 28.13.14 | 84137051 | 0 | 245 | 320 | Wilo-BM 32/250-15/2 | Pompa obiegowa blokowa | Wilo-BM | Tłoczenie wody grzewczej (zgodnie z VDI 2035), wody zimnej i mieszanin woda-glikol | Wilo | IT | 1 | SZT |  | 0.4 | IE3 | Zielony | Karton | 1 | 1 | 1 | 340 | 665 | 405 | 385 | 740 | 475 | 104 | 107 | http://downloads-wilo-select.wilo.com/assets/WIB_WILO12438305.jpg | //cms.media.wilo.com/dcipicxmlfeature/wilo248135/6939829/wilo248135_1.jpg |  |  |  |  | https://wilo.com/quick/PL/pl/articleNumber/2164324
5104 | 2164336 | 4048482626345 | Wilo-BM 32/250-2,2/4 pompa obiegowa blokowa | Pompa obiegowa blokowa BM 32/250-2,2/4 | 1924 | PG3 | na zapytanie | na zapytanie | 47201 | NIE | 28.13.14 | 84137051 | 0 | 245 | 320 | Wilo-BM 32/250-2,2/4 | Pompa obiegowa blokowa | Wilo-BM | Tłoczenie wody grzewczej (zgodnie z VDI 2035), wody zimnej i mieszanin woda-glikol | Wilo | IT | 1 | SZT |  | 0.4 | IE3 | Zielony | Karton | 1 | 1 | 1 | 340 | 554.5 | 405 | 360 | 670 | 440 | 48 | 50.5 | http://downloads-wilo-select.wilo.com/assets/WIB_WILO12438305.jpg | //cms.media.wilo.com/dcipicxmlfeature/wilo248135/6939829/wilo248135_1.jpg |  |  |  |  | https://wilo.com/quick/PL/pl/articleNumber/2164336
5105 | 2164337 | 4048482626352 | Wilo-BM 32/260-3/4 pompa obiegowa blokowa | Pompa obiegowa blokowa BM 32/260-3/4 | 2038 | PG3 | na zapytanie | na zapytanie | 47201 | NIE | 28.13.14 | 84137051 | 0 | 245 | 320 | Wilo-BM 32/260-3/4 | Pompa obiegowa blokowa | Wilo-BM | Tłoczenie wody grzewczej (zgodnie z VDI 2035), wody zimnej i mieszanin woda-glikol | Wilo | IT | 1 | SZT |  | 0.4 | IE3 | Zielony | Karton | 1 | 1 | 1 | 340 | 554.5 | 405 | 360 | 670 | 440 | 50 | 52.5 | http://downloads-wilo-select.wilo.com/assets/WIB_WILO12438305.jpg | //cms.media.wilo.com/dcipicxmlfeature/wilo248135/6939829/wilo248135_1.jpg |  |  |  |  | https://wilo.com/quick/PL/pl/articleNumber/2164337
5106 | 2164325 | 4048482626239 | Wilo-BM 32/265-17/2 pompa obiegowa blokowa | Pompa obiegowa blokowa BM 32/265-17/2 wersja z korpusem ze staliwa | 4154 | PG3 | na zapytanie | na zapytanie | 47201 | NIE | 28.13.14 | 84137051 | 0 | 245 | 320 | Wilo-BM 32/265-17/2 | Pompa obiegowa blokowa | Wilo-BM | Tłoczenie wody grzewczej (zgodnie z VDI 2035), wody zimnej i mieszanin woda-glikol | Wilo | IT | 1 | SZT |  | 0.4 | IE3 | Zielony | Karton | 1 | 1 | 1 | 340 | 665 | 405 | 385 | 740 | 475 | 108 | 111 | http://downloads-wilo-select.wilo.com/assets/WIB_WILO12438305.jpg | //cms.media.wilo.com/dcipicxmlfeature/wilo248135/6939829/wilo248135_1.jpg |  |  |  |  | https://wilo.com/quick/PL/pl/articleNumber/2164325
5107 | 2164326 | 4048482626246 | Wilo-BM 40/120-1,5/2 pompa obiegowa blokowa | Pompa obiegowa blokowa BM 40/120-1,5/2 wersja z korpusem ze staliwa | 1117 | PG3 | na zapytanie | na zapytanie | 47201 | NIE | 28.13.14 | 84137051 | 0 | 245 | 320 | Wilo-BM 40/120-1,5/2 | Pompa obiegowa blokowa | Wilo-BM | Tłoczenie wody grzewczej (zgodnie z VDI 2035), wody zimnej i mieszanin woda-glikol | Wilo | IT | 1 | SZT |  | 0.4 | IE3 | Zielony | Karton | 1 | 1 | 1 | 230 | 452 | 252 | 270 | 490 | 325 | 33 | 34.5 | http://downloads-wilo-select.wilo.com/assets/WIB_WILO12438305.jpg | //cms.media.wilo.com/dcipicxmlfeature/wilo248135/6939829/wilo248135_1.jpg |  |  |  |  | https://wilo.com/quick/PL/pl/articleNumber/2164326
5108 | 2164327 | 4048482626253 | Wilo-BM 40/130-2,2/2 pompa obiegowa blokowa | Pompa obiegowa blokowa BM 40/130-2,2/2 wersja z korpusem ze staliwa | 1211 | PG3 | na zapytanie | na zapytanie | 47201 | NIE | 28.13.14 | 84137051 | 0 | 245 | 320 | Wilo-BM 40/130-2,2/2 | Pompa obiegowa blokowa | Wilo-BM | Tłoczenie wody grzewczej (zgodnie z VDI 2035), wody zimnej i mieszanin woda-glikol | Wilo | IT | 1 | SZT |  | 0.4 | IE3 | Zielony | Karton | 1 | 1 | 1 | 230 | 452 | 252 | 270 | 490 | 325 | 35 | 36.5 | http://downloads-wilo-select.wilo.com/assets/WIB_WILO12438305.jpg | //cms.media.wilo.com/dcipicxmlfeature/wilo248135/6939829/wilo248135_1.jpg |  |  |  |  | https://wilo.com/quick/PL/pl/articleNumber/2164327
5109 | 2164328 | 4048482626260 | Wilo-BM 40/140-3/2 pompa obiegowa blokowa | Pompa obiegowa blokowa BM 40/140-3/2 wersja z korpusem ze staliwa | 1437 | PG3 | na zapytanie | na zapytanie | 47201 | NIE | 28.13.14 | 84137051 | 0 | 245 | 320 | Wilo-BM 40/140-3/2 | Pompa obiegowa blokowa | Wilo-BM | Tłoczenie wody grzewczej (zgodnie z VDI 2035), wody zimnej i mieszanin woda-glikol | Wilo | IT | 1 | SZT |  | 0.4 | IE3 | Zielony | Karton | 1 | 1 | 1 | 230 | 539 | 252 | 320 | 580 | 370 | 41 | 43 | http://downloads-wilo-select.wilo.com/assets/WIB_WILO12438305.jpg | //cms.media.wilo.com/dcipicxmlfeature/wilo248135/6939829/wilo248135_1.jpg |  |  |  |  | https://wilo.com/quick/PL/pl/articleNumber/2164328
5110 | 2096578 | 4048482066011 | Wilo-BM 40/145-0,37/4 pompa obiegowa blokowa | Pompa obiegowa blokowa BM 40/145-0,37/4 | 1096 | PG3 | na zapytanie | na zapytanie | 47201 | NIE | 28.13.14 | 84137051 | 0 | 245 | 320 | Wilo-BM 40/145-0,37/4 | Pompa obiegowa blokowa | Wilo-BM | Tłoczenie wody grzewczej (zgodnie z VDI 2035), wody zimnej i mieszanin woda-glikol | Wilo | IT | 1 | SZT |  | 0.4 | IE3 | Zielony | Karton | 1 | 1 | 1 | 230 | 415 | 252 | 270 | 490 | 325 | 27 | 28.5 | http://downloads-wilo-select.wilo.com/assets/WIB_WILO12438305.jpg | //cms.media.wilo.com/dcipicxmlfeature/wilo248135/6939829/wilo248135_1.jpg |  |  |  |  | https://wilo.com/quick/PL/pl/articleNumber/2096578
5111 | 2164338 | 4048482626369 | Wilo-BM 40/150-0,55/4 pompa obiegowa blokowa | Pompa obiegowa blokowa BM 40/150-0,55/4 | 1163 | PG3 | na zapytanie | na zapytanie | 47201 | NIE | 28.13.14 | 84137051 | 0 | 245 | 320 | Wilo-BM 40/150-0,55/4 | Pompa obiegowa blokowa | Wilo-BM | Tłoczenie wody grzewczej (zgodnie z VDI 2035), wody zimnej i mieszanin woda-glikol | Wilo | IT | 1 | SZT |  | 0.4 | IE3 | Zielony | Karton | 1 | 1 | 1 | 230 | 415 | 252 | 270 | 490 | 325 | 30 | 31.5 | http://downloads-wilo-select.wilo.com/assets/WIB_WILO12438305.jpg | //cms.media.wilo.com/dcipicxmlfeature/wilo248135/6939829/wilo248135_1.jpg |  |  |  |  | https://wilo.com/quick/PL/pl/articleNumber/2164338
5112 | 2164329 | 4048482626277 | Wilo-BM 40/150-4/2 pompa obiegowa blokowa | Pompa obiegowa blokowa BM 40/150-4/2 wersja z korpusem ze staliwa | 1642 | PG3 | na zapytanie | na zapytanie | 47201 | NIE | 28.13.14 | 84137051 | 0 | 245 | 320 | Wilo-BM 40/150-4/2 | Pompa obiegowa blokowa | Wilo-BM | Tłoczenie wody grzewczej (zgodnie z VDI 2035), wody zimnej i mieszanin woda-glikol | Wilo | IT | 1 | SZT |  | 0.4 | IE3 | Zielony | Karton | 1 | 1 | 1 | 230 | 506 | 252 | 290 | 540 | 325 | 53 | 55 | http://downloads-wilo-select.wilo.com/assets/WIB_WILO12438305.jpg | //cms.media.wilo.com/dcipicxmlfeature/wilo248135/6939829/wilo248135_1.jpg |  |  |  |  | https://wilo.com/quick/PL/pl/articleNumber/2164329
5113 | 2096550 | 4048482066929 | Wilo-BM 40/155-3/2 pompa obiegowa blokowa | Pompa obiegowa blokowa BM 40/155-3/2 wykonanie z żeliwa | 1364 | PG3 | na zapytanie | na zapytanie | 47201 | NIE | 28.13.14 | 84137051 | 0 | 245 | 320 | Wilo-BM 40/155-3/2 | Pompa obiegowa blokowa | Wilo-BM | Tłoczenie wody grzewczej (zgodnie z VDI 2035), wody zimnej i mieszanin woda-glikol | Wilo | IT | 1 | SZT |  | 0.4 | IE3 | Zielony | Karton | 1 | 1 | 1 | 260 | 539 | 292 | 320 | 580 | 370 | 44 | 46 | http://downloads-wilo-select.wilo.com/assets/WIB_WILO12438305.jpg | //cms.media.wilo.com/dcipicxmlfeature/wilo248135/6939829/wilo248135_1.jpg |  |  |  |  | https://wilo.com/quick/PL/pl/articleNumber/2096550
5114 | 2096551 | 4048482066936 | Wilo-BM 40/155-4/2 pompa obiegowa blokowa | Pompa obiegowa blokowa BM 40/155-4/2 wykonanie z żeliwa | 1679 | PG3 | na zapytanie | na zapytanie | 47201 | NIE | 28.13.14 | 84137051 | 0 | 245 | 320 | Wilo-BM 40/155-4/2 | Pompa obiegowa blokowa | Wilo-BM | Tłoczenie wody grzewczej (zgodnie z VDI 2035), wody zimnej i mieszanin woda-glikol | Wilo | IT | 1 | SZT |  | 0.4 | IE3 | Zielony | Karton | 1 | 1 | 1 | 260 | 506 | 292 | 290 | 540 | 325 | 55 | 57 | http://downloads-wilo-select.wilo.com/assets/WIB_WILO12438305.jpg | //cms.media.wilo.com/dcipicxmlfeature/wilo248135/6939829/wilo248135_1.jpg |  |  |  |  | https://wilo.com/quick/PL/pl/articleNumber/2096551
5115 | 2096552 | 4048482066943 | Wilo-BM 40/165-4/2 pompa obiegowa blokowa | Pompa obiegowa blokowa BM 40/165-4/2 wykonanie z żeliwa | 1679 | PG3 | na zapytanie | na zapytanie | 47201 | NIE | 28.13.14 | 84137051 | 0 | 245 | 320 | Wilo-BM 40/165-4/2 | Pompa obiegowa blokowa | Wilo-BM | Tłoczenie wody grzewczej (zgodnie z VDI 2035), wody zimnej i mieszanin woda-glikol | Wilo | IT | 1 | SZT |  | 0.4 | IE3 | Zielony | Karton | 1 | 1 | 1 | 260 | 506 | 292 | 290 | 540 | 325 | 55 | 57 | http://downloads-wilo-select.wilo.com/assets/WIB_WILO12438305.jpg | //cms.media.wilo.com/dcipicxmlfeature/wilo248135/6939829/wilo248135_1.jpg |  |  |  |  | https://wilo.com/quick/PL/pl/articleNumber/2096552
5116 | 2096553 | 4048482066950 | Wilo-BM 40/165-5,5/2 pompa obiegowa blokowa | Pompa obiegowa blokowa BM 40/165-5,5/2 wykonanie z żeliwa | 1764 | PG3 | na zapytanie | na zapytanie | 47201 | NIE | 28.13.14 | 84137051 | 0 | 245 | 320 | Wilo-BM 40/165-5,5/2 | Pompa obiegowa blokowa | Wilo-BM | Tłoczenie wody grzewczej (zgodnie z VDI 2035), wody zimnej i mieszanin woda-glikol | Wilo | IT | 1 | SZT |  | 0.4 | IE3 | Zielony | Karton | 1 | 1 | 1 | 260 | 530 | 292 | 320 | 560 | 370 | 59 | 61 | http://downloads-wilo-select.wilo.com/assets/WIB_WILO12438305.jpg | //cms.media.wilo.com/dcipicxmlfeature/wilo248135/6939829/wilo248135_1.jpg |  |  |  |  | https://wilo.com/quick/PL/pl/articleNumber/2096553
5117 | 2096579 | 4048482066028 | Wilo-BM 40/170-0,75/4 pompa obiegowa blokowa | Pompa obiegowa blokowa BM 40/170-0,75/4 | 1389 | PG3 | na zapytanie | na zapytanie | 47201 | NIE | 28.13.14 | 84137051 | 0 | 245 | 320 | Wilo-BM 40/170-0,75/4 | Pompa obiegowa blokowa | Wilo-BM | Tłoczenie wody grzewczej (zgodnie z VDI 2035), wody zimnej i mieszanin woda-glikol | Wilo | IT | 1 | SZT |  | 0.4 | IE3 | Zielony | Karton | 1 | 1 | 1 | 260 | 452 | 292 | 290 | 540 | 325 | 34 | 36 | http://downloads-wilo-select.wilo.com/assets/WIB_WILO12438305.jpg | //cms.media.wilo.com/dcipicxmlfeature/wilo248135/6939829/wilo248135_1.jpg |  |  |  |  | https://wilo.com/quick/PL/pl/articleNumber/2096579
5118 | 2096554 | 4048482066967 | Wilo-BM 40/170-5,5/2 pompa obiegowa blokowa | Pompa obiegowa blokowa BM 40/170-5,5/2 wykonanie z żeliwa | 1764 | PG3 | na zapytanie | na zapytanie | 47201 | NIE | 28.13.14 | 84137051 | 0 | 245 | 320 | Wilo-BM 40/170-5,5/2 | Pompa obiegowa blokowa | Wilo-BM | Tłoczenie wody grzewczej (zgodnie z VDI 2035), wody zimnej i mieszanin woda-glikol | Wilo | IT | 1 | SZT |  | 0.4 | IE3 | Zielony | Karton | 1 | 1 | 1 | 260 | 530 | 292 | 320 | 560 | 370 | 59 | 61 | http://downloads-wilo-select.wilo.com/assets/WIB_WILO12438305.jpg | //cms.media.wilo.com/dcipicxmlfeature/wilo248135/6939829/wilo248135_1.jpg |  |  |  |  | https://wilo.com/quick/PL/pl/articleNumber/2096554
5119 | 2096556 | 4048482066974 | Wilo-BM 40/185-4/2 pompa obiegowa blokowa | Pompa obiegowa blokowa BM 40/185-4/2 wykonanie z żeliwa | 1981 | PG3 | na zapytanie | na zapytanie | 47201 | NIE | 28.13.14 | 84137051 | 0 | 245 | 320 | Wilo-BM 40/185-4/2 | Pompa obiegowa blokowa | Wilo-BM | Tłoczenie wody grzewczej (zgodnie z VDI 2035), wody zimnej i mieszanin woda-glikol | Wilo | IT | 1 | SZT |  | 0.4 | IE3 | Zielony | Karton | 1 | 1 | 1 | 285 | 526 | 340 | 320 | 560 | 370 | 57 | 59 | http://downloads-wilo-select.wilo.com/assets/WIB_WILO12438305.jpg | //cms.media.wilo.com/dcipicxmlfeature/wilo248135/6939829/wilo248135_1.jpg |  |  |  |  | https://wilo.com/quick/PL/pl/articleNumber/2096556
5120 | 2096557 | 4048482066981 | Wilo-BM 40/190-5,5/2 pompa obiegowa blokowa | Pompa obiegowa blokowa BM 40/190-5,5/2 | 2056 | PG3 | na zapytanie | na zapytanie | 47201 | NIE | 28.13.14 | 84137051 | 0 | 245 | 320 | Wilo-BM 40/190-5,5/2 | Pompa obiegowa blokowa | Wilo-BM | Tłoczenie wody grzewczej (zgodnie z VDI 2035), wody zimnej i mieszanin woda-glikol | Wilo | DE | 1 | SZT |  | 0.4 | IE3 | Zielony | Karton | 1 | 1 | 1 | 285 | 550 | 340 | 320 | 580 | 370 | 64 | 66 | http://downloads-wilo-select.wilo.com/assets/WIB_WILO12438305.jpg | //cms.media.wilo.com/dcipicxmlfeature/wilo248135/6939829/wilo248135_1.jpg |  |  |  |  | https://wilo.com/quick/PL/pl/articleNumber/2096557
5121 | 2103492 | 4048482067001 | Wilo-BM 40/195-7,5/2 pompa obiegowa blokowa | Pompa obiegowa blokowa BM 40/195-7,5/2 wersja z korpusem ze staliwa | 2555 | PG3 | na zapytanie | na zapytanie | 47201 | NIE | 28.13.14 | 84137051 | 0 | 245 | 320 | Wilo-BM 40/195-7,5/2 | Pompa obiegowa blokowa | Wilo-BM | Tłoczenie wody grzewczej (zgodnie z VDI 2035), wody zimnej i mieszanin woda-glikol | Wilo | IT | 1 | SZT |  | 0.4 | IE3 | Zielony | Karton | 1 | 1 | 1 | 285 | 604 | 340 | 360 | 670 | 440 | 83 | 85.5 | http://downloads-wilo-select.wilo.com/assets/WIB_WILO12438305.jpg | //cms.media.wilo.com/dcipicxmlfeature/wilo248135/6939829/wilo248135_1.jpg |  |  |  |  | https://wilo.com/quick/PL/pl/articleNumber/2103492
5122 | 2096580 | 4048482064888 | Wilo-BM 40/210-1,1/4 pompa obiegowa blokowa | Pompa obiegowa blokowa BM 40/210-1,1/4 | 1673 | PG3 | na zapytanie | na zapytanie | 47201 | NIE | 28.13.14 | 84137051 | 0 | 245 | 320 | Wilo-BM 40/210-1,1/4 | Pompa obiegowa blokowa | Wilo-BM | Tłoczenie wody grzewczej (zgodnie z VDI 2035), wody zimnej i mieszanin woda-glikol | Wilo | IT | 1 | SZT |  | 0.4 | IE3 | Zielony | Karton | 1 | 1 | 1 | 285 | 472 | 340 | 320 | 560 | 370 | 45 | 47 | http://downloads-wilo-select.wilo.com/assets/WIB_WILO12438305.jpg | //cms.media.wilo.com/dcipicxmlfeature/wilo248135/6939829/wilo248135_1.jpg |  |  |  |  | https://wilo.com/quick/PL/pl/articleNumber/2096580
5123 | 2096558 | 4048482066998 | Wilo-BM 40/210-7,5/2 pompa obiegowa blokowa | Pompa obiegowa blokowa BM 40/210-7,5/2 | 2499 | PG3 | na zapytanie | na zapytanie | 47201 | NIE | 28.13.14 | 84137051 | 0 | 245 | 320 | Wilo-BM 40/210-7,5/2 | Pompa obiegowa blokowa | Wilo-BM | Tłoczenie wody grzewczej (zgodnie z VDI 2035), wody zimnej i mieszanin woda-glikol | Wilo | DE | 1 | SZT |  | 0.4 | IE3 | Zielony | Karton | 1 | 1 | 1 | 285 | 604 | 340 | 360 | 670 | 440 | 83 | 85.5 | http://downloads-wilo-select.wilo.com/assets/WIB_WILO12438305.jpg | //cms.media.wilo.com/dcipicxmlfeature/wilo248135/6939829/wilo248135_1.jpg |  |  |  |  | https://wilo.com/quick/PL/pl/articleNumber/2096558
5124 | 2103493 | 4048482067025 | Wilo-BM 40/215-11/2 pompa obiegowa blokowa | Pompa obiegowa blokowa BM 40/215-11/2 wersja z korpusem ze staliwa | 2834 | PG3 | na zapytanie | na zapytanie | 47201 | NIE | 28.13.14 | 84137051 | 0 | 245 | 320 | Wilo-BM 40/215-11/2 | Pompa obiegowa blokowa | Wilo-BM | Tłoczenie wody grzewczej (zgodnie z VDI 2035), wody zimnej i mieszanin woda-glikol | Wilo | IT | 1 | SZT |  | 0.4 | IE3 | Zielony | Karton | 1 | 1 | 1 | 285 | 604 | 340 | 360 | 670 | 440 | 85 | 87.5 | http://downloads-wilo-select.wilo.com/assets/WIB_WILO12438305.jpg | //cms.media.wilo.com/dcipicxmlfeature/wilo248135/6939829/wilo248135_1.jpg |  |  |  |  | https://wilo.com/quick/PL/pl/articleNumber/2103493
5125 | 2103497 | 4048482067070 | Wilo-BM 40/225-12,5/2 pompa obiegowa blokowa | Pompa obiegowa blokowa BM 40/225-12,5/2 wersja z korpusem ze staliwa | 3425 | PG3 | na zapytanie | na zapytanie | 47201 | NIE | 28.13.14 | 84137051 | 0 | 245 | 320 | Wilo-BM 40/225-12,5/2 | Pompa obiegowa blokowa | Wilo-BM | Tłoczenie wody grzewczej (zgodnie z VDI 2035), wody zimnej i mieszanin woda-glikol | Wilo | IT | 1 | SZT |  | 0.4 | IE3 | Zielony | Karton | 1 | 1 | 1 | 340 | 664 | 405 | 385 | 740 | 475 | 108 | 111 | http://downloads-wilo-select.wilo.com/assets/WIB_WILO12438305.jpg | //cms.media.wilo.com/dcipicxmlfeature/wilo248135/6939829/wilo248135_1.jpg |  |  |  |  | https://wilo.com/quick/PL/pl/articleNumber/2103497
5126 | 2103498 | 4048482067087 | Wilo-BM 40/235-15/2 pompa obiegowa blokowa | Pompa obiegowa blokowa BM 40/235-15/2 wersja z korpusem ze staliwa | 4158 | PG3 | na zapytanie | na zapytanie | 47201 | NIE | 28.13.14 | 84137051 | 0 | 245 | 320 | Wilo-BM 40/235-15/2 | Pompa obiegowa blokowa | Wilo-BM | Tłoczenie wody grzewczej (zgodnie z VDI 2035), wody zimnej i mieszanin woda-glikol | Wilo | IT | 1 | SZT |  | 0.4 | IE3 | Zielony | Karton | 1 | 1 | 1 | 340 | 664 | 405 | 385 | 740 | 475 | 111 | 114 | http://downloads-wilo-select.wilo.com/assets/WIB_WILO12438305.jpg | //cms.media.wilo.com/dcipicxmlfeature/wilo248135/6939829/wilo248135_1.jpg |  |  |  |  | https://wilo.com/quick/PL/pl/articleNumber/2103498
5127 | 2103499 | 4048482067094 | Wilo-BM 40/240-17/2 pompa obiegowa blokowa | Pompa obiegowa blokowa BM 40/240-17/2 wersja z korpusem ze staliwa | 4387 | PG3 | na zapytanie | na zapytanie | 47201 | NIE | 28.13.14 | 84137051 | 0 | 245 | 320 | Wilo-BM 40/240-17/2 | Pompa obiegowa blokowa | Wilo-BM | Tłoczenie wody grzewczej (zgodnie z VDI 2035), wody zimnej i mieszanin woda-glikol | Wilo | IT | 1 | SZT |  | 0.4 | IE3 | Zielony | Karton | 1 | 1 | 1 | 340 | 664 | 405 | 385 | 740 | 475 | 115 | 118 | http://downloads-wilo-select.wilo.com/assets/WIB_WILO12438305.jpg | //cms.media.wilo.com/dcipicxmlfeature/wilo248135/6939829/wilo248135_1.jpg |  |  |  |  | https://wilo.com/quick/PL/pl/articleNumber/2103499
5128 | 2096581 | 4048482064895 | Wilo-BM 40/240-2,2/4 pompa obiegowa blokowa | Pompa obiegowa blokowa BM 40/240-2,2/4 | 2108 | PG3 | na zapytanie | na zapytanie | 47201 | NIE | 28.13.14 | 84137051 | 0 | 245 | 320 | Wilo-BM 40/240-2,2/4 | Pompa obiegowa blokowa | Wilo-BM | Tłoczenie wody grzewczej (zgodnie z VDI 2035), wody zimnej i mieszanin woda-glikol | Wilo | IT | 1 | SZT |  | 0.4 | IE3 | Zielony | Karton | 1 | 1 | 1 | 340 | 554.5 | 405 | 360 | 670 | 440 | 52 | 54.5 | http://downloads-wilo-select.wilo.com/assets/WIB_WILO12438305.jpg | //cms.media.wilo.com/dcipicxmlfeature/wilo248135/6939829/wilo248135_1.jpg |  |  |  |  | https://wilo.com/quick/PL/pl/articleNumber/2096581
5129 | 2103500 | 4048482067100 | Wilo-BM 40/250-18,5/2 pompa obiegowa blokowa | Pompa obiegowa blokowa BM 40/250-18,5/2 wersja z korpusem ze staliwa | 5422 | PG3 | na zapytanie | na zapytanie | 47201 | NIE | 28.13.14 | 84137051 | 0 | 245 | 320 | Wilo-BM 40/250-18,5/2 | Pompa obiegowa blokowa | Wilo-BM | Tłoczenie wody grzewczej (zgodnie z VDI 2035), wody zimnej i mieszanin woda-glikol | Wilo | IT | 1 | SZT |  | 0.4 | IE3 | Zielony | Paleta jednorazowego użytku | 1 | 1 | 1 | 340 | 743 | 405 | 400 | 830 | 495 | 150 | 153 | http://downloads-wilo-select.wilo.com/assets/WIB_WILO12438305.jpg | //cms.media.wilo.com/dcipicxmlfeature/wilo248135/6939829/wilo248135_1.jpg |  |  |  |  | https://wilo.com/quick/PL/pl/articleNumber/2103500
5130 | 2103501 | 4048482067117 | Wilo-BM 40/260-22/2 pompa obiegowa blokowa | Pompa obiegowa blokowa BM 40/260-22/2 wersja z korpusem ze staliwa | 5586 | PG3 | na zapytanie | na zapytanie | 47201 | NIE | 28.13.14 | 84137051 | 0 | 245 | 320 | Wilo-BM 40/260-22/2 | Pompa obiegowa blokowa | Wilo-BM | Tłoczenie wody grzewczej (zgodnie z VDI 2035), wody zimnej i mieszanin woda-glikol | Wilo | IT | 1 | SZT |  | 0.4 | IE3 | Zielony | Paleta jednorazowego użytku | 1 | 1 | 1 | 340 | 743 | 405 | 400 | 830 | 495 | 154 | 157 | http://downloads-wilo-select.wilo.com/assets/WIB_WILO12438305.jpg | //cms.media.wilo.com/dcipicxmlfeature/wilo248135/6939829/wilo248135_1.jpg |  |  |  |  | https://wilo.com/quick/PL/pl/articleNumber/2103501
5131 | 2096582 | 4048482064901 | Wilo-BM 40/260-3/4 pompa obiegowa blokowa | Pompa obiegowa blokowa BM 40/260-3/4 | 2368 | PG3 | na zapytanie | na zapytanie | 47201 | NIE | 28.13.14 | 84137051 | 0 | 245 | 320 | Wilo-BM 40/260-3/4 | Pompa obiegowa blokowa | Wilo-BM | Tłoczenie wody grzewczej (zgodnie z VDI 2035), wody zimnej i mieszanin woda-glikol | Wilo | IT | 1 | SZT |  | 0.4 | IE3 | Zielony | Karton | 1 | 1 | 1 | 340 | 554.5 | 405 | 360 | 670 | 440 | 55 | 57.5 | http://downloads-wilo-select.wilo.com/assets/WIB_WILO12438305.jpg | //cms.media.wilo.com/dcipicxmlfeature/wilo248135/6939829/wilo248135_1.jpg |  |  |  |  | https://wilo.com/quick/PL/pl/articleNumber/2096582
5132 | 2096583 | 4048482066219 | Wilo-BM 40/275-4/4 pompa obiegowa blokowa | Pompa obiegowa blokowa BM 40/275-4/4 | 3869 | PG3 | na zapytanie | na zapytanie | 47201 | NIE | 28.13.14 | 84137051 | 0 | 245 | 320 | Wilo-BM 40/275-4/4 | Pompa obiegowa blokowa | Wilo-BM | Tłoczenie wody grzewczej (zgodnie z VDI 2035), wody zimnej i mieszanin woda-glikol | Wilo | IT | 1 | SZT |  | 0.4 | IE3 | Zielony | Paleta jednorazowego użytku | 1 | 1 | 1 | 365 | 627 | 475 | 400 | 830 | 495 | 80 | 85 | http://downloads-wilo-select.wilo.com/assets/WIB_WILO12438305.jpg | //cms.media.wilo.com/dcipicxmlfeature/wilo248135/6939829/wilo248135_1.jpg |  |  |  |  | https://wilo.com/quick/PL/pl/articleNumber/2096583
5133 | 2096584 | 4048482066226 | Wilo-BM 40/300-5,5/4 pompa obiegowa blokowa | Pompa obiegowa blokowa BM 40/300-5,5/4 | 4781 | PG3 | na zapytanie | na zapytanie | 47201 | NIE | 28.13.14 | 84137051 | 0 | 245 | 320 | Wilo-BM 40/300-5,5/4 | Pompa obiegowa blokowa | Wilo-BM | Tłoczenie wody grzewczej (zgodnie z VDI 2035), wody zimnej i mieszanin woda-glikol | Wilo | IT | 1 | SZT |  | 0.4 | IE3 | Zielony | Paleta jednorazowego użytku | 1 | 1 | 1 | 365 | 705 | 475 | 600 | 950 | 505 | 99 | 105 | http://downloads-wilo-select.wilo.com/assets/WIB_WILO12438305.jpg | //cms.media.wilo.com/dcipicxmlfeature/wilo248135/6939829/wilo248135_1.jpg |  |  |  |  | https://wilo.com/quick/PL/pl/articleNumber/2096584
5134 | 2096585 | 4048482066233 | Wilo-BM 40/335-9,2/4 pompa obiegowa blokowa | Pompa obiegowa blokowa BM 40/335-9,2/4 | 5804 | PG3 | na zapytanie | na zapytanie | 47201 | NIE | 28.13.14 | 84137051 | 0 | 245 | 320 | Wilo-BM 40/335-9,2/4 | Pompa obiegowa blokowa | Wilo-BM | Tłoczenie wody grzewczej (zgodnie z VDI 2035), wody zimnej i mieszanin woda-glikol | Wilo | IT | 1 | SZT |  | 0.4 | IE3 | Zielony | Paleta jednorazowego użytku | 1 | 1 | 1 | 365 | 760 | 475 | 600 | 950 | 505 | 115 | 121 | http://downloads-wilo-select.wilo.com/assets/WIB_WILO12438305.jpg | //cms.media.wilo.com/dcipicxmlfeature/wilo248135/6939829/wilo248135_1.jpg |  |  |  |  | https://wilo.com/quick/PL/pl/articleNumber/2096585
5135 | 2096559 | 4048482067124 | Wilo-BM 50/120-2,2/2 pompa obiegowa blokowa | Pompa obiegowa blokowa BM 50/120-2,2/2 | 1305 | PG3 | na zapytanie | na zapytanie | 47201 | NIE | 28.13.14 | 84137051 | 0 | 245 | 320 | Wilo-BM 50/120-2,2/2 | Pompa obiegowa blokowa | Wilo-BM | Tłoczenie wody grzewczej (zgodnie z VDI 2035), wody zimnej i mieszanin woda-glikol | Wilo | IT | 1 | SZT |  | 0.4 | IE3 | Zielony | Karton | 1 | 1 | 1 | 260 | 472 | 292 | 290 | 540 | 325 | 39 | 41 | http://downloads-wilo-select.wilo.com/assets/WIB_WILO12438305.jpg | //cms.media.wilo.com/dcipicxmlfeature/wilo248135/6939829/wilo248135_1.jpg |  |  |  |  | https://wilo.com/quick/PL/pl/articleNumber/2096559
5136 | 2096560 | 4048482067131 | Wilo-BM 50/130-3/2 pompa obiegowa blokowa | Pompa obiegowa blokowa BM 50/130-3/2 | 1535 | PG3 | na zapytanie | na zapytanie | 47201 | NIE | 28.13.14 | 84137051 | 0 | 245 | 320 | Wilo-BM 50/130-3/2 | Pompa obiegowa blokowa | Wilo-BM | Tłoczenie wody grzewczej (zgodnie z VDI 2035), wody zimnej i mieszanin woda-glikol | Wilo | IT | 1 | SZT |  | 0.4 | IE3 | Zielony | Karton | 1 | 1 | 1 | 260 | 559 | 292 | 330 | 620 | 390 | 45 | 47.5 | http://downloads-wilo-select.wilo.com/assets/WIB_WILO12438305.jpg | //cms.media.wilo.com/dcipicxmlfeature/wilo248135/6939829/wilo248135_1.jpg |  |  |  |  | https://wilo.com/quick/PL/pl/articleNumber/2096560
5137 | 2096586 | 4048482066240 | Wilo-BM 50/140-0,55/4 pompa obiegowa blokowa | Pompa obiegowa blokowa BM 50/140-0,55/4 | 1251 | PG3 | na zapytanie | na zapytanie | 47201 | NIE | 28.13.14 | 84137051 | 0 | 245 | 320 | Wilo-BM 50/140-0,55/4 | Pompa obiegowa blokowa | Wilo-BM | Tłoczenie wody grzewczej (zgodnie z VDI 2035), wody zimnej i mieszanin woda-glikol | Wilo | IT | 1 | SZT |  | 0.4 | IE3 | Zielony | Karton | 1 | 1 | 1 | 260 | 435 | 292 | 290 | 540 | 325 | 32 | 34 | http://downloads-wilo-select.wilo.com/assets/WIB_WILO12438305.jpg | //cms.media.wilo.com/dcipicxmlfeature/wilo248135/6939829/wilo248135_1.jpg |  |  |  |  | https://wilo.com/quick/PL/pl/articleNumber/2096586
5138 | 2096561 | 4048482067148 | Wilo-BM 50/140-4/2 pompa obiegowa blokowa | Pompa obiegowa blokowa BM 50/140-4/2 | 1803 | PG3 | na zapytanie | na zapytanie | 47201 | NIE | 28.13.14 | 84137051 | 0 | 245 | 320 | Wilo-BM 50/140-4/2 | Pompa obiegowa blokowa | Wilo-BM | Tłoczenie wody grzewczej (zgodnie z VDI 2035), wody zimnej i mieszanin woda-glikol | Wilo | IT | 1 | SZT |  | 0.4 | IE3 | Zielony | Karton | 1 | 1 | 1 | 260 | 527 | 292 | 320 | 560 | 370 | 54 | 56 | http://downloads-wilo-select.wilo.com/assets/WIB_WILO12438305.jpg | //cms.media.wilo.com/dcipicxmlfeature/wilo248135/6939829/wilo248135_1.jpg |  |  |  |  | https://wilo.com/quick/PL/pl/articleNumber/2096561
5139 | 2096564 | 4048482067179 | Wilo-BM 50/150-5,5/2 pompa obiegowa blokowa | Pompa obiegowa blokowa BM 50/150-5,5/2 | 2180 | PG3 | na zapytanie | na zapytanie | 47201 | NIE | 28.13.14 | 84137051 | 0 | 245 | 320 | Wilo-BM 50/150-5,5/2 | Pompa obiegowa blokowa | Wilo-BM | Tłoczenie wody grzewczej (zgodnie z VDI 2035), wody zimnej i mieszanin woda-glikol | Wilo | IT | 1 | SZT |  | 0.4 | IE3 | Zielony | Karton | 1 | 1 | 1 | 285 | 550 | 340 | 320 | 580 | 370 | 63 | 65 | http://downloads-wilo-select.wilo.com/assets/WIB_WILO12438305.jpg | //cms.media.wilo.com/dcipicxmlfeature/wilo248135/6939829/wilo248135_1.jpg |  |  |  |  | https://wilo.com/quick/PL/pl/articleNumber/2096564
5140 | 2096562 | 4048482067155 | Wilo-BM 50/160-5,5/2 pompa obiegowa blokowa | Pompa obiegowa blokowa BM 50/160-5,5/2 | 1922 | PG3 | na zapytanie | na zapytanie | 47201 | NIE | 28.13.14 | 84137051 | 0 | 245 | 320 | Wilo-BM 50/160-5,5/2 | Pompa obiegowa blokowa | Wilo-BM | Tłoczenie wody grzewczej (zgodnie z VDI 2035), wody zimnej i mieszanin woda-glikol | Wilo | IT | 1 | SZT |  | 0.4 | IE3 | Zielony | Karton | 1 | 1 | 1 | 285 | 550 | 340 | 320 | 580 | 370 | 63 | 65 | http://downloads-wilo-select.wilo.com/assets/WIB_WILO12438305.jpg | //cms.media.wilo.com/dcipicxmlfeature/wilo248135/6939829/wilo248135_1.jpg |  |  |  |  | https://wilo.com/quick/PL/pl/articleNumber/2096562
5141 | 2096565 | 4048482067186 | Wilo-BM 50/165-7,5/2 pompa obiegowa blokowa | Pompa obiegowa blokowa BM 50/165-7,5/2 | 2341 | PG3 | na zapytanie | na zapytanie | 47201 | NIE | 28.13.14 | 84137051 | 0 | 245 | 320 | Wilo-BM 50/165-7,5/2 | Pompa obiegowa blokowa | Wilo-BM | Tłoczenie wody grzewczej (zgodnie z VDI 2035), wody zimnej i mieszanin woda-glikol | Wilo | IT | 1 | SZT |  | 0.4 | IE3 | Zielony | Karton | 1 | 1 | 1 | 285 | 604 | 340 | 360 | 670 | 440 | 82 | 84.5 | http://downloads-wilo-select.wilo.com/assets/WIB_WILO12438305.jpg | //cms.media.wilo.com/dcipicxmlfeature/wilo248135/6939829/wilo248135_1.jpg |  |  |  |  | https://wilo.com/quick/PL/pl/articleNumber/2096565
5142 | 2096563 | 4048482067162 | Wilo-BM 50/170-7,5/2 pompa obiegowa blokowa | Pompa obiegowa blokowa BM 50/170-7,5/2 | 2296 | PG3 | na zapytanie | na zapytanie | 47201 | NIE | 28.13.14 | 84137051 | 0 | 245 | 320 | Wilo-BM 50/170-7,5/2 | Pompa obiegowa blokowa | Wilo-BM | Tłoczenie wody grzewczej (zgodnie z VDI 2035), wody zimnej i mieszanin woda-glikol | Wilo | IT | 1 | SZT |  | 0.4 | IE3 | Zielony | Karton | 1 | 1 | 1 | 285 | 604 | 340 | 360 | 670 | 440 | 82 | 84.5 | http://downloads-wilo-select.wilo.com/assets/WIB_WILO12438305.jpg | //cms.media.wilo.com/dcipicxmlfeature/wilo248135/6939829/wilo248135_1.jpg |  |  |  |  | https://wilo.com/quick/PL/pl/articleNumber/2096563
5143 | 2096587 | 4048482066257 | Wilo-BM 50/175-1,1/4 pompa obiegowa blokowa | Pompa obiegowa blokowa BM 50/175-1,1/4 | 1498 | PG3 | na zapytanie | na zapytanie | 47201 | NIE | 28.13.14 | 84137051 | 0 | 245 | 320 | Wilo-BM 50/175-1,1/4 | Pompa obiegowa blokowa | Wilo-BM | Tłoczenie wody grzewczej (zgodnie z VDI 2035), wody zimnej i mieszanin woda-glikol | Wilo | IT | 1 | SZT |  | 0.4 | IE3 | Zielony | Karton | 1 | 1 | 1 | 285 | 472 | 340 | 320 | 560 | 370 | 45 | 47 | http://downloads-wilo-select.wilo.com/assets/WIB_WILO12438305.jpg | //cms.media.wilo.com/dcipicxmlfeature/wilo248135/6939829/wilo248135_1.jpg |  |  |  |  | https://wilo.com/quick/PL/pl/articleNumber/2096587
5144 | 2096566 | 4048482067193 | Wilo-BM 50/175-9,2/2 pompa obiegowa blokowa | Pompa obiegowa blokowa BM 50/175-9,2/2 | 2627 | PG3 | na zapytanie | na zapytanie | 47201 | NIE | 28.13.14 | 84137051 | 0 | 245 | 320 | Wilo-BM 50/175-9,2/2 | Pompa obiegowa blokowa | Wilo-BM | Tłoczenie wody grzewczej (zgodnie z VDI 2035), wody zimnej i mieszanin woda-glikol | Wilo | IT | 1 | SZT |  | 0.4 | IE3 | Zielony | Karton | 1 | 1 | 1 | 285 | 604 | 340 | 360 | 670 | 440 | 85 | 87.5 | http://downloads-wilo-select.wilo.com/assets/WIB_WILO12438305.jpg | //cms.media.wilo.com/dcipicxmlfeature/wilo248135/6939829/wilo248135_1.jpg |  |  |  |  | https://wilo.com/quick/PL/pl/articleNumber/2096566
5145 | 2164339 | 4048482626376 | Wilo-BM 50/180-1,5/4 pompa obiegowa blokowa | Pompa obiegowa blokowa BM 50/180-1,5/4 | 1650 | PG3 | na zapytanie | na zapytanie | 47201 | NIE | 28.13.14 | 84137051 | 0 | 245 | 320 | Wilo-BM 50/180-1,5/4 | Pompa obiegowa blokowa | Wilo-BM | Tłoczenie wody grzewczej (zgodnie z VDI 2035), wody zimnej i mieszanin woda-glikol | Wilo | IT | 1 | SZT |  | 0.4 | IE3 | Zielony | Karton | 1 | 1 | 1 | 285 | 501 | 340 | 320 | 560 | 370 | 47 | 49 | http://downloads-wilo-select.wilo.com/assets/WIB_WILO12438305.jpg | //cms.media.wilo.com/dcipicxmlfeature/wilo248135/6939829/wilo248135_1.jpg |  |  |  |  | https://wilo.com/quick/PL/pl/articleNumber/2164339
5146 | 2164330 | 4048482626284 | Wilo-BM 50/190-9,2/2 pompa obiegowa blokowa | Pompa obiegowa blokowa BM 50/190-9,2/2 wersja z korpusem ze staliwa | 3027 | PG3 | na zapytanie | na zapytanie | 47201 | NIE | 28.13.14 | 84137051 | 0 | 245 | 320 | Wilo-BM 50/190-9,2/2 | Pompa obiegowa blokowa | Wilo-BM | Tłoczenie wody grzewczej (zgodnie z VDI 2035), wody zimnej i mieszanin woda-glikol | Wilo | IT | 1 | SZT |  | 0.4 | IE3 | Zielony | Karton | 1 | 1 | 1 | 285 | 609 | 360 | 360 | 670 | 440 | 90 | 92.5 | http://downloads-wilo-select.wilo.com/assets/WIB_WILO12438305.jpg | //cms.media.wilo.com/dcipicxmlfeature/wilo248135/6939829/wilo248135_1.jpg |  |  |  |  | https://wilo.com/quick/PL/pl/articleNumber/2164330
5147 | 2103505 | 4048482067230 | Wilo-BM 50/195-15/2 pompa obiegowa blokowa | Pompa obiegowa blokowa BM 50/195-15/2 wersja z korpusem ze staliwa | 3925 | PG3 | na zapytanie | na zapytanie | 47201 | NIE | 28.13.14 | 84137051 | 0 | 245 | 320 | Wilo-BM 50/195-15/2 | Pompa obiegowa blokowa | Wilo-BM | Tłoczenie wody grzewczej (zgodnie z VDI 2035), wody zimnej i mieszanin woda-glikol | Wilo | IT | 1 | SZT |  | 0.4 | IE3 | Zielony | Karton | 1 | 1 | 1 | 285 | 664 | 360 | 330 | 710 | 390 | 108 | 110.5 | http://downloads-wilo-select.wilo.com/assets/WIB_WILO12438305.jpg | //cms.media.wilo.com/dcipicxmlfeature/wilo248135/6939829/wilo248135_1.jpg |  |  |  |  | https://wilo.com/quick/PL/pl/articleNumber/2103505
5148 | 2164331 | 4048482626291 | Wilo-BM 50/200-11/2 pompa obiegowa blokowa | Pompa obiegowa blokowa BM 50/200-11/2 wersja z korpusem ze staliwa | 3304 | PG3 | na zapytanie | na zapytanie | 47201 | NIE | 28.13.14 | 84137051 | 0 | 245 | 320 | Wilo-BM 50/200-11/2 | Pompa obiegowa blokowa | Wilo-BM | Tłoczenie wody grzewczej (zgodnie z VDI 2035), wody zimnej i mieszanin woda-glikol | Wilo | IT | 1 | SZT |  | 0.4 | IE3 | Zielony | Karton | 1 | 1 | 1 | 285 | 609 | 360 | 360 | 670 | 440 | 96 | 98.5 | http://downloads-wilo-select.wilo.com/assets/WIB_WILO12438305.jpg | //cms.media.wilo.com/dcipicxmlfeature/wilo248135/6939829/wilo248135_1.jpg |  |  |  |  | https://wilo.com/quick/PL/pl/articleNumber/2164331
5149 | 2103506 | 4048482067247 | Wilo-BM 50/205-17/2 pompa obiegowa blokowa | Pompa obiegowa blokowa BM 50/205-17/2 wersja z korpusem ze staliwa | 4079 | PG3 | na zapytanie | na zapytanie | 47201 | NIE | 28.13.14 | 84137051 | 0 | 245 | 320 | Wilo-BM 50/205-17/2 | Pompa obiegowa blokowa | Wilo-BM | Tłoczenie wody grzewczej (zgodnie z VDI 2035), wody zimnej i mieszanin woda-glikol | Wilo | IT | 1 | SZT |  | 0.4 | IE3 | Zielony | Karton | 1 | 1 | 1 | 285 | 664 | 360 | 330 | 710 | 390 | 112 | 114.5 | http://downloads-wilo-select.wilo.com/assets/WIB_WILO12438305.jpg | //cms.media.wilo.com/dcipicxmlfeature/wilo248135/6939829/wilo248135_1.jpg |  |  |  |  | https://wilo.com/quick/PL/pl/articleNumber/2103506
5150 | 2096588 | 4048482066264 | Wilo-BM 50/210-1,5/4 pompa obiegowa blokowa | Pompa obiegowa blokowa BM 50/210-1,5/4 | 1851 | PG3 | na zapytanie | na zapytanie | 47201 | NIE | 28.13.14 | 84137051 | 0 | 245 | 320 | Wilo-BM 50/210-1,5/4 | Pompa obiegowa blokowa | Wilo-BM | Tłoczenie wody grzewczej (zgodnie z VDI 2035), wody zimnej i mieszanin woda-glikol | Wilo | IT | 1 | SZT |  | 0.4 | IE3 | Zielony | Karton | 1 | 1 | 1 | 285 | 506 | 340 | 320 | 560 | 370 | 49 | 51 | http://downloads-wilo-select.wilo.com/assets/WIB_WILO12438305.jpg | //cms.media.wilo.com/dcipicxmlfeature/wilo248135/6939829/wilo248135_1.jpg |  |  |  |  | https://wilo.com/quick/PL/pl/articleNumber/2096588
5151 | 2164332 | 4048482626307 | Wilo-BM 50/210-12,5/2 pompa obiegowa blokowa | Pompa obiegowa blokowa BM 50/210-12,5/2 wersja z korpusem ze staliwa | 3870 | PG3 | na zapytanie | na zapytanie | 47201 | NIE | 28.13.14 | 84137051 | 0 | 245 | 320 | Wilo-BM 50/210-12,5/2 | Pompa obiegowa blokowa | Wilo-BM | Tłoczenie wody grzewczej (zgodnie z VDI 2035), wody zimnej i mieszanin woda-glikol | Wilo | IT | 1 | SZT |  | 0.4 | IE3 | Zielony | Karton | 1 | 1 | 1 | 285 | 664 | 360 | 330 | 710 | 390 | 100 | 102.5 | http://downloads-wilo-select.wilo.com/assets/WIB_WILO12438305.jpg | //cms.media.wilo.com/dcipicxmlfeature/wilo248135/6939829/wilo248135_1.jpg |  |  |  |  | https://wilo.com/quick/PL/pl/articleNumber/2164332
5152 | 2096589 | 4048482066271 | Wilo-BM 50/215-3/4 pompa obiegowa blokowa | Pompa obiegowa blokowa BM 50/215-3/4 | 2326 | PG3 | na zapytanie | na zapytanie | 47201 | NIE | 28.13.14 | 84137051 | 0 | 245 | 320 | Wilo-BM 50/215-3/4 | Pompa obiegowa blokowa | Wilo-BM | Tłoczenie wody grzewczej (zgodnie z VDI 2035), wody zimnej i mieszanin woda-glikol | Wilo | IT | 1 | SZT |  | 0.4 | IE3 | Zielony | Karton | 1 | 1 | 1 | 285 | 561 | 360 | 330 | 620 | 390 | 60 | 62.5 | http://downloads-wilo-select.wilo.com/assets/WIB_WILO12438305.jpg | //cms.media.wilo.com/dcipicxmlfeature/wilo248135/6939829/wilo248135_1.jpg |  |  |  |  | https://wilo.com/quick/PL/pl/articleNumber/2096589
5153 | 2164333 | 4048482626314 | Wilo-BM 50/220-15/2 pompa obiegowa blokowa | Pompa obiegowa blokowa BM 50/220-15/2 wersja z korpusem ze staliwa | 3832 | PG3 | na zapytanie | na zapytanie | 47201 | NIE | 28.13.14 | 84137051 | 0 | 245 | 320 | Wilo-BM 50/220-15/2 | Pompa obiegowa blokowa | Wilo-BM | Tłoczenie wody grzewczej (zgodnie z VDI 2035), wody zimnej i mieszanin woda-glikol | Wilo | IT | 1 | SZT |  | 0.4 | IE3 | Zielony | Karton | 1 | 1 | 1 | 285 | 664 | 360 | 330 | 710 | 390 | 108 | 110.5 | http://downloads-wilo-select.wilo.com/assets/WIB_WILO12438305.jpg | //cms.media.wilo.com/dcipicxmlfeature/wilo248135/6939829/wilo248135_1.jpg |  |  |  |  | https://wilo.com/quick/PL/pl/articleNumber/2164333
5154 | 2096590 | 4048482066288 | Wilo-BM 50/220-2,2/4 pompa obiegowa blokowa | Pompa obiegowa blokowa BM 50/220-2,2/4 | 2216 | PG3 | na zapytanie | na zapytanie | 47201 | NIE | 28.13.14 | 84137051 | 0 | 245 | 320 | Wilo-BM 50/220-2,2/4 | Pompa obiegowa blokowa | Wilo-BM | Tłoczenie wody grzewczej (zgodnie z VDI 2035), wody zimnej i mieszanin woda-glikol | Wilo | IT | 1 | SZT |  | 0.4 | IE3 | Zielony | Karton | 1 | 1 | 1 | 340 | 554.5 | 405 | 360 | 670 | 440 | 54 | 56.5 | http://downloads-wilo-select.wilo.com/assets/WIB_WILO12438305.jpg | //cms.media.wilo.com/dcipicxmlfeature/wilo248135/6939829/wilo248135_1.jpg |  |  |  |  | https://wilo.com/quick/PL/pl/articleNumber/2096590
5155 | 2103507 | 4048482067254 | Wilo-BM 50/220-22/2 pompa obiegowa blokowa | Pompa obiegowa blokowa BM 50/220-22/2 wersja z korpusem ze staliwa | 5576 | PG3 | na zapytanie | na zapytanie | 47201 | NIE | 28.13.14 | 84137051 | 0 | 245 | 320 | Wilo-BM 50/220-22/2 | Pompa obiegowa blokowa | Wilo-BM | Tłoczenie wody grzewczej (zgodnie z VDI 2035), wody zimnej i mieszanin woda-glikol | Wilo | IT | 1 | SZT |  | 0.4 | IE3 | Zielony | Paleta jednorazowego użytku | 1 | 1 | 1 | 285 | 664 | 360 | 400 | 800 | 490 | 140 | 145 | http://downloads-wilo-select.wilo.com/assets/WIB_WILO12438305.jpg | //cms.media.wilo.com/dcipicxmlfeature/wilo248135/6939829/wilo248135_1.jpg |  |  |  |  | https://wilo.com/quick/PL/pl/articleNumber/2103507
5156 | 2103508 | 4048482067261 | Wilo-BM 50/225-17/2 pompa obiegowa blokowa | Pompa obiegowa blokowa BM 50/225-17/2 wersja z korpusem ze staliwa | 4631 | PG3 | na zapytanie | na zapytanie | 47201 | NIE | 28.13.14 | 84137051 | 0 | 245 | 320 | Wilo-BM 50/225-17/2 | Pompa obiegowa blokowa | Wilo-BM | Tłoczenie wody grzewczej (zgodnie z VDI 2035), wody zimnej i mieszanin woda-glikol | Wilo | IT | 1 | SZT |  | 0.4 | IE3 | Zielony | Karton | 1 | 1 | 1 | 340 | 664 | 405 | 385 | 740 | 475 | 117 | 120 | http://downloads-wilo-select.wilo.com/assets/WIB_WILO12438305.jpg | //cms.media.wilo.com/dcipicxmlfeature/wilo248135/6939829/wilo248135_1.jpg |  |  |  |  | https://wilo.com/quick/PL/pl/articleNumber/2103508
5157 | 2103509 | 4048482067278 | Wilo-BM 50/235-18,5/2 pompa obiegowa blokowa | Pompa obiegowa blokowa BM 50/235-18,5/2 wersja z korpusem ze staliwa | 5591 | PG3 | na zapytanie | na zapytanie | 47201 | NIE | 28.13.14 | 84137051 | 0 | 245 | 320 | Wilo-BM 50/235-18,5/2 | Pompa obiegowa blokowa | Wilo-BM | Tłoczenie wody grzewczej (zgodnie z VDI 2035), wody zimnej i mieszanin woda-glikol | Wilo | IT | 1 | SZT |  | 0.4 | IE3 | Zielony | Paleta jednorazowego użytku | 1 | 1 | 1 | 340 | 744 | 405 | 400 | 830 | 495 | 143 | 148 | http://downloads-wilo-select.wilo.com/assets/WIB_WILO12438305.jpg | //cms.media.wilo.com/dcipicxmlfeature/wilo248135/6939829/wilo248135_1.jpg |  |  |  |  | https://wilo.com/quick/PL/pl/articleNumber/2103509
5158 | 2103510 | 4048482067285 | Wilo-BM 50/235-20/2 pompa obiegowa blokowa | Pompa obiegowa blokowa BM 50/235-20/2 wersja z korpusem ze staliwa | 5886 | PG3 | na zapytanie | na zapytanie | 47201 | NIE | 28.13.14 | 84137051 | 0 | 245 | 320 | Wilo-BM 50/235-20/2 | Pompa obiegowa blokowa | Wilo-BM | Tłoczenie wody grzewczej (zgodnie z VDI 2035), wody zimnej i mieszanin woda-glikol | Wilo | IT | 1 | SZT |  | 0.4 | IE3 | Zielony | Paleta jednorazowego użytku | 1 | 1 | 1 | 340 | 744 | 405 | 400 | 830 | 495 | 145 | 150 | http://downloads-wilo-select.wilo.com/assets/WIB_WILO12438305.jpg | //cms.media.wilo.com/dcipicxmlfeature/wilo248135/6939829/wilo248135_1.jpg |  |  |  |  | https://wilo.com/quick/PL/pl/articleNumber/2103510
5159 | 2103511 | 4048482067292 | Wilo-BM 50/250-22/2 pompa obiegowa blokowa | Pompa obiegowa blokowa BM 50/250-22/2 wersja z korpusem ze staliwa | 5926 | PG3 | na zapytanie | na zapytanie | 47201 | NIE | 28.13.14 | 84137051 | 0 | 245 | 320 | Wilo-BM 50/250-22/2 | Pompa obiegowa blokowa | Wilo-BM | Tłoczenie wody grzewczej (zgodnie z VDI 2035), wody zimnej i mieszanin woda-glikol | Wilo | IT | 1 | SZT |  | 0.4 | IE3 | Zielony | Paleta jednorazowego użytku | 1 | 1 | 1 | 340 | 744 | 405 | 400 | 830 | 495 | 147 | 152 | http://downloads-wilo-select.wilo.com/assets/WIB_WILO12438305.jpg | //cms.media.wilo.com/dcipicxmlfeature/wilo248135/6939829/wilo248135_1.jpg |  |  |  |  | https://wilo.com/quick/PL/pl/articleNumber/2103511
5160 | 2103512 | 4048482067308 | Wilo-BM 50/250-25/2 pompa obiegowa blokowa | Pompa obiegowa blokowa BM 50/250-25/2 wersja z korpusem ze staliwa | 6607 | PG3 | na zapytanie | na zapytanie | 47201 | NIE | 28.13.14 | 84137051 | 0 | 245 | 320 | Wilo-BM 50/250-25/2 | Pompa obiegowa blokowa | Wilo-BM | Tłoczenie wody grzewczej (zgodnie z VDI 2035), wody zimnej i mieszanin woda-glikol | Wilo | IT | 1 | SZT |  | 0.4 | IE3 | Zielony | Paleta jednorazowego użytku | 1 | 1 | 1 | 340 | 826 | 405 | 430 | 910 | 505 | 185 | 192 | http://downloads-wilo-select.wilo.com/assets/WIB_WILO12438305.jpg | //cms.media.wilo.com/dcipicxmlfeature/wilo248135/6939829/wilo248135_1.jpg |  |  |  |  | https://wilo.com/quick/PL/pl/articleNumber/2103512
5161 | 2103513 | 4048482067315 | Wilo-BM 50/260-30/2 pompa obiegowa blokowa | Pompa obiegowa blokowa BM 50/260-30/2 wersja z korpusem ze staliwa | 7882 | PG3 | na zapytanie | na zapytanie | 47201 | NIE | 28.13.14 | 84137051 | 0 | 245 | 320 | Wilo-BM 50/260-30/2 | Pompa obiegowa blokowa | Wilo-BM | Tłoczenie wody grzewczej (zgodnie z VDI 2035), wody zimnej i mieszanin woda-glikol | Wilo | IT | 1 | SZT |  | 0.4 | IE3 | Zielony | Paleta jednorazowego użytku | 1 | 1 | 1 | 340 | 826 | 405 | 430 | 910 | 505 | 191 | 198 | http://downloads-wilo-select.wilo.com/assets/WIB_WILO12438305.jpg | //cms.media.wilo.com/dcipicxmlfeature/wilo248135/6939829/wilo248135_1.jpg |  |  |  |  | https://wilo.com/quick/PL/pl/articleNumber/2103513
5162 | 2096591 | 4048482066295 | Wilo-BM 50/260-4/4 pompa obiegowa blokowa | Pompa obiegowa blokowa BM 50/260-4/4 | 2610 | PG3 | na zapytanie | na zapytanie | 47201 | NIE | 28.13.14 | 84137051 | 0 | 245 | 320 | Wilo-BM 50/260-4/4 | Pompa obiegowa blokowa | Wilo-BM | Tłoczenie wody grzewczej (zgodnie z VDI 2035), wody zimnej i mieszanin woda-glikol | Wilo | DE | 1 | SZT |  | 0.4 | IE3 | Zielony | Karton | 1 | 1 | 1 | 340 | 549 | 405 | 360 | 670 | 440 | 77 | 79.5 | http://downloads-wilo-select.wilo.com/assets/WIB_WILO12438305.jpg | //cms.media.wilo.com/dcipicxmlfeature/wilo248135/6939829/wilo248135_1.jpg |  |  |  |  | https://wilo.com/quick/PL/pl/articleNumber/2096591
5163 | 2096567 | 4048482067322 | Wilo-BM 65/115-3/2 pompa obiegowa blokowa | Pompa obiegowa blokowa BM 65/115-3/2 | 1714 | PG3 | na zapytanie | na zapytanie | 47201 | NIE | 28.13.14 | 84137051 | 0 | 245 | 320 | Wilo-BM 65/115-3/2 | Pompa obiegowa blokowa | Wilo-BM | Tłoczenie wody grzewczej (zgodnie z VDI 2035), wody zimnej i mieszanin woda-glikol | Wilo | DE | 1 | SZT |  | 0.4 | IE3 | Zielony | Karton | 1 | 1 | 1 | 300 | 559 | 340 | 330 | 620 | 390 | 49 | 51.5 | http://downloads-wilo-select.wilo.com/assets/WIB_WILO12438305.jpg | //cms.media.wilo.com/dcipicxmlfeature/wilo248135/6939829/wilo248135_1.jpg |  |  |  |  | https://wilo.com/quick/PL/pl/articleNumber/2096567
5164 | 2096568 | 4048482067339 | Wilo-BM 65/125-4/2 pompa obiegowa blokowa | Pompa obiegowa blokowa BM 65/125-4/2 | 2005 | PG3 | na zapytanie | na zapytanie | 47201 | NIE | 28.13.14 | 84137051 | 0 | 245 | 320 | Wilo-BM 65/125-4/2 | Pompa obiegowa blokowa | Wilo-BM | Tłoczenie wody grzewczej (zgodnie z VDI 2035), wody zimnej i mieszanin woda-glikol | Wilo | DE | 1 | SZT |  | 0.4 | IE3 | Zielony | Karton | 1 | 1 | 1 | 300 | 526 | 340 | 320 | 560 | 370 | 55 | 57 | http://downloads-wilo-select.wilo.com/assets/WIB_WILO12438305.jpg | //cms.media.wilo.com/dcipicxmlfeature/wilo248135/6939829/wilo248135_1.jpg |  |  |  |  | https://wilo.com/quick/PL/pl/articleNumber/2096568
5165 | 2096592 | 4048482066301 | Wilo-BM 65/135-0,75/4 pompa obiegowa blokowa | Pompa obiegowa blokowa BM 65/135-0,75/4 | 1643 | PG3 | na zapytanie | na zapytanie | 47201 | NIE | 28.13.14 | 84137051 | 0 | 245 | 320 | Wilo-BM 65/135-0,75/4 | Pompa obiegowa blokowa | Wilo-BM | Tłoczenie wody grzewczej (zgodnie z VDI 2035), wody zimnej i mieszanin woda-glikol | Wilo | IT | 1 | SZT |  | 0.4 | IE3 | Zielony | Karton | 1 | 1 | 1 | 300 | 472 | 340 | 320 | 560 | 370 | 37 | 39 | http://downloads-wilo-select.wilo.com/assets/WIB_WILO12438305.jpg | //cms.media.wilo.com/dcipicxmlfeature/wilo248135/6939829/wilo248135_1.jpg |  |  |  |  | https://wilo.com/quick/PL/pl/articleNumber/2096592
5166 | 2096569 | 4048482067346 | Wilo-BM 65/135-5,5/2 pompa obiegowa blokowa | Pompa obiegowa blokowa BM 65/135-5,5/2 | 2034 | PG3 | na zapytanie | na zapytanie | 47201 | NIE | 28.13.14 | 84137051 | 0 | 245 | 320 | Wilo-BM 65/135-5,5/2 | Pompa obiegowa blokowa | Wilo-BM | Tłoczenie wody grzewczej (zgodnie z VDI 2035), wody zimnej i mieszanin woda-glikol | Wilo | DE | 1 | SZT |  | 0.4 | IE3 | Zielony | Karton | 1 | 1 | 1 | 300 | 549 | 340 | 320 | 580 | 370 | 61 | 63 | http://downloads-wilo-select.wilo.com/assets/WIB_WILO12438305.jpg | //cms.media.wilo.com/dcipicxmlfeature/wilo248135/6939829/wilo248135_1.jpg |  |  |  |  | https://wilo.com/quick/PL/pl/articleNumber/2096569
5167 | 2096570 | 4048482067353 | Wilo-BM 65/145-7,5/2 pompa obiegowa blokowa | Pompa obiegowa blokowa BM 65/145-7,5/2 | 2555 | PG3 | na zapytanie | na zapytanie | 47201 | NIE | 28.13.14 | 84137051 | 0 | 245 | 320 | Wilo-BM 65/145-7,5/2 | Pompa obiegowa blokowa | Wilo-BM | Tłoczenie wody grzewczej (zgodnie z VDI 2035), wody zimnej i mieszanin woda-glikol | Wilo | IT | 1 | SZT |  | 0.4 | IE3 | Zielony | Karton | 1 | 1 | 1 | 300 | 620 | 340 | 360 | 670 | 440 | 82 | 84.5 | http://downloads-wilo-select.wilo.com/assets/WIB_WILO12438305.jpg | //cms.media.wilo.com/dcipicxmlfeature/wilo248135/6939829/wilo248135_1.jpg |  |  |  |  | https://wilo.com/quick/PL/pl/articleNumber/2096570
5168 | 2103514 | 4048482067360 | Wilo-BM 65/150-9,2/2 pompa obiegowa blokowa | Pompa obiegowa blokowa BM 65/150-9,2/2 wersja z korpusem ze staliwa | 3095 | PG3 | na zapytanie | na zapytanie | 47201 | NIE | 28.13.14 | 84137051 | 0 | 245 | 320 | Wilo-BM 65/150-9,2/2 | Pompa obiegowa blokowa | Wilo-BM | Tłoczenie wody grzewczej (zgodnie z VDI 2035), wody zimnej i mieszanin woda-glikol | Wilo | IT | 1 | SZT |  | 0.4 | IE3 | Zielony | Karton | 1 | 1 | 1 | 300 | 610 | 360 | 360 | 670 | 440 | 89 | 91.5 | http://downloads-wilo-select.wilo.com/assets/WIB_WILO12438305.jpg | //cms.media.wilo.com/dcipicxmlfeature/wilo248135/6939829/wilo248135_1.jpg |  |  |  |  | https://wilo.com/quick/PL/pl/articleNumber/2103514
5169 | 2103515 | 4048482067377 | Wilo-BM 65/160-11/2 pompa obiegowa blokowa | Pompa obiegowa blokowa BM 65/160-11/2 wersja z korpusem ze staliwa | 3273 | PG3 | na zapytanie | na zapytanie | 47201 | NIE | 28.13.14 | 84137051 | 0 | 245 | 320 | Wilo-BM 65/160-11/2 | Pompa obiegowa blokowa | Wilo-BM | Tłoczenie wody grzewczej (zgodnie z VDI 2035), wody zimnej i mieszanin woda-glikol | Wilo | IT | 1 | SZT |  | 0.4 | IE3 | Zielony | Karton | 1 | 1 | 1 | 300 | 610 | 360 | 360 | 670 | 440 | 92 | 94.5 | http://downloads-wilo-select.wilo.com/assets/WIB_WILO12438305.jpg | //cms.media.wilo.com/dcipicxmlfeature/wilo248135/6939829/wilo248135_1.jpg |  |  |  |  | https://wilo.com/quick/PL/pl/articleNumber/2103515
5170 | 2096593 | 4048482066417 | Wilo-BM 65/170-1,5/4 pompa obiegowa blokowa | Pompa obiegowa blokowa BM 65/170-1,5/4 | 1853 | PG3 | na zapytanie | na zapytanie | 47201 | NIE | 28.13.14 | 84137051 | 0 | 245 | 320 | Wilo-BM 65/170-1,5/4 | Pompa obiegowa blokowa | Wilo-BM | Tłoczenie wody grzewczej (zgodnie z VDI 2035), wody zimnej i mieszanin woda-glikol | Wilo | IT | 1 | SZT |  | 0.4 | IE3 | Zielony | Karton | 1 | 1 | 1 | 300 | 506 | 360 | 360 | 530 | 445 | 50 | 52 | http://downloads-wilo-select.wilo.com/assets/WIB_WILO12438305.jpg | //cms.media.wilo.com/dcipicxmlfeature/wilo248135/6939829/wilo248135_1.jpg |  |  |  |  | https://wilo.com/quick/PL/pl/articleNumber/2096593
5171 | 2103516 | 4048482067384 | Wilo-BM 65/170-15/2 pompa obiegowa blokowa | Pompa obiegowa blokowa BM 65/170-15/2 wersja z korpusem ze staliwa | 3592 | PG3 | na zapytanie | na zapytanie | 47201 | NIE | 28.13.14 | 84137051 | 0 | 245 | 320 | Wilo-BM 65/170-15/2 | Pompa obiegowa blokowa | Wilo-BM | Tłoczenie wody grzewczej (zgodnie z VDI 2035), wody zimnej i mieszanin woda-glikol | Wilo | IT | 1 | SZT |  | 0.4 | IE3 | Zielony | Karton | 1 | 1 | 1 | 300 | 665 | 360 | 330 | 710 | 390 | 95 | 97.5 | http://downloads-wilo-select.wilo.com/assets/WIB_WILO12438305.jpg | //cms.media.wilo.com/dcipicxmlfeature/wilo248135/6939829/wilo248135_1.jpg |  |  |  |  | https://wilo.com/quick/PL/pl/articleNumber/2103516
5172 | 2103520 | 4048482067421 | Wilo-BM 65/185-18,5/2 pompa obiegowa blokowa | Pompa obiegowa blokowa BM 65/185-18,5/2 wersja z korpusem ze staliwa | 4966 | PG3 | na zapytanie | na zapytanie | 47201 | NIE | 28.13.14 | 84137051 | 0 | 245 | 320 | Wilo-BM 65/185-18,5/2 | Pompa obiegowa blokowa | Wilo-BM | Tłoczenie wody grzewczej (zgodnie z VDI 2035), wody zimnej i mieszanin woda-glikol | Wilo | IT | 1 | SZT |  | 0.4 | IE3 | Zielony | Paleta jednorazowego użytku | 1 | 1 | 1 | 340 | 744 | 405 | 400 | 830 | 495 | 139 | 144 | http://downloads-wilo-select.wilo.com/assets/WIB_WILO12438305.jpg | //cms.media.wilo.com/dcipicxmlfeature/wilo248135/6939829/wilo248135_1.jpg |  |  |  |  | https://wilo.com/quick/PL/pl/articleNumber/2103520
5173 | 2103521 | 4048482067438 | Wilo-BM 65/195-22/2 pompa obiegowa blokowa | Pompa obiegowa blokowa BM 65/195-22/2 wersja z korpusem ze staliwa | 6085 | PG3 | na zapytanie | na zapytanie | 47201 | NIE | 28.13.14 | 84137051 | 0 | 245 | 320 | Wilo-BM 65/195-22/2 | Pompa obiegowa blokowa | Wilo-BM | Tłoczenie wody grzewczej (zgodnie z VDI 2035), wody zimnej i mieszanin woda-glikol | Wilo | IT | 1 | SZT |  | 0.4 | IE3 | Zielony | Paleta jednorazowego użytku | 1 | 1 | 1 | 340 | 744 | 405 | 400 | 830 | 495 | 141 | 146 | http://downloads-wilo-select.wilo.com/assets/WIB_WILO12438305.jpg | //cms.media.wilo.com/dcipicxmlfeature/wilo248135/6939829/wilo248135_1.jpg |  |  |  |  | https://wilo.com/quick/PL/pl/articleNumber/2103521
5174 | 2096594 | 4048482066424 | Wilo-BM 65/200-3/4 pompa obiegowa blokowa | Pompa obiegowa blokowa BM 65/200-3/4 | 2472 | PG3 | na zapytanie | na zapytanie | 47201 | NIE | 28.13.14 | 84137051 | 0 | 245 | 320 | Wilo-BM 65/200-3/4 | Pompa obiegowa blokowa | Wilo-BM | Tłoczenie wody grzewczej (zgodnie z VDI 2035), wody zimnej i mieszanin woda-glikol | Wilo | IT | 1 | SZT |  | 0.4 | IE3 | Zielony | Karton | 1 | 1 | 1 | 340 | 561 | 405 | 360 | 670 | 440 | 61 | 63.5 | http://downloads-wilo-select.wilo.com/assets/WIB_WILO12438305.jpg | //cms.media.wilo.com/dcipicxmlfeature/wilo248135/6939829/wilo248135_1.jpg |  |  |  |  | https://wilo.com/quick/PL/pl/articleNumber/2096594
5175 | 2096595 | 4048482066431 | Wilo-BM 65/215-3/4 pompa obiegowa blokowa | Pompa obiegowa blokowa BM 65/215-3/4 | 2527 | PG3 | na zapytanie | na zapytanie | 47201 | NIE | 28.13.14 | 84137051 | 0 | 245 | 320 | Wilo-BM 65/215-3/4 | Pompa obiegowa blokowa | Wilo-BM | Tłoczenie wody grzewczej (zgodnie z VDI 2035), wody zimnej i mieszanin woda-glikol | Wilo | IT | 1 | SZT |  | 0.4 | IE3 | Zielony | Karton | 1 | 1 | 1 | 340 | 561 | 405 | 360 | 670 | 440 | 70 | 72 | http://downloads-wilo-select.wilo.com/assets/WIB_WILO12438305.jpg | //cms.media.wilo.com/dcipicxmlfeature/wilo248135/6939829/wilo248135_1.jpg |  |  |  |  | https://wilo.com/quick/PL/pl/articleNumber/2096595
5176 | 2103522 | 4048482067445 | Wilo-BM 65/215-30/2 pompa obiegowa blokowa | Pompa obiegowa blokowa BM 65/215-30/2 wersja z korpusem ze staliwa | 9207 | PG3 | na zapytanie | na zapytanie | 47201 | NIE | 28.13.14 | 84137051 | 0 | 245 | 320 | Wilo-BM 65/215-30/2 | Pompa obiegowa blokowa | Wilo-BM | Tłoczenie wody grzewczej (zgodnie z VDI 2035), wody zimnej i mieszanin woda-glikol | Wilo | IT | 1 | SZT |  | 0.4 | IE3 | Zielony | Paleta jednorazowego użytku | 1 | 1 | 1 | 340 | 831 | 405 | 430 | 910 | 505 | 190 | 197 | http://downloads-wilo-select.wilo.com/assets/WIB_WILO12438305.jpg | //cms.media.wilo.com/dcipicxmlfeature/wilo248135/6939829/wilo248135_1.jpg |  |  |  |  | https://wilo.com/quick/PL/pl/articleNumber/2103522
5177 | 2103523 | 4048482067452 | Wilo-BM 65/220-22/2 pompa obiegowa blokowa | Pompa obiegowa blokowa BM 65/220-22/2 wersja z korpusem ze staliwa | 7039 | PG3 | na zapytanie | na zapytanie | 47201 | NIE | 28.13.14 | 84137051 | 0 | 245 | 320 | Wilo-BM 65/220-22/2 | Pompa obiegowa blokowa | Wilo-BM | Tłoczenie wody grzewczej (zgodnie z VDI 2035), wody zimnej i mieszanin woda-glikol | Wilo | IT | 1 | SZT |  | 0.4 | IE3 | Zielony | Paleta jednorazowego użytku | 1 | 1 | 1 | 380 | 779 | 450 | 400 | 830 | 495 | 149 | 154 | http://downloads-wilo-select.wilo.com/assets/WIB_WILO12438305.jpg | //cms.media.wilo.com/dcipicxmlfeature/wilo248135/6939829/wilo248135_1.jpg |  |  |  |  | https://wilo.com/quick/PL/pl/articleNumber/2103523
5178 | 2103524 | 4048482067469 | Wilo-BM 65/235-30/2 pompa obiegowa blokowa | Pompa obiegowa blokowa BM 65/235-30/2 wersja z korpusem ze staliwa | 10268 | PG3 | na zapytanie | na zapytanie | 47201 | NIE | 28.13.14 | 84137051 | 0 | 245 | 320 | Wilo-BM 65/235-30/2 | Pompa obiegowa blokowa | Wilo-BM | Tłoczenie wody grzewczej (zgodnie z VDI 2035), wody zimnej i mieszanin woda-glikol | Wilo | IT | 1 | SZT |  | 0.4 | IE3 | Zielony | Paleta jednorazowego użytku | 1 | 1 | 1 | 380 | 861 | 450 | 430 | 910 | 505 | 193 | 200 | http://downloads-wilo-select.wilo.com/assets/WIB_WILO12438305.jpg | //cms.media.wilo.com/dcipicxmlfeature/wilo248135/6939829/wilo248135_1.jpg |  |  |  |  | https://wilo.com/quick/PL/pl/articleNumber/2103524
5179 | 2096596 | 4048482066448 | Wilo-BM 65/235-4/4 pompa obiegowa blokowa | Pompa obiegowa blokowa BM 65/235-4/4 | 3510 | PG3 | na zapytanie | na zapytanie | 47201 | NIE | 28.13.14 | 84137051 | 0 | 245 | 320 | Wilo-BM 65/235-4/4 | Pompa obiegowa blokowa | Wilo-BM | Tłoczenie wody grzewczej (zgodnie z VDI 2035), wody zimnej i mieszanin woda-glikol | Wilo | IT | 1 | SZT |  | 0.4 | IE3 | Zielony | Karton | 1 | 1 | 1 | 380 | 585 | 450 | 400 | 830 | 480 | 81 | 83 | http://downloads-wilo-select.wilo.com/assets/WIB_WILO12438305.jpg | //cms.media.wilo.com/dcipicxmlfeature/wilo248135/6939829/wilo248135_1.jpg |  |  |  |  | https://wilo.com/quick/PL/pl/articleNumber/2096596
5180 | 2103525 | 4048482067476 | Wilo-BM 65/250-37/2 pompa obiegowa blokowa | Pompa obiegowa blokowa BM 65/250-37/2 wersja z korpusem ze staliwa | 11685 | PG3 | na zapytanie | na zapytanie | 47201 | NIE | 28.13.14 | 84137051 | 0 | 245 | 320 | Wilo-BM 65/250-37/2 | Pompa obiegowa blokowa | Wilo-BM | Tłoczenie wody grzewczej (zgodnie z VDI 2035), wody zimnej i mieszanin woda-glikol | Wilo | IT | 1 | SZT |  | 0.4 | IE3 | Zielony | Paleta jednorazowego użytku | 1 | 1 | 1 | 380 | 861 | 450 | 430 | 910 | 505 | 221 | 228 | http://downloads-wilo-select.wilo.com/assets/WIB_WILO12438305.jpg | //cms.media.wilo.com/dcipicxmlfeature/wilo248135/6939829/wilo248135_1.jpg |  |  |  |  | https://wilo.com/quick/PL/pl/articleNumber/2103525
5181 | 2164334 | 4048482626321 | Wilo-BM 65/250-45/2 pompa obiegowa blokowa | Pompa obiegowa blokowa BM 65/250-45/2 wersja z korpusem ze staliwa | 13590 | PG3 | na zapytanie | na zapytanie | 47201 | NIE | 28.13.14 | 84137051 | 0 | 245 | 320 | Wilo-BM 65/250-45/2 | Pompa obiegowa blokowa | Wilo-BM | Tłoczenie wody grzewczej (zgodnie z VDI 2035), wody zimnej i mieszanin woda-glikol | Wilo | IT | 1 | SZT |  | 0.4 | IE3 | Zielony | Europaleta | 1 | 1 | 1 | 380 | 970 | 475 | 800 | 1200 | 510 | 315 | 332 | http://downloads-wilo-select.wilo.com/assets/WIB_WILO12438305.jpg | //cms.media.wilo.com/dcipicxmlfeature/wilo248135/6939829/wilo248135_1.jpg |  |  |  |  | https://wilo.com/quick/PL/pl/articleNumber/2164334
5182 | 2096597 | 4048482066455 | Wilo-BM 65/250-5,5/4 pompa obiegowa blokowa | Pompa obiegowa blokowa BM 65/250-5,5/4 | 3804 | PG3 | na zapytanie | na zapytanie | 47201 | NIE | 28.13.14 | 84137051 | 0 | 245 | 320 | Wilo-BM 65/250-5,5/4 | Pompa obiegowa blokowa | Wilo-BM | Tłoczenie wody grzewczej (zgodnie z VDI 2035), wody zimnej i mieszanin woda-glikol | Wilo | DE | 1 | SZT |  | 0.4 | IE3 | Zielony | Paleta jednorazowego użytku | 1 | 1 | 1 | 380 | 645 | 450 | 400 | 830 | 495 | 96.5 | 101 | http://downloads-wilo-select.wilo.com/assets/WIB_WILO12438305.jpg | //cms.media.wilo.com/dcipicxmlfeature/wilo248135/6939829/wilo248135_1.jpg |  |  |  |  | https://wilo.com/quick/PL/pl/articleNumber/2096597
5183 | 2103472 | 4048482066462 | Wilo-BM 65/290-9,2/4 pompa obiegowa blokowa | Pompa obiegowa blokowa BM 65/290-9,2/4 | 6135 | PG3 | na zapytanie | na zapytanie | 47201 | NIE | 28.13.14 | 84137051 | 0 | 245 | 320 | Wilo-BM 65/290-9,2/4 | Pompa obiegowa blokowa | Wilo-BM | Tłoczenie wody grzewczej (zgodnie z VDI 2035), wody zimnej i mieszanin woda-glikol | Wilo | IT | 1 | SZT |  | 0.4 | IE3 | Zielony | Paleta jednorazowego użytku | 1 | 1 | 1 | 420 | 761 | 505 | 600 | 950 | 555 | 142 | 149 | http://downloads-wilo-select.wilo.com/assets/WIB_WILO12438305.jpg | //cms.media.wilo.com/dcipicxmlfeature/wilo248135/6939829/wilo248135_1.jpg |  |  |  |  | https://wilo.com/quick/PL/pl/articleNumber/2103472
5184 | 2103473 | 4048482066479 | Wilo-BM 65/315-11/4 pompa obiegowa blokowa | Pompa obiegowa blokowa BM 65/315-11/4 | 7246 | PG3 | na zapytanie | na zapytanie | 47201 | NIE | 28.13.14 | 84137051 | 0 | 245 | 320 | Wilo-BM 65/315-11/4 | Pompa obiegowa blokowa | Wilo-BM | Tłoczenie wody grzewczej (zgodnie z VDI 2035), wody zimnej i mieszanin woda-glikol | Wilo | DE | 1 | SZT |  | 0.4 | IE3 | Zielony | Paleta jednorazowego użytku | 1 | 1 | 1 | 420 | 834 | 405 | 600 | 950 | 555 | 186 | 192 | http://downloads-wilo-select.wilo.com/assets/WIB_WILO12438305.jpg | //cms.media.wilo.com/dcipicxmlfeature/wilo248135/6939829/wilo248135_1.jpg |  |  |  |  | https://wilo.com/quick/PL/pl/articleNumber/2103473
5185 | 2103474 | 4048482066486 | Wilo-BM 65/340-15/4 pompa obiegowa blokowa | Pompa obiegowa blokowa BM 65/340-15/4 | 7363 | PG3 | na zapytanie | na zapytanie | 47201 | NIE | 28.13.14 | 84137051 | 0 | 245 | 320 | Wilo-BM 65/340-15/4 | Pompa obiegowa blokowa | Wilo-BM | Tłoczenie wody grzewczej (zgodnie z VDI 2035), wody zimnej i mieszanin woda-glikol | Wilo | IT | 1 | SZT |  | 0.4 | IE3 | Zielony | Paleta jednorazowego użytku | 1 | 1 | 1 | 420 | 875 | 505 | 600 | 950 | 555 | 215 | 222 | http://downloads-wilo-select.wilo.com/assets/WIB_WILO12438305.jpg | //cms.media.wilo.com/dcipicxmlfeature/wilo248135/6939829/wilo248135_1.jpg |  |  |  |  | https://wilo.com/quick/PL/pl/articleNumber/2103474
5186 | 2096571 | 4048482067483 | Wilo-BM 80/130-5,5/2 pompa obiegowa blokowa | Pompa obiegowa blokowa BM 80/130-5,5/2 | 2718 | PG3 | na zapytanie | na zapytanie | 47201 | NIE | 28.13.14 | 84137051 | 0 | 245 | 320 | Wilo-BM 80/130-5,5/2 | Pompa obiegowa blokowa | Wilo-BM | Tłoczenie wody grzewczej (zgodnie z VDI 2035), wody zimnej i mieszanin woda-glikol | Wilo | IT | 1 | SZT |  | 0.4 | IE3 | Zielony | Karton | 1 | 1 | 1 | 340 | 580 | 405 | 360 | 670 | 440 | 66 | 68.5 | http://downloads-wilo-select.wilo.com/assets/WIB_WILO12438305.jpg | //cms.media.wilo.com/dcipicxmlfeature/wilo248135/6939829/wilo248135_1.jpg |  |  |  |  | https://wilo.com/quick/PL/pl/articleNumber/2096571
5187 | 2096572 | 4048482067490 | Wilo-BM 80/140-7,5/2 pompa obiegowa blokowa | Pompa obiegowa blokowa BM 80/140-7,5/2 | 3145 | PG3 | na zapytanie | na zapytanie | 47201 | NIE | 28.13.14 | 84137051 | 0 | 245 | 320 | Wilo-BM 80/140-7,5/2 | Pompa obiegowa blokowa | Wilo-BM | Tłoczenie wody grzewczej (zgodnie z VDI 2035), wody zimnej i mieszanin woda-glikol | Wilo | IT | 1 | SZT |  | 0.4 | IE3 | Zielony | Karton | 1 | 1 | 1 | 340 | 635 | 405 | 360 | 670 | 440 | 91 | 93.5 | http://downloads-wilo-select.wilo.com/assets/WIB_WILO12438305.jpg | //cms.media.wilo.com/dcipicxmlfeature/wilo248135/6939829/wilo248135_1.jpg |  |  |  |  | https://wilo.com/quick/PL/pl/articleNumber/2096572
5188 | 2103526 | 4048482067506 | Wilo-BM 80/150-11/2 pompa obiegowa blokowa | Pompa obiegowa blokowa BM 80/150-11/2 wersja z korpusem ze staliwa | 3746 | PG3 | na zapytanie | na zapytanie | 47201 | NIE | 28.13.14 | 84137051 | 0 | 245 | 320 | Wilo-BM 80/150-11/2 | Pompa obiegowa blokowa | Wilo-BM | Tłoczenie wody grzewczej (zgodnie z VDI 2035), wody zimnej i mieszanin woda-glikol | Wilo | IT | 1 | SZT |  | 0.4 | IE3 | Zielony | Karton | 1 | 1 | 1 | 340 | 635 | 405 | 360 | 670 | 440 | 97 | 99.5 | http://downloads-wilo-select.wilo.com/assets/WIB_WILO12438305.jpg | //cms.media.wilo.com/dcipicxmlfeature/wilo248135/6939829/wilo248135_1.jpg |  |  |  |  | https://wilo.com/quick/PL/pl/articleNumber/2103526
5189 | 2103527 | 4048482067513 | Wilo-BM 80/160-15/2 pompa obiegowa blokowa | Pompa obiegowa blokowa BM 80/160-15/2 wersja z korpusem ze staliwa | 4101 | PG3 | na zapytanie | na zapytanie | 47201 | NIE | 28.13.14 | 84137051 | 0 | 245 | 320 | Wilo-BM 80/160-15/2 | Pompa obiegowa blokowa | Wilo-BM | Tłoczenie wody grzewczej (zgodnie z VDI 2035), wody zimnej i mieszanin woda-glikol | Wilo | IT | 1 | SZT |  | 0.4 | IE3 | Zielony | Karton | 1 | 1 | 1 | 340 | 690 | 405 | 385 | 740 | 475 | 101 | 104 | http://downloads-wilo-select.wilo.com/assets/WIB_WILO12438305.jpg | //cms.media.wilo.com/dcipicxmlfeature/wilo248135/6939829/wilo248135_1.jpg |  |  |  |  | https://wilo.com/quick/PL/pl/articleNumber/2103527
5190 | 2096598 | 4048482066493 | Wilo-BM 80/160-2,2/4 pompa obiegowa blokowa | Pompa obiegowa blokowa BM 80/160-2,2/4 | 2328 | PG3 | na zapytanie | na zapytanie | 47201 | NIE | 28.13.14 | 84137051 | 0 | 245 | 320 | Wilo-BM 80/160-2,2/4 | Pompa obiegowa blokowa | Wilo-BM | Tłoczenie wody grzewczej (zgodnie z VDI 2035), wody zimnej i mieszanin woda-glikol | Wilo | IT | 1 | SZT |  | 0.4 | IE3 | Zielony | Karton | 1 | 1 | 1 | 340 | 589 | 405 | 360 | 670 | 440 | 56 | 58.5 | http://downloads-wilo-select.wilo.com/assets/WIB_WILO12438305.jpg | //cms.media.wilo.com/dcipicxmlfeature/wilo248135/6939829/wilo248135_1.jpg |  |  |  |  | https://wilo.com/quick/PL/pl/articleNumber/2096598
5191 | 2103528 | 4048482067520 | Wilo-BM 80/170-18,5/2 pompa obiegowa blokowa | Pompa obiegowa blokowa BM 80/170-18,5/2 wersja z korpusem ze staliwa | 5322 | PG3 | na zapytanie | na zapytanie | 47201 | NIE | 28.13.14 | 84137051 | 0 | 245 | 320 | Wilo-BM 80/170-18,5/2 | Pompa obiegowa blokowa | Wilo-BM | Tłoczenie wody grzewczej (zgodnie z VDI 2035), wody zimnej i mieszanin woda-glikol | Wilo | IT | 1 | SZT |  | 0.4 | IE3 | Zielony | Paleta jednorazowego użytku | 1 | 1 | 1 | 340 | 769 | 405 | 400 | 830 | 495 | 141 | 145 | http://downloads-wilo-select.wilo.com/assets/WIB_WILO12438305.jpg | //cms.media.wilo.com/dcipicxmlfeature/wilo248135/6939829/wilo248135_1.jpg |  |  |  |  | https://wilo.com/quick/PL/pl/articleNumber/2103528
5192 | 2096599 | 4048482066509 | Wilo-BM 80/175-2,2/4 pompa obiegowa blokowa | Pompa obiegowa blokowa BM 80/175-2,2/4 | 2328 | PG3 | na zapytanie | na zapytanie | 47201 | NIE | 28.13.14 | 84137051 | 0 | 245 | 320 | Wilo-BM 80/175-2,2/4 | Pompa obiegowa blokowa | Wilo-BM | Tłoczenie wody grzewczej (zgodnie z VDI 2035), wody zimnej i mieszanin woda-glikol | Wilo | IT | 1 | SZT |  | 0.4 | IE3 | Zielony | Karton | 1 | 1 | 1 | 340 | 589 | 405 | 360 | 670 | 440 | 58 | 60.5 | http://downloads-wilo-select.wilo.com/assets/WIB_WILO12438305.jpg | //cms.media.wilo.com/dcipicxmlfeature/wilo248135/6939829/wilo248135_1.jpg |  |  |  |  | https://wilo.com/quick/PL/pl/articleNumber/2096599
5193 | 2103529 | 4048482067537 | Wilo-BM 80/180-22/2 pompa obiegowa blokowa | Pompa obiegowa blokowa BM 80/180-22/2 wersja z korpusem ze staliwa | 6035 | PG3 | na zapytanie | na zapytanie | 47201 | NIE | 28.13.14 | 84137051 | 0 | 245 | 320 | Wilo-BM 80/180-22/2 | Pompa obiegowa blokowa | Wilo-BM | Tłoczenie wody grzewczej (zgodnie z VDI 2035), wody zimnej i mieszanin woda-glikol | Wilo | IT | 1 | SZT |  | 0.4 | IE3 | Zielony | Paleta jednorazowego użytku | 1 | 1 | 1 | 340 | 769 | 405 | 400 | 830 | 495 | 145 | 149 | http://downloads-wilo-select.wilo.com/assets/WIB_WILO12438305.jpg | //cms.media.wilo.com/dcipicxmlfeature/wilo248135/6939829/wilo248135_1.jpg |  |  |  |  | https://wilo.com/quick/PL/pl/articleNumber/2103529
5194 | 2096600 | 4048482066516 | Wilo-BM 80/195-4/4 pompa obiegowa blokowa | Pompa obiegowa blokowa BM 80/195-4/4 | 3046 | PG3 | na zapytanie | na zapytanie | 47201 | NIE | 28.13.14 | 84137051 | 0 | 245 | 320 | Wilo-BM 80/195-4/4 | Pompa obiegowa blokowa | Wilo-BM | Tłoczenie wody grzewczej (zgodnie z VDI 2035), wody zimnej i mieszanin woda-glikol | Wilo | IT | 1 | SZT |  | 0.4 | IE3 | Zielony | Karton | 1 | 1 | 1 | 365 | 605 | 430 | 385 | 740 | 475 | 85 | 88 | http://downloads-wilo-select.wilo.com/assets/WIB_WILO12438305.jpg | //cms.media.wilo.com/dcipicxmlfeature/wilo248135/6939829/wilo248135_1.jpg |  |  |  |  | https://wilo.com/quick/PL/pl/articleNumber/2096600
5195 | 2103530 | 4048482067544 | Wilo-BM 80/200-30/2 pompa obiegowa blokowa | Pompa obiegowa blokowa BM 80/200-30/2 wersja z korpusem ze staliwa | 10078 | PG3 | na zapytanie | na zapytanie | 47201 | NIE | 28.13.14 | 84137051 | 0 | 245 | 320 | Wilo-BM 80/200-30/2 | Pompa obiegowa blokowa | Wilo-BM | Tłoczenie wody grzewczej (zgodnie z VDI 2035), wody zimnej i mieszanin woda-glikol | Wilo | IT | 1 | SZT |  | 0.4 | IE3 | Zielony | Paleta jednorazowego użytku | 1 | 1 | 1 | 365 | 885 | 430 | 430 | 910 | 505 | 192 | 199 | http://downloads-wilo-select.wilo.com/assets/WIB_WILO12438305.jpg | //cms.media.wilo.com/dcipicxmlfeature/wilo248135/6939829/wilo248135_1.jpg |  |  |  |  | https://wilo.com/quick/PL/pl/articleNumber/2103530
5196 | 2103531 | 4048482067551 | Wilo-BM 80/210-37/2 pompa obiegowa blokowa | Pompa obiegowa blokowa BM 80/210-37/2 wersja z korpusem ze staliwa | 12243 | PG3 | na zapytanie | na zapytanie | 47201 | NIE | 28.13.14 | 84137051 | 0 | 245 | 320 | Wilo-BM 80/210-37/2 | Pompa obiegowa blokowa | Wilo-BM | Tłoczenie wody grzewczej (zgodnie z VDI 2035), wody zimnej i mieszanin woda-glikol | Wilo | IT | 1 | SZT |  | 0.4 | IE3 | Zielony | Paleta jednorazowego użytku | 1 | 1 | 1 | 365 | 885 | 430 | 430 | 910 | 505 | 224 | 231 | http://downloads-wilo-select.wilo.com/assets/WIB_WILO12438305.jpg | //cms.media.wilo.com/dcipicxmlfeature/wilo248135/6939829/wilo248135_1.jpg |  |  |  |  | https://wilo.com/quick/PL/pl/articleNumber/2103531
5197 | 2096601 | 4048482066523 | Wilo-BM 80/210-5,5/4 pompa obiegowa blokowa | Pompa obiegowa blokowa BM 80/210-5,5/4 | 3730 | PG3 | na zapytanie | na zapytanie | 47201 | NIE | 28.13.14 | 84137051 | 0 | 245 | 320 | Wilo-BM 80/210-5,5/4 | Pompa obiegowa blokowa | Wilo-BM | Tłoczenie wody grzewczej (zgodnie z VDI 2035), wody zimnej i mieszanin woda-glikol | Wilo | IT | 1 | SZT |  | 0.4 | IE3 | Zielony | Paleta jednorazowego użytku | 1 | 1 | 1 | 365 | 664 | 430 | 400 | 800 | 490 | 95 | 100 | http://downloads-wilo-select.wilo.com/assets/WIB_WILO12438305.jpg | //cms.media.wilo.com/dcipicxmlfeature/wilo248135/6939829/wilo248135_1.jpg |  |  |  |  | https://wilo.com/quick/PL/pl/articleNumber/2096601
5198 | 2164335 | 4048482626338 | Wilo-BM 80/215-45/2 pompa obiegowa blokowa | Pompa obiegowa blokowa BM 80/215-45/2 | 15398 | PG3 | na zapytanie | na zapytanie | 47201 | NIE | 28.13.14 | 84137051 | 0 | 245 | 320 | Wilo-BM 80/215-45/2 | Pompa obiegowa blokowa | Wilo-BM | Tłoczenie wody grzewczej (zgodnie z VDI 2035), wody zimnej i mieszanin woda-glikol | Wilo | IT | 1 | SZT |  | 0.4 | IE3 | Zielony | Europaleta | 1 | 1 | 1 | 365 | 970 | 475 | 800 | 1200 | 510 | 321 | 338 | http://downloads-wilo-select.wilo.com/assets/WIB_WILO12438305.jpg | //cms.media.wilo.com/dcipicxmlfeature/wilo248135/6939829/wilo248135_1.jpg |  |  |  |  | https://wilo.com/quick/PL/pl/articleNumber/2164335
5199 | 2096602 | 4048482066547 | Wilo-BM 80/230-7,5/4 pompa obiegowa blokowa | Pompa obiegowa blokowa BM 80/230-7,5/4 | 5103 | PG3 | na zapytanie | na zapytanie | 47201 | NIE | 28.13.14 | 84137051 | 0 | 245 | 320 | Wilo-BM 80/230-7,5/4 | Pompa obiegowa blokowa | Wilo-BM | Tłoczenie wody grzewczej (zgodnie z VDI 2035), wody zimnej i mieszanin woda-glikol | Wilo | IT | 1 | SZT |  | 0.4 | IE3 | Zielony | Paleta jednorazowego użytku | 1 | 1 | 1 | 420 | 727 | 480 | 600 | 950 | 555 | 121 | 128 | http://downloads-wilo-select.wilo.com/assets/WIB_WILO12438305.jpg | //cms.media.wilo.com/dcipicxmlfeature/wilo248135/6939829/wilo248135_1.jpg |  |  |  |  | https://wilo.com/quick/PL/pl/articleNumber/2096602
5200 | 2096603 | 4048482066530 | Wilo-BM 80/270-9,2/4 pompa obiegowa blokowa | Pompa obiegowa blokowa BM 80/270-9,2/4 | 5851 | PG3 | na zapytanie | na zapytanie | 47201 | NIE | 28.13.14 | 84137051 | 0 | 245 | 320 | Wilo-BM 80/270-9,2/4 | Pompa obiegowa blokowa | Wilo-BM | Tłoczenie wody grzewczej (zgodnie z VDI 2035), wody zimnej i mieszanin woda-glikol | Wilo | IT | 1 | SZT |  | 0.4 | IE3 | Zielony | Paleta jednorazowego użytku | 1 | 1 | 1 | 420 | 727 | 480 | 600 | 950 | 555 | 125 | 132 | http://downloads-wilo-select.wilo.com/assets/WIB_WILO12438305.jpg | //cms.media.wilo.com/dcipicxmlfeature/wilo248135/6939829/wilo248135_1.jpg |  |  |  |  | https://wilo.com/quick/PL/pl/articleNumber/2096603
5201 | 2103475 | 4048482066554 | Wilo-BM 80/290-11/4 pompa obiegowa blokowa | Pompa obiegowa blokowa BM 80/290-11/4 | 6994 | PG3 | na zapytanie | na zapytanie | 47201 | NIE | 28.13.14 | 84137051 | 0 | 245 | 320 | Wilo-BM 80/290-11/4 | Pompa obiegowa blokowa | Wilo-BM | Tłoczenie wody grzewczej (zgodnie z VDI 2035), wody zimnej i mieszanin woda-glikol | Wilo | IT | 1 | SZT |  | 0.4 | IE3 | Zielony | Paleta jednorazowego użytku | 1 | 1 | 1 | 420 | 835 | 565 | 600 | 970 | 635 | 193 | 200 | http://downloads-wilo-select.wilo.com/assets/WIB_WILO12438305.jpg | //cms.media.wilo.com/dcipicxmlfeature/wilo248135/6939829/wilo248135_1.jpg |  |  |  |  | https://wilo.com/quick/PL/pl/articleNumber/2103475
5202 | 2103476 | 4048482066561 | Wilo-BM 80/315-15/4 pompa obiegowa blokowa | Pompa obiegowa blokowa BM 80/315-15/4 | 7845 | PG3 | na zapytanie | na zapytanie | 47201 | NIE | 28.13.14 | 84137051 | 0 | 245 | 320 | Wilo-BM 80/315-15/4 | Pompa obiegowa blokowa | Wilo-BM | Tłoczenie wody grzewczej (zgodnie z VDI 2035), wody zimnej i mieszanin woda-glikol | Wilo | IT | 1 | SZT |  | 0.4 | IE3 | Zielony | Paleta jednorazowego użytku | 1 | 1 | 1 | 420 | 875 | 565 | 600 | 970 | 635 | 224 | 231 | http://downloads-wilo-select.wilo.com/assets/WIB_WILO12438305.jpg | //cms.media.wilo.com/dcipicxmlfeature/wilo248135/6939829/wilo248135_1.jpg |  |  |  |  | https://wilo.com/quick/PL/pl/articleNumber/2103476
5203 | 2103477 | 4048482066578 | Wilo-BM 80/340-22/4 pompa obiegowa blokowa | Pompa obiegowa blokowa BM 80/340-22/4 | 10202 | PG3 | na zapytanie | na zapytanie | 47201 | NIE | 28.13.14 | 84137051 | 0 | 245 | 320 | Wilo-BM 80/340-22/4 | Pompa obiegowa blokowa | Wilo-BM | Tłoczenie wody grzewczej (zgodnie z VDI 2035), wody zimnej i mieszanin woda-glikol | Wilo | IT | 1 | SZT |  | 0.4 | IE3 | Zielony | Paleta jednorazowego użytku | 1 | 1 | 1 | 420 | 912 | 565 | 600 | 970 | 635 | 303 | 310 | http://downloads-wilo-select.wilo.com/assets/WIB_WILO12438305.jpg | //cms.media.wilo.com/dcipicxmlfeature/wilo248135/6939829/wilo248135_1.jpg |  |  |  |  | https://wilo.com/quick/PL/pl/articleNumber/2103477
5204 | 2103245 | 4048482067902 | Wilo-BM-B 100/185-5,5/4 pompa obiegowa blokowa | Pompa obiegowa blokowa BM-B 100/185-5,5/4 wersja z korpustem z brązu | 16851 | PG3 | na zapytanie | na zapytanie | 47201 | NIE | 28.13.14 | 84137051 | 0 | 245 | 320 | Wilo-BM-B 100/185-5,5/4 | Pompa obiegowa blokowa | Wilo-BM | Tłoczenie wody grzewczej (zgodnie z VDI 2035), wody zimnej i mieszanin woda-glikol | Wilo | IT | 1 | SZT |  | 0.4 | IE3 | Zielony | Paleta jednorazowego użytku | 1 | 1 | 1 | 380 | 705 | 480 | 400 | 830 | 495 | 136 | 141 | http://downloads-wilo-select.wilo.com/assets/WIB_WILO12438321.jpg | //cms.media.wilo.com/dcipicxmlfeature/wilo248136/6939839/wilo248136_1.jpg |  |  |  |  | https://wilo.com/quick/PL/pl/articleNumber/2103245
5205 | 2103246 | 4048482067919 | Wilo-BM-B 100/220-7,5/4 pompa obiegowa blokowa | Pompa obiegowa blokowa BM-B 100/220-7,5/4 wersja z korpustem z brązu | 18361 | PG3 | na zapytanie | na zapytanie | 47201 | NIE | 28.13.14 | 84137051 | 0 | 245 | 320 | Wilo-BM-B 100/220-7,5/4 | Pompa obiegowa blokowa | Wilo-BM | Tłoczenie wody grzewczej (zgodnie z VDI 2035), wody zimnej i mieszanin woda-glikol | Wilo | IT | 1 | SZT |  | 0.4 | IE3 | Zielony | Paleta jednorazowego użytku | 1 | 1 | 1 | 380 | 761 | 480 | 400 | 830 | 495 | 152 | 157 | http://downloads-wilo-select.wilo.com/assets/WIB_WILO12438321.jpg | //cms.media.wilo.com/dcipicxmlfeature/wilo248136/6939839/wilo248136_1.jpg |  |  |  |  | https://wilo.com/quick/PL/pl/articleNumber/2103246
5206 | 2103247 | 4048482067926 | Wilo-BM-B 100/250-9,2/4 pompa obiegowa blokowa | Pompa obiegowa blokowa BM-B 100/250-9,2/4 wersja z korpustem z brązu | 18555 | PG3 | na zapytanie | na zapytanie | 47201 | NIE | 28.13.14 | 84137051 | 0 | 245 | 320 | Wilo-BM-B 100/250-9,2/4 | Pompa obiegowa blokowa | Wilo-BM | Tłoczenie wody grzewczej (zgodnie z VDI 2035), wody zimnej i mieszanin woda-glikol | Wilo | IT | 1 | SZT |  | 0.4 | IE3 | Zielony | Paleta jednorazowego użytku | 1 | 1 | 1 | 420 | 740 | 505 | 600 | 950 | 555 | 175 | 182 | http://downloads-wilo-select.wilo.com/assets/WIB_WILO12438321.jpg | //cms.media.wilo.com/dcipicxmlfeature/wilo248136/6939839/wilo248136_1.jpg |  |  |  |  | https://wilo.com/quick/PL/pl/articleNumber/2103247
5207 | 2103248 | 4048482067933 | Wilo-BM-B 100/270-15/4 pompa obiegowa blokowa | Pompa obiegowa blokowa BM-B 100/270-15/4 wersja z korpustem z brązu | 24177 | PG3 | na zapytanie | na zapytanie | 47201 | NIE | 28.13.14 | 84137051 | 0 | 245 | 320 | Wilo-BM-B 100/270-15/4 | Pompa obiegowa blokowa | Wilo-BM | Tłoczenie wody grzewczej (zgodnie z VDI 2035), wody zimnej i mieszanin woda-glikol | Wilo | IT | 1 | SZT |  | 0.4 | IE3 | Zielony | Paleta jednorazowego użytku | 1 | 1 | 1 | 420 | 891 | 505 | 600 | 950 | 555 | 256 | 263 | http://downloads-wilo-select.wilo.com/assets/WIB_WILO12438321.jpg | //cms.media.wilo.com/dcipicxmlfeature/wilo248136/6939839/wilo248136_1.jpg |  |  |  |  | https://wilo.com/quick/PL/pl/articleNumber/2103248
5208 | 2103249 | 4048482067940 | Wilo-BM-B 100/295-18,5/4 pompa obiegowa blokowa | Pompa obiegowa blokowa BM-B 100/295-18,5/4 wersja z korpustem z brązu | 33537 | PG3 | na zapytanie | na zapytanie | 47201 | NIE | 28.13.14 | 84137051 | 0 | 245 | 320 | Wilo-BM-B 100/295-18,5/4 | Pompa obiegowa blokowa | Wilo-BM | Tłoczenie wody grzewczej (zgodnie z VDI 2035), wody zimnej i mieszanin woda-glikol | Wilo | IT | 1 | SZT |  | 0.4 | IE3 | Zielony | Paleta jednorazowego użytku | 1 | 1 | 1 | 420 | 927 | 565 | 600 | 970 | 635 | 292 | 299 | http://downloads-wilo-select.wilo.com/assets/WIB_WILO12438321.jpg | //cms.media.wilo.com/dcipicxmlfeature/wilo248136/6939839/wilo248136_1.jpg |  |  |  |  | https://wilo.com/quick/PL/pl/articleNumber/2103249
5209 | 2103250 | 4048482067957 | Wilo-BM-B 100/315-22/4 pompa obiegowa blokowa | Pompa obiegowa blokowa BM-B 100/315-22/4 wersja z korpustem z brązu | 35205 | PG3 | na zapytanie | na zapytanie | 47201 | NIE | 28.13.14 | 84137051 | 0 | 245 | 320 | Wilo-BM-B 100/315-22/4 | Pompa obiegowa blokowa | Wilo-BM | Tłoczenie wody grzewczej (zgodnie z VDI 2035), wody zimnej i mieszanin woda-glikol | Wilo | IT | 1 | SZT |  | 0.4 | IE3 | Zielony | Paleta jednorazowego użytku | 1 | 1 | 1 | 420 | 927 | 565 | 600 | 970 | 635 | 364 | 371 | http://downloads-wilo-select.wilo.com/assets/WIB_WILO12438321.jpg | //cms.media.wilo.com/dcipicxmlfeature/wilo248136/6939839/wilo248136_1.jpg |  |  |  |  | https://wilo.com/quick/PL/pl/articleNumber/2103250
5210 | 2103251 | 4048482067964 | Wilo-BM-B 100/340-30/4 pompa obiegowa blokowa | Pompa obiegowa blokowa BM-B 100/340-30/4 wersja z korpustem z brązu | 37881 | PG3 | na zapytanie | na zapytanie | 47201 | NIE | 28.13.14 | 84137051 | 0 | 245 | 320 | Wilo-BM-B 100/340-30/4 | Pompa obiegowa blokowa | Wilo-BM | Tłoczenie wody grzewczej (zgodnie z VDI 2035), wody zimnej i mieszanin woda-glikol | Wilo | IT | 1 | SZT |  | 0.4 | IE3 | Zielony | Paleta jednorazowego użytku | 1 | 1 | 1 | 420 | 927 | 565 | 600 | 970 | 635 | 403 | 410 | http://downloads-wilo-select.wilo.com/assets/WIB_WILO12438321.jpg | //cms.media.wilo.com/dcipicxmlfeature/wilo248136/6939839/wilo248136_1.jpg |  |  |  |  | https://wilo.com/quick/PL/pl/articleNumber/2103251
5211 | 2103252 | 4048482067971 | Wilo-BM-B 125/235-11/4 pompa obiegowa blokowa | Pompa obiegowa blokowa BM-B 125/235-11/4 wersja z korpustem z brązu | 27309 | PG3 | na zapytanie | na zapytanie | 47201 | NIE | 28.13.14 | 84137051 | 0 | 245 | 320 | Wilo-BM-B 125/235-11/4 | Pompa obiegowa blokowa | Wilo-BM | Tłoczenie wody grzewczej (zgodnie z VDI 2035), wody zimnej i mieszanin woda-glikol | Wilo | IT | 1 | SZT |  | 0.4 | IE3 | Zielony | Paleta jednorazowego użytku | 1 | 1 | 1 | 420 | 850 | 605 | 600 | 970 | 635 | 249 | 256 | http://downloads-wilo-select.wilo.com/assets/WIB_WILO12438321.jpg | //cms.media.wilo.com/dcipicxmlfeature/wilo248136/6939839/wilo248136_1.jpg |  |  |  |  | https://wilo.com/quick/PL/pl/articleNumber/2103252
5212 | 2103253 | 4048482067988 | Wilo-BM-B 125/270-18,5/4 pompa obiegowa blokowa | Pompa obiegowa blokowa BM-B 125/270-18,5/4 wersja z korpustem z brązu | 30531 | PG3 | na zapytanie | na zapytanie | 47201 | NIE | 28.13.14 | 84137051 | 0 | 245 | 320 | Wilo-BM-B 125/270-18,5/4 | Pompa obiegowa blokowa | Wilo-BM | Tłoczenie wody grzewczej (zgodnie z VDI 2035), wody zimnej i mieszanin woda-glikol | Wilo | IT | 1 | SZT |  | 0.4 | IE3 | Zielony | Paleta jednorazowego użytku | 1 | 1 | 1 | 420 | 927 | 605 | 600 | 970 | 635 | 304 | 311 | http://downloads-wilo-select.wilo.com/assets/WIB_WILO12438321.jpg | //cms.media.wilo.com/dcipicxmlfeature/wilo248136/6939839/wilo248136_1.jpg |  |  |  |  | https://wilo.com/quick/PL/pl/articleNumber/2103253
5213 | 2103254 | 4048482067995 | Wilo-BM-B 125/295-18,5/4 pompa obiegowa blokowa | Pompa obiegowa blokowa BM-B 125/295-18,5/4 wersja z korpustem z brązu | 35630 | PG3 | na zapytanie | na zapytanie | 47201 | NIE | 28.13.14 | 84137051 | 0 | 245 | 320 | Wilo-BM-B 125/295-18,5/4 | Pompa obiegowa blokowa | Wilo-BM | Tłoczenie wody grzewczej (zgodnie z VDI 2035), wody zimnej i mieszanin woda-glikol | Wilo | IT | 1 | SZT |  | 0.4 | IE3 | Zielony | Paleta jednorazowego użytku | 1 | 1 | 1 | 520 | 942 | 635 | 600 | 970 | 670 | 320 | 327 | http://downloads-wilo-select.wilo.com/assets/WIB_WILO12438321.jpg | //cms.media.wilo.com/dcipicxmlfeature/wilo248136/6939839/wilo248136_1.jpg |  |  |  |  | https://wilo.com/quick/PL/pl/articleNumber/2103254
5214 | 2103255 | 4048482068008 | Wilo-BM-B 125/315-30/4 pompa obiegowa blokowa | Pompa obiegowa blokowa BM-B 125/315-30/4 wersja z korpustem z brązu | 43920 | PG3 | na zapytanie | na zapytanie | 47201 | NIE | 28.13.14 | 84137051 | 0 | 245 | 320 | Wilo-BM-B 125/315-30/4 | Pompa obiegowa blokowa | Wilo-BM | Tłoczenie wody grzewczej (zgodnie z VDI 2035), wody zimnej i mieszanin woda-glikol | Wilo | IT | 1 | SZT |  | 0.4 | IE3 | Zielony | Paleta jednorazowego użytku | 1 | 1 | 1 | 520 | 1025 | 635 | 600 | 970 | 670 | 531 | 538 | http://downloads-wilo-select.wilo.com/assets/WIB_WILO12438321.jpg | //cms.media.wilo.com/dcipicxmlfeature/wilo248136/6939839/wilo248136_1.jpg |  |  |  |  | https://wilo.com/quick/PL/pl/articleNumber/2103255
5215 | 2164398 | 4048482626901 | Wilo-BM-B 125/340-37/4 pompa obiegowa blokowa | Pompa obiegowa blokowa BM-B 125/340-37/4 | 47729 | PG3 | na zapytanie | na zapytanie | 47201 | NIE | 28.13.14 | 84137051 | 0 | 245 | 320 | Wilo-BM-B 125/340-37/4 | Pompa obiegowa blokowa | Wilo-BM | Tłoczenie wody grzewczej (zgodnie z VDI 2035), wody zimnej i mieszanin woda-glikol | Wilo | IT | 1 | SZT |  | 0.4 | IE3 | Zielony | Paleta jednorazowego użytku | 1 | 1 | 1 | 520 | 1025 | 635 | 600 | 970 | 670 | 562 | 569 | http://downloads-wilo-select.wilo.com/assets/WIB_WILO12438321.jpg | //cms.media.wilo.com/dcipicxmlfeature/wilo248136/6939839/wilo248136_1.jpg |  |  |  |  | https://wilo.com/quick/PL/pl/articleNumber/2164398
5216 | 2164370 | 4048482626512 | Wilo-BM-B 32/100-0,75/2 pompa obiegowa blokowa | Pompa obiegowa blokowa BM-B 32/100-0,75/2 | 3891 | PG3 | na zapytanie | na zapytanie | 47201 | NIE | 28.13.14 | 84137051 | 0 | 245 | 320 | Wilo-BM-B 32/100-0,75/2 | Pompa obiegowa blokowa | Wilo-BM | Tłoczenie wody grzewczej (zgodnie z VDI 2035), wody zimnej i mieszanin woda-glikol | Wilo | IT | 1 | SZT |  | 0.4 | IE3 | Zielony | Karton | 1 | 1 | 1 | 210 | 415 | 252 | 270 | 490 | 325 | 30 | 31.5 | http://downloads-wilo-select.wilo.com/assets/WIB_WILO12438321.jpg | //cms.media.wilo.com/dcipicxmlfeature/wilo248136/6939839/wilo248136_1.jpg |  |  |  |  | https://wilo.com/quick/PL/pl/articleNumber/2164370
5217 | 2164371 | 4048482626529 | Wilo-BM-B 32/120-1,1/2 pompa obiegowa blokowa | Pompa obiegowa blokowa BM-B 32/120-1,1/2 | 3921 | PG3 | na zapytanie | na zapytanie | 47201 | NIE | 28.13.14 | 84137051 | 0 | 245 | 320 | Wilo-BM-B 32/120-1,1/2 | Pompa obiegowa blokowa | Wilo-BM | Tłoczenie wody grzewczej (zgodnie z VDI 2035), wody zimnej i mieszanin woda-glikol | Wilo | DE | 1 | SZT |  | 0.4 | IE3 | Zielony | Karton | 1 | 1 | 1 | 210 | 415 | 252 | 270 | 490 | 325 | 32 | 33.5 | http://downloads-wilo-select.wilo.com/assets/WIB_WILO12438321.jpg | //cms.media.wilo.com/dcipicxmlfeature/wilo248136/6939839/wilo248136_1.jpg |  |  |  |  | https://wilo.com/quick/PL/pl/articleNumber/2164371
5218 | 2164372 | 4048482626536 | Wilo-BM-B 32/130-1,5/2 pompa obiegowa blokowa | Pompa obiegowa blokowa BM-B 32/130-1,5/2 | 3945 | PG3 | na zapytanie | na zapytanie | 47201 | NIE | 28.13.14 | 84137051 | 0 | 245 | 320 | Wilo-BM-B 32/130-1,5/2 | Pompa obiegowa blokowa | Wilo-BM | Tłoczenie wody grzewczej (zgodnie z VDI 2035), wody zimnej i mieszanin woda-glikol | Wilo | IT | 1 | SZT |  | 0.4 | IE3 | Zielony | Karton | 1 | 1 | 1 | 210 | 451.5 | 252 | 270 | 490 | 325 | 34 | 35.5 | http://downloads-wilo-select.wilo.com/assets/WIB_WILO12438321.jpg | //cms.media.wilo.com/dcipicxmlfeature/wilo248136/6939839/wilo248136_1.jpg |  |  |  |  | https://wilo.com/quick/PL/pl/articleNumber/2164372
5219 | 2164373 | 4048482626543 | Wilo-BM-B 32/140-2,2/2 pompa obiegowa blokowa | Pompa obiegowa blokowa BM-B 32/140-2,2/2 wersja z korpusem ze staliwa | 4416 | PG3 | na zapytanie | na zapytanie | 47201 | NIE | 28.13.14 | 84137051 | 0 | 245 | 320 | Wilo-BM-B 32/140-2,2/2 | Pompa obiegowa blokowa | Wilo-BM | Tłoczenie wody grzewczej (zgodnie z VDI 2035), wody zimnej i mieszanin woda-glikol | Wilo | IT | 1 | SZT |  | 0.4 | IE3 | Zielony | Karton | 1 | 1 | 1 | 210 | 451.5 | 252 | 270 | 490 | 325 | 37 | 38.5 | http://downloads-wilo-select.wilo.com/assets/WIB_WILO12438321.jpg | //cms.media.wilo.com/dcipicxmlfeature/wilo248136/6939839/wilo248136_1.jpg |  |  |  |  | https://wilo.com/quick/PL/pl/articleNumber/2164373
5220 | 2164374 | 4048482626550 | Wilo-BM-B 32/150-2,2/2 pompa obiegowa blokowa | Pompa obiegowa blokowa BM-B 32/150-2,2/2 wersja z korpusem ze staliwa | 5166 | PG3 | na zapytanie | na zapytanie | 47201 | NIE | 28.13.14 | 84137051 | 0 | 245 | 320 | Wilo-BM-B 32/150-2,2/2 | Pompa obiegowa blokowa | Wilo-BM | Tłoczenie wody grzewczej (zgodnie z VDI 2035), wody zimnej i mieszanin woda-glikol | Wilo | IT | 1 | SZT |  | 0.4 | IE3 | Zielony | Karton | 1 | 1 | 1 | 160 | 452 | 252 | 270 | 490 | 325 | 39 | 40.5 | http://downloads-wilo-select.wilo.com/assets/WIB_WILO12438321.jpg | //cms.media.wilo.com/dcipicxmlfeature/wilo248136/6939839/wilo248136_1.jpg |  |  |  |  | https://wilo.com/quick/PL/pl/articleNumber/2164374
5221 | 2164375 | 4048482626567 | Wilo-BM-B 32/160-3/2 pompa obiegowa blokowa | Pompa obiegowa blokowa BM-B 32/160-3/2 wersja z korpusem ze staliwa | 5198 | PG3 | na zapytanie | na zapytanie | 47201 | NIE | 28.13.14 | 84137051 | 0 | 245 | 320 | Wilo-BM-B 32/160-3/2 | Pompa obiegowa blokowa | Wilo-BM | Tłoczenie wody grzewczej (zgodnie z VDI 2035), wody zimnej i mieszanin woda-glikol | Wilo | IT | 1 | SZT |  | 0.4 | IE3 | Zielony | Karton | 1 | 1 | 1 | 260 | 539 | 292 | 320 | 580 | 370 | 44 | 46 | http://downloads-wilo-select.wilo.com/assets/WIB_WILO12438321.jpg | //cms.media.wilo.com/dcipicxmlfeature/wilo248136/6939839/wilo248136_1.jpg |  |  |  |  | https://wilo.com/quick/PL/pl/articleNumber/2164375
5222 | 2103209 | 4048482066042 | Wilo-BM-B 32/170-0,55/4 pompa obiegowa blokowa | Pompa obiegowa blokowa BM-B 32/170-0,55/4 wersja z korpustem z brązu | 4879 | PG3 | na zapytanie | na zapytanie | 47201 | NIE | 28.13.14 | 84137051 | 0 | 245 | 320 | Wilo-BM-B 32/170-0,55/4 | Pompa obiegowa blokowa | Wilo-BM | Tłoczenie wody grzewczej (zgodnie z VDI 2035), wody zimnej i mieszanin woda-glikol | Wilo | IT | 1 | SZT |  | 0.4 | IE3 | Zielony | Karton | 1 | 1 | 1 | 260 | 415 | 292 | 270 | 490 | 325 | 32 | 33.5 | http://downloads-wilo-select.wilo.com/assets/WIB_WILO12438321.jpg | //cms.media.wilo.com/dcipicxmlfeature/wilo248136/6939839/wilo248136_1.jpg |  |  |  |  | https://wilo.com/quick/PL/pl/articleNumber/2103209
5223 | 2164376 | 4048482626574 | Wilo-BM-B 32/170-4/2 pompa obiegowa blokowa | Pompa obiegowa blokowa BM-B 32/170-4/2 wersja z korpusem ze staliwa | 5871 | PG3 | na zapytanie | na zapytanie | 47201 | NIE | 28.13.14 | 84137051 | 0 | 245 | 320 | Wilo-BM-B 32/170-4/2 | Pompa obiegowa blokowa | Wilo-BM | Tłoczenie wody grzewczej (zgodnie z VDI 2035), wody zimnej i mieszanin woda-glikol | Wilo | IT | 1 | SZT |  | 0.4 | IE3 | Zielony | Karton | 1 | 1 | 1 | 260 | 507 | 292 | 320 | 560 | 370 | 56 | 58 | http://downloads-wilo-select.wilo.com/assets/WIB_WILO12438321.jpg | //cms.media.wilo.com/dcipicxmlfeature/wilo248136/6939839/wilo248136_1.jpg |  |  |  |  | https://wilo.com/quick/PL/pl/articleNumber/2164376
5224 | 2103266 | 4048482068114 | Wilo-BM-B 32/190-4/2 pompa obiegowa blokowa | Pompa obiegowa blokowa BM-B 32/190-4/2 wersja z korpustem z brązu | 6798 | PG3 | na zapytanie | na zapytanie | 47201 | NIE | 28.13.14 | 84137051 | 0 | 245 | 320 | Wilo-BM-B 32/190-4/2 | Pompa obiegowa blokowa | Wilo-BM | Tłoczenie wody grzewczej (zgodnie z VDI 2035), wody zimnej i mieszanin woda-glikol | Wilo | IT | 1 | SZT |  | 0.4 | IE3 | Zielony | Karton | 1 | 1 | 1 | 260 | 507 | 340 | 320 | 560 | 370 | 58 | 60 | http://downloads-wilo-select.wilo.com/assets/WIB_WILO12438321.jpg | //cms.media.wilo.com/dcipicxmlfeature/wilo248136/6939839/wilo248136_1.jpg |  |  |  |  | https://wilo.com/quick/PL/pl/articleNumber/2103266
5225 | 2103267 | 4048482068121 | Wilo-BM-B 32/210-5,5/2 pompa obiegowa blokowa | Pompa obiegowa blokowa BM-B 32/210-5,5/2 wersja z korpustem z brązu | 6980 | PG3 | na zapytanie | na zapytanie | 47201 | NIE | 28.13.14 | 84137051 | 0 | 245 | 320 | Wilo-BM-B 32/210-5,5/2 | Pompa obiegowa blokowa | Wilo-BM | Tłoczenie wody grzewczej (zgodnie z VDI 2035), wody zimnej i mieszanin woda-glikol | Wilo | IT | 1 | SZT |  | 0.4 | IE3 | Zielony | Karton | 1 | 1 | 1 | 260 | 530 | 340 | 320 | 560 | 370 | 66 | 68 | http://downloads-wilo-select.wilo.com/assets/WIB_WILO12438321.jpg | //cms.media.wilo.com/dcipicxmlfeature/wilo248136/6939839/wilo248136_1.jpg |  |  |  |  | https://wilo.com/quick/PL/pl/articleNumber/2103267
5226 | 2164378 | 4048482626598 | Wilo-BM-B 32/210-7,5/2 pompa obiegowa blokowa | Pompa obiegowa blokowa BM-B 32/210-7,5/2 wersja z korpusem ze staliwa | 9300 | PG3 | na zapytanie | na zapytanie | 47201 | NIE | 28.13.14 | 84137051 | 0 | 245 | 320 | Wilo-BM-B 32/210-7,5/2 | Pompa obiegowa blokowa | Wilo-BM | Tłoczenie wody grzewczej (zgodnie z VDI 2035), wody zimnej i mieszanin woda-glikol | Wilo | IT | 1 | SZT |  | 0.4 | IE3 | Zielony | Karton | 1 | 1 | 1 | 340 | 610 | 405 | 360 | 670 | 440 | 96 | 98.5 | http://downloads-wilo-select.wilo.com/assets/WIB_WILO12438321.jpg | //cms.media.wilo.com/dcipicxmlfeature/wilo248136/6939839/wilo248136_1.jpg |  |  |  |  | https://wilo.com/quick/PL/pl/articleNumber/2164378
5227 | 2103268 | 4048482068138 | Wilo-BM-B 32/215-7,5/2 pompa obiegowa blokowa | Pompa obiegowa blokowa BM-B 32/215-7,5/2 wersja z korpustem z brązu | 7707 | PG3 | na zapytanie | na zapytanie | 47201 | NIE | 28.13.14 | 84137051 | 0 | 245 | 320 | Wilo-BM-B 32/215-7,5/2 | Pompa obiegowa blokowa | Wilo-BM | Tłoczenie wody grzewczej (zgodnie z VDI 2035), wody zimnej i mieszanin woda-glikol | Wilo | IT | 1 | SZT |  | 0.4 | IE3 | Zielony | Karton | 1 | 1 | 1 | 260 | 585 | 340 | 330 | 620 | 390 | 88 | 90.5 | http://downloads-wilo-select.wilo.com/assets/WIB_WILO12438321.jpg | //cms.media.wilo.com/dcipicxmlfeature/wilo248136/6939839/wilo248136_1.jpg |  |  |  |  | https://wilo.com/quick/PL/pl/articleNumber/2103268
5228 | 2103210 | 4048482066059 | Wilo-BM-B 32/220-1,1/4 pompa obiegowa blokowa | Pompa obiegowa blokowa BM-B 32/220-1,1/4 wersja z korpustem z brązu | 6529 | PG3 | na zapytanie | na zapytanie | 47201 | NIE | 28.13.14 | 84137051 | 0 | 245 | 320 | Wilo-BM-B 32/220-1,1/4 | Pompa obiegowa blokowa | Wilo-BM | Tłoczenie wody grzewczej (zgodnie z VDI 2035), wody zimnej i mieszanin woda-glikol | Wilo | IT | 1 | SZT |  | 0.4 | IE3 | Zielony | Karton | 1 | 1 | 1 | 260 | 452 | 340 | 320 | 560 | 370 | 42 | 44 | http://downloads-wilo-select.wilo.com/assets/WIB_WILO12438321.jpg | //cms.media.wilo.com/dcipicxmlfeature/wilo248136/6939839/wilo248136_1.jpg |  |  |  |  | https://wilo.com/quick/PL/pl/articleNumber/2103210
5229 | 2164379 | 4048482626604 | Wilo-BM-B 32/220-9,2/2 pompa obiegowa blokowa | Pompa obiegowa blokowa BM-B 32/220-9,2/2 wersja z korpusem ze staliwa | 9514 | PG3 | na zapytanie | na zapytanie | 47201 | NIE | 28.13.14 | 84137051 | 0 | 245 | 320 | Wilo-BM-B 32/220-9,2/2 | Pompa obiegowa blokowa | Wilo-BM | Tłoczenie wody grzewczej (zgodnie z VDI 2035), wody zimnej i mieszanin woda-glikol | Wilo | IT | 1 | SZT |  | 0.4 | IE3 | Zielony | Karton | 1 | 1 | 1 | 340 | 610 | 405 | 360 | 670 | 440 | 99 | 101.5 | http://downloads-wilo-select.wilo.com/assets/WIB_WILO12438321.jpg | //cms.media.wilo.com/dcipicxmlfeature/wilo248136/6939839/wilo248136_1.jpg |  |  |  |  | https://wilo.com/quick/PL/pl/articleNumber/2164379
5230 | 2164380 | 4048482626611 | Wilo-BM-B 32/230-11/2 pompa obiegowa blokowa | Pompa obiegowa blokowa BM-B 32/230-11/2 wersja z korpusem ze staliwa | 10211 | PG3 | na zapytanie | na zapytanie | 47201 | NIE | 28.13.14 | 84137051 | 0 | 245 | 320 | Wilo-BM-B 32/230-11/2 | Pompa obiegowa blokowa | Wilo-BM | Tłoczenie wody grzewczej (zgodnie z VDI 2035), wody zimnej i mieszanin woda-glikol | Wilo | IT | 1 | SZT |  | 0.4 | IE3 | Zielony | Karton | 1 | 1 | 1 | 340 | 610 | 405 | 360 | 670 | 440 | 102 | 104.5 | http://downloads-wilo-select.wilo.com/assets/WIB_WILO12438321.jpg | //cms.media.wilo.com/dcipicxmlfeature/wilo248136/6939839/wilo248136_1.jpg |  |  |  |  | https://wilo.com/quick/PL/pl/articleNumber/2164380
5231 | 2164381 | 4048482626628 | Wilo-BM-B 32/240-12,5/2 pompa obiegowa blokowa | Pompa obiegowa blokowa BM-B 32/240-12,5/2 wersja z korpusem ze staliwa | 10420 | PG3 | na zapytanie | na zapytanie | 47201 | NIE | 28.13.14 | 84137051 | 0 | 245 | 320 | Wilo-BM-B 32/240-12,5/2 | Pompa obiegowa blokowa | Wilo-BM | Tłoczenie wody grzewczej (zgodnie z VDI 2035), wody zimnej i mieszanin woda-glikol | Wilo | IT | 1 | SZT |  | 0.4 | IE3 | Zielony | Karton | 1 | 1 | 1 | 340 | 665 | 405 | 385 | 740 | 475 | 113 | 116 | http://downloads-wilo-select.wilo.com/assets/WIB_WILO12438321.jpg | //cms.media.wilo.com/dcipicxmlfeature/wilo248136/6939839/wilo248136_1.jpg |  |  |  |  | https://wilo.com/quick/PL/pl/articleNumber/2164381
5232 | 2164382 | 4048482626635 | Wilo-BM-B 32/250-15/2 pompa obiegowa blokowa | Pompa obiegowa blokowa BM-B 32/250-15/2 wersja z korpusem ze staliwa | 11316 | PG3 | na zapytanie | na zapytanie | 47201 | NIE | 28.13.14 | 84137051 | 0 | 245 | 320 | Wilo-BM-B 32/250-15/2 | Pompa obiegowa blokowa | Wilo-BM | Tłoczenie wody grzewczej (zgodnie z VDI 2035), wody zimnej i mieszanin woda-glikol | Wilo | IT | 1 | SZT |  | 0.4 | IE3 | Zielony | Karton | 1 | 1 | 1 | 340 | 665 | 405 | 385 | 740 | 475 | 114 | 117 | http://downloads-wilo-select.wilo.com/assets/WIB_WILO12438321.jpg | //cms.media.wilo.com/dcipicxmlfeature/wilo248136/6939839/wilo248136_1.jpg |  |  |  |  | https://wilo.com/quick/PL/pl/articleNumber/2164382
5233 | 2164394 | 4048482626857 | Wilo-BM-B 32/250-2,2/4 pompa obiegowa blokowa | Pompa obiegowa blokowa BM-B 32/250-2,2/4 | 7439 | PG3 | na zapytanie | na zapytanie | 47201 | NIE | 28.13.14 | 84137051 | 0 | 245 | 320 | Wilo-BM-B 32/250-2,2/4 | Pompa obiegowa blokowa | Wilo-BM | Tłoczenie wody grzewczej (zgodnie z VDI 2035), wody zimnej i mieszanin woda-glikol | Wilo | IT | 1 | SZT |  | 0.4 | IE3 | Zielony | Karton | 1 | 1 | 1 | 340 | 554.5 | 405 | 360 | 670 | 440 | 53 | 55.5 | http://downloads-wilo-select.wilo.com/assets/WIB_WILO12438321.jpg | //cms.media.wilo.com/dcipicxmlfeature/wilo248136/6939839/wilo248136_1.jpg |  |  |  |  | https://wilo.com/quick/PL/pl/articleNumber/2164394
5234 | 2164395 | 4048482626864 | Wilo-BM-B 32/260-3/4 pompa obiegowa blokowa | Pompa obiegowa blokowa BM-B 32/260-3/4 | 7884 | PG3 | na zapytanie | na zapytanie | 47201 | NIE | 28.13.14 | 84137051 | 0 | 245 | 320 | Wilo-BM-B 32/260-3/4 | Pompa obiegowa blokowa | Wilo-BM | Tłoczenie wody grzewczej (zgodnie z VDI 2035), wody zimnej i mieszanin woda-glikol | Wilo | IT | 1 | SZT |  | 0.4 | IE3 | Zielony | Karton | 1 | 1 | 1 | 340 | 554.5 | 405 | 360 | 670 | 440 | 55 | 57.5 | http://downloads-wilo-select.wilo.com/assets/WIB_WILO12438321.jpg | //cms.media.wilo.com/dcipicxmlfeature/wilo248136/6939839/wilo248136_1.jpg |  |  |  |  | https://wilo.com/quick/PL/pl/articleNumber/2164395
5235 | 2164383 | 4048482626642 | Wilo-BM-B 32/265-17/2 pompa obiegowa blokowa | Pompa obiegowa blokowa BM-B 32/265-17/2 wersja z korpusem ze staliwa | 11304 | PG3 | na zapytanie | na zapytanie | 47201 | NIE | 28.13.14 | 84137051 | 0 | 245 | 320 | Wilo-BM-B 32/265-17/2 | Pompa obiegowa blokowa | Wilo-BM | Tłoczenie wody grzewczej (zgodnie z VDI 2035), wody zimnej i mieszanin woda-glikol | Wilo | IT | 1 | SZT |  | 0.4 | IE3 | Zielony | Karton | 1 | 1 | 1 | 340 | 665 | 405 | 385 | 740 | 475 | 119 | 122 | http://downloads-wilo-select.wilo.com/assets/WIB_WILO12438321.jpg | //cms.media.wilo.com/dcipicxmlfeature/wilo248136/6939839/wilo248136_1.jpg |  |  |  |  | https://wilo.com/quick/PL/pl/articleNumber/2164383
5236 | 2164384 | 4048482626659 | Wilo-BM-B 40/120-1,5/2 pompa obiegowa blokowa | Pompa obiegowa blokowa BM-B 40/120-1,5/2 | 4722 | PG3 | na zapytanie | na zapytanie | 47201 | NIE | 28.13.14 | 84137051 | 0 | 245 | 320 | Wilo-BM-B 40/120-1,5/2 | Pompa obiegowa blokowa | Wilo-BM | Tłoczenie wody grzewczej (zgodnie z VDI 2035), wody zimnej i mieszanin woda-glikol | Wilo | DE | 1 | SZT |  | 0.4 | IE3 | Zielony | Karton | 1 | 1 | 1 | 230 | 452 | 252 | 270 | 490 | 325 | 36 | 37.5 | http://downloads-wilo-select.wilo.com/assets/WIB_WILO12438321.jpg | //cms.media.wilo.com/dcipicxmlfeature/wilo248136/6939839/wilo248136_1.jpg |  |  |  |  | https://wilo.com/quick/PL/pl/articleNumber/2164384
5237 | 2164385 | 4048482626666 | Wilo-BM-B 40/130-2,2/2 pompa obiegowa blokowa | Pompa obiegowa blokowa BM-B 40/130-2,2/2 wersja z korpusem ze staliwa | 4770 | PG3 | na zapytanie | na zapytanie | 47201 | NIE | 28.13.14 | 84137051 | 0 | 245 | 320 | Wilo-BM-B 40/130-2,2/2 | Pompa obiegowa blokowa | Wilo-BM | Tłoczenie wody grzewczej (zgodnie z VDI 2035), wody zimnej i mieszanin woda-glikol | Wilo | IT | 1 | SZT |  | 0.4 | IE3 | Zielony | Karton | 1 | 1 | 1 | 230 | 452 | 252 | 270 | 490 | 325 | 39 | 40.5 | http://downloads-wilo-select.wilo.com/assets/WIB_WILO12438321.jpg | //cms.media.wilo.com/dcipicxmlfeature/wilo248136/6939839/wilo248136_1.jpg |  |  |  |  | https://wilo.com/quick/PL/pl/articleNumber/2164385
5238 | 2164386 | 4048482626673 | Wilo-BM-B 40/140-3/2 pompa obiegowa blokowa | Pompa obiegowa blokowa BM-B 40/140-3/2 wersja z korpusem ze staliwa | 5365 | PG3 | na zapytanie | na zapytanie | 47201 | NIE | 28.13.14 | 84137051 | 0 | 245 | 320 | Wilo-BM-B 40/140-3/2 | Pompa obiegowa blokowa | Wilo-BM | Tłoczenie wody grzewczej (zgodnie z VDI 2035), wody zimnej i mieszanin woda-glikol | Wilo | IT | 1 | SZT |  | 0.4 | IE3 | Zielony | Karton | 1 | 1 | 1 | 230 | 539 | 252 | 320 | 580 | 370 | 45 | 47 | http://downloads-wilo-select.wilo.com/assets/WIB_WILO12438321.jpg | //cms.media.wilo.com/dcipicxmlfeature/wilo248136/6939839/wilo248136_1.jpg |  |  |  |  | https://wilo.com/quick/PL/pl/articleNumber/2164386
5239 | 2103213 | 4048482066080 | Wilo-BM-B 40/145-0,37/4 pompa obiegowa blokowa | Pompa obiegowa blokowa BM-B 40/145-0,37/4 wersja z korpustem z brązu | 4648 | PG3 | na zapytanie | na zapytanie | 47201 | NIE | 28.13.14 | 84137051 | 0 | 245 | 320 | Wilo-BM-B 40/145-0,37/4 | Pompa obiegowa blokowa | Wilo-BM | Tłoczenie wody grzewczej (zgodnie z VDI 2035), wody zimnej i mieszanin woda-glikol | Wilo | DE | 1 | SZT |  | 0.4 | IE3 | Zielony | Karton | 1 | 1 | 1 | 230 | 415 | 252 | 270 | 490 | 325 | 30 | 31.5 | http://downloads-wilo-select.wilo.com/assets/WIB_WILO12438321.jpg | //cms.media.wilo.com/dcipicxmlfeature/wilo248136/6939839/wilo248136_1.jpg |  |  |  |  | https://wilo.com/quick/PL/pl/articleNumber/2103213
5240 | 2164396 | 4048482626871 | Wilo-BM-B 40/150-0,55/4 pompa obiegowa blokowa | Pompa obiegowa blokowa BM-B 40/150-0,55/4 | 4772 | PG3 | na zapytanie | na zapytanie | 47201 | NIE | 28.13.14 | 84137051 | 0 | 245 | 320 | Wilo-BM-B 40/150-0,55/4 | Pompa obiegowa blokowa | Wilo-BM | Tłoczenie wody grzewczej (zgodnie z VDI 2035), wody zimnej i mieszanin woda-glikol | Wilo | IT | 1 | SZT |  | 0.4 | IE3 | Zielony | Karton | 1 | 1 | 1 | 230 | 415 | 252 | 270 | 490 | 325 | 33 | 34.5 | http://downloads-wilo-select.wilo.com/assets/WIB_WILO12438321.jpg | //cms.media.wilo.com/dcipicxmlfeature/wilo248136/6939839/wilo248136_1.jpg |  |  |  |  | https://wilo.com/quick/PL/pl/articleNumber/2164396
5241 | 2164387 | 4048482626680 | Wilo-BM-B 40/150-4/2 pompa obiegowa blokowa | Pompa obiegowa blokowa BM-B 40/150-4/2 wersja z korpusem ze staliwa | 5782 | PG3 | na zapytanie | na zapytanie | 47201 | NIE | 28.13.14 | 84137051 | 0 | 245 | 320 | Wilo-BM-B 40/150-4/2 | Pompa obiegowa blokowa | Wilo-BM | Tłoczenie wody grzewczej (zgodnie z VDI 2035), wody zimnej i mieszanin woda-glikol | Wilo | IT | 1 | SZT |  | 0.4 | IE3 | Zielony | Karton | 1 | 1 | 1 | 230 | 506 | 252 | 290 | 540 | 325 | 58 | 60 | http://downloads-wilo-select.wilo.com/assets/WIB_WILO12438321.jpg | //cms.media.wilo.com/dcipicxmlfeature/wilo248136/6939839/wilo248136_1.jpg |  |  |  |  | https://wilo.com/quick/PL/pl/articleNumber/2164387
5242 | 2103277 | 4048482068220 | Wilo-BM-B 40/155-3/2 pompa obiegowa blokowa | Pompa obiegowa blokowa BM-B 40/155-3/2 wersja z korpustem z brązu | 5642 | PG3 | na zapytanie | na zapytanie | 47201 | NIE | 28.13.14 | 84137051 | 0 | 245 | 320 | Wilo-BM-B 40/155-3/2 | Pompa obiegowa blokowa | Wilo-BM | Tłoczenie wody grzewczej (zgodnie z VDI 2035), wody zimnej i mieszanin woda-glikol | Wilo | IT | 1 | SZT |  | 0.4 | IE3 | Zielony | Karton | 1 | 1 | 1 | 260 | 539 | 292 | 320 | 580 | 370 | 48 | 50 | http://downloads-wilo-select.wilo.com/assets/WIB_WILO12438321.jpg | //cms.media.wilo.com/dcipicxmlfeature/wilo248136/6939839/wilo248136_1.jpg |  |  |  |  | https://wilo.com/quick/PL/pl/articleNumber/2103277
5243 | 2103278 | 4048482068237 | Wilo-BM-B 40/155-4/2 pompa obiegowa blokowa | Pompa obiegowa blokowa BM-B 40/155-4/2 wersja z korpustem z brązu | 5827 | PG3 | na zapytanie | na zapytanie | 47201 | NIE | 28.13.14 | 84137051 | 0 | 245 | 320 | Wilo-BM-B 40/155-4/2 | Pompa obiegowa blokowa | Wilo-BM | Tłoczenie wody grzewczej (zgodnie z VDI 2035), wody zimnej i mieszanin woda-glikol | Wilo | IT | 1 | SZT |  | 0.4 | IE3 | Zielony | Karton | 1 | 1 | 1 | 260 | 506 | 292 | 290 | 540 | 325 | 61 | 63 | http://downloads-wilo-select.wilo.com/assets/WIB_WILO12438321.jpg | //cms.media.wilo.com/dcipicxmlfeature/wilo248136/6939839/wilo248136_1.jpg |  |  |  |  | https://wilo.com/quick/PL/pl/articleNumber/2103278
5244 | 2103279 | 4048482068244 | Wilo-BM-B 40/165-4/2 pompa obiegowa blokowa | Pompa obiegowa blokowa BM-B 40/165-4/2 wersja z korpustem z brązu | 6474 | PG3 | na zapytanie | na zapytanie | 47201 | NIE | 28.13.14 | 84137051 | 0 | 245 | 320 | Wilo-BM-B 40/165-4/2 | Pompa obiegowa blokowa | Wilo-BM | Tłoczenie wody grzewczej (zgodnie z VDI 2035), wody zimnej i mieszanin woda-glikol | Wilo | IT | 1 | SZT |  | 0.4 | IE3 | Zielony | Karton | 1 | 1 | 1 | 260 | 506 | 292 | 290 | 540 | 325 | 61 | 63 | http://downloads-wilo-select.wilo.com/assets/WIB_WILO12438321.jpg | //cms.media.wilo.com/dcipicxmlfeature/wilo248136/6939839/wilo248136_1.jpg |  |  |  |  | https://wilo.com/quick/PL/pl/articleNumber/2103279
5245 | 2103280 | 4048482068251 | Wilo-BM-B 40/165-5,5/2 pompa obiegowa blokowa | Pompa obiegowa blokowa BM-B 40/165-5,5/2 wersja z korpustem z brązu | 6229 | PG3 | na zapytanie | na zapytanie | 47201 | NIE | 28.13.14 | 84137051 | 0 | 245 | 320 | Wilo-BM-B 40/165-5,5/2 | Pompa obiegowa blokowa | Wilo-BM | Tłoczenie wody grzewczej (zgodnie z VDI 2035), wody zimnej i mieszanin woda-glikol | Wilo | IT | 1 | SZT |  | 0.4 | IE3 | Zielony | Karton | 1 | 1 | 1 | 260 | 530 | 292 | 320 | 560 | 370 | 65 | 67 | http://downloads-wilo-select.wilo.com/assets/WIB_WILO12438321.jpg | //cms.media.wilo.com/dcipicxmlfeature/wilo248136/6939839/wilo248136_1.jpg |  |  |  |  | https://wilo.com/quick/PL/pl/articleNumber/2103280
5246 | 2103214 | 4048482066097 | Wilo-BM-B 40/170-0,75/4 pompa obiegowa blokowa | Pompa obiegowa blokowa BM-B 40/170-0,75/4 wersja z korpustem z brązu | 5696 | PG3 | na zapytanie | na zapytanie | 47201 | NIE | 28.13.14 | 84137051 | 0 | 245 | 320 | Wilo-BM-B 40/170-0,75/4 | Pompa obiegowa blokowa | Wilo-BM | Tłoczenie wody grzewczej (zgodnie z VDI 2035), wody zimnej i mieszanin woda-glikol | Wilo | IT | 1 | SZT |  | 0.4 | IE3 | Zielony | Karton | 1 | 1 | 1 | 260 | 452 | 292 | 290 | 540 | 325 | 37 | 39 | http://downloads-wilo-select.wilo.com/assets/WIB_WILO12438321.jpg | //cms.media.wilo.com/dcipicxmlfeature/wilo248136/6939839/wilo248136_1.jpg |  |  |  |  | https://wilo.com/quick/PL/pl/articleNumber/2103214
5247 | 2103281 | 4048482068268 | Wilo-BM-B 40/170-5,5/2 pompa obiegowa blokowa | Pompa obiegowa blokowa BM-B 40/170-5,5/2 wersja z korpustem z brązu | 5881 | PG3 | na zapytanie | na zapytanie | 47201 | NIE | 28.13.14 | 84137051 | 0 | 245 | 320 | Wilo-BM-B 40/170-5,5/2 | Pompa obiegowa blokowa | Wilo-BM | Tłoczenie wody grzewczej (zgodnie z VDI 2035), wody zimnej i mieszanin woda-glikol | Wilo | IT | 1 | SZT |  | 0.4 | IE3 | Zielony | Karton | 1 | 1 | 1 | 260 | 530 | 292 | 320 | 560 | 370 | 65 | 67 | http://downloads-wilo-select.wilo.com/assets/WIB_WILO12438321.jpg | //cms.media.wilo.com/dcipicxmlfeature/wilo248136/6939839/wilo248136_1.jpg |  |  |  |  | https://wilo.com/quick/PL/pl/articleNumber/2103281
5248 | 2103282 | 4048482068275 | Wilo-BM-B 40/185-4/2 pompa obiegowa blokowa | Pompa obiegowa blokowa BM-B 40/185-4/2 wersja z korpustem z brązu | 7454 | PG3 | na zapytanie | na zapytanie | 47201 | NIE | 28.13.14 | 84137051 | 0 | 245 | 320 | Wilo-BM-B 40/185-4/2 | Pompa obiegowa blokowa | Wilo-BM | Tłoczenie wody grzewczej (zgodnie z VDI 2035), wody zimnej i mieszanin woda-glikol | Wilo | IT | 1 | SZT |  | 0.4 | IE3 | Zielony | Karton | 1 | 1 | 1 | 285 | 526 | 340 | 320 | 560 | 370 | 63 | 65 | http://downloads-wilo-select.wilo.com/assets/WIB_WILO12438321.jpg | //cms.media.wilo.com/dcipicxmlfeature/wilo248136/6939839/wilo248136_1.jpg |  |  |  |  | https://wilo.com/quick/PL/pl/articleNumber/2103282
5249 | 2103283 | 4048482068282 | Wilo-BM-B 40/190-5,5/2 pompa obiegowa blokowa | Pompa obiegowa blokowa BM-B 40/190-5,5/2 wersja z korpustem z brązu | 7556 | PG3 | na zapytanie | na zapytanie | 47201 | NIE | 28.13.14 | 84137051 | 0 | 245 | 320 | Wilo-BM-B 40/190-5,5/2 | Pompa obiegowa blokowa | Wilo-BM | Tłoczenie wody grzewczej (zgodnie z VDI 2035), wody zimnej i mieszanin woda-glikol | Wilo | IT | 1 | SZT |  | 0.4 | IE3 | Zielony | Karton | 1 | 1 | 1 | 285 | 550 | 340 | 320 | 580 | 370 | 70 | 72 | http://downloads-wilo-select.wilo.com/assets/WIB_WILO12438321.jpg | //cms.media.wilo.com/dcipicxmlfeature/wilo248136/6939839/wilo248136_1.jpg |  |  |  |  | https://wilo.com/quick/PL/pl/articleNumber/2103283
5250 | 2103285 | 4048482068305 | Wilo-BM-B 40/195-7,5/2 pompa obiegowa blokowa | Pompa obiegowa blokowa BM-B 40/195-7,5/2 wersja z korpustem z brązu | 8438 | PG3 | na zapytanie | na zapytanie | 47201 | NIE | 28.13.14 | 84137051 | 0 | 245 | 320 | Wilo-BM-B 40/195-7,5/2 | Pompa obiegowa blokowa | Wilo-BM | Tłoczenie wody grzewczej (zgodnie z VDI 2035), wody zimnej i mieszanin woda-glikol | Wilo | IT | 1 | SZT |  | 0.4 | IE3 | Zielony | Karton | 1 | 1 | 1 | 285 | 604 | 340 | 360 | 670 | 440 | 91 | 93.5 | http://downloads-wilo-select.wilo.com/assets/WIB_WILO12438321.jpg | //cms.media.wilo.com/dcipicxmlfeature/wilo248136/6939839/wilo248136_1.jpg |  |  |  |  | https://wilo.com/quick/PL/pl/articleNumber/2103285
5251 | 2103215 | 4048482066103 | Wilo-BM-B 40/210-1,1/4 pompa obiegowa blokowa | Pompa obiegowa blokowa BM-B 40/210-1,1/4 wersja z korpustem z brązu | 6651 | PG3 | na zapytanie | na zapytanie | 47201 | NIE | 28.13.14 | 84137051 | 0 | 245 | 320 | Wilo-BM-B 40/210-1,1/4 | Pompa obiegowa blokowa | Wilo-BM | Tłoczenie wody grzewczej (zgodnie z VDI 2035), wody zimnej i mieszanin woda-glikol | Wilo | IT | 1 | SZT |  | 0.4 | IE3 | Zielony | Karton | 1 | 1 | 1 | 285 | 472 | 340 | 320 | 560 | 370 | 50 | 52 | http://downloads-wilo-select.wilo.com/assets/WIB_WILO12438321.jpg | //cms.media.wilo.com/dcipicxmlfeature/wilo248136/6939839/wilo248136_1.jpg |  |  |  |  | https://wilo.com/quick/PL/pl/articleNumber/2103215
5252 | 2103284 | 4048482068299 | Wilo-BM-B 40/210-7,5/2 pompa obiegowa blokowa | Pompa obiegowa blokowa BM-B 40/210-7,5/2 wersja z korpustem z brązu | 8370 | PG3 | na zapytanie | na zapytanie | 47201 | NIE | 28.13.14 | 84137051 | 0 | 245 | 320 | Wilo-BM-B 40/210-7,5/2 | Pompa obiegowa blokowa | Wilo-BM | Tłoczenie wody grzewczej (zgodnie z VDI 2035), wody zimnej i mieszanin woda-glikol | Wilo | IT | 1 | SZT |  | 0.4 | IE3 | Zielony | Karton | 1 | 1 | 1 | 285 | 604 | 340 | 360 | 670 | 440 | 91 | 93.5 | http://downloads-wilo-select.wilo.com/assets/WIB_WILO12438321.jpg | //cms.media.wilo.com/dcipicxmlfeature/wilo248136/6939839/wilo248136_1.jpg |  |  |  |  | https://wilo.com/quick/PL/pl/articleNumber/2103284
5253 | 2103286 | 4048482068312 | Wilo-BM-B 40/215-11/2 pompa obiegowa blokowa | Pompa obiegowa blokowa BM-B 40/215-11/2 wersja z korpustem z brązu | 8824 | PG3 | na zapytanie | na zapytanie | 47201 | NIE | 28.13.14 | 84137051 | 0 | 245 | 320 | Wilo-BM-B 40/215-11/2 | Pompa obiegowa blokowa | Wilo-BM | Tłoczenie wody grzewczej (zgodnie z VDI 2035), wody zimnej i mieszanin woda-glikol | Wilo | IT | 1 | SZT |  | 0.4 | IE3 | Zielony | Karton | 1 | 1 | 1 | 285 | 604 | 340 | 360 | 670 | 440 | 94 | 96.5 | http://downloads-wilo-select.wilo.com/assets/WIB_WILO12438321.jpg | //cms.media.wilo.com/dcipicxmlfeature/wilo248136/6939839/wilo248136_1.jpg |  |  |  |  | https://wilo.com/quick/PL/pl/articleNumber/2103286
5254 | 2103290 | 4048482068350 | Wilo-BM-B 40/225-12,5/2 pompa obiegowa blokowa | Pompa obiegowa blokowa BM-B 40/225-12,5/2 wersja z korpustem z brązu | 12288 | PG3 | na zapytanie | na zapytanie | 47201 | NIE | 28.13.14 | 84137051 | 0 | 245 | 320 | Wilo-BM-B 40/225-12,5/2 | Pompa obiegowa blokowa | Wilo-BM | Tłoczenie wody grzewczej (zgodnie z VDI 2035), wody zimnej i mieszanin woda-glikol | Wilo | IT | 1 | SZT |  | 0.4 | IE3 | Zielony | Karton | 1 | 1 | 1 | 340 | 664 | 405 | 385 | 740 | 475 | 119 | 122 | http://downloads-wilo-select.wilo.com/assets/WIB_WILO12438321.jpg | //cms.media.wilo.com/dcipicxmlfeature/wilo248136/6939839/wilo248136_1.jpg |  |  |  |  | https://wilo.com/quick/PL/pl/articleNumber/2103290
5255 | 2103291 | 4048482068367 | Wilo-BM-B 40/235-15/2 pompa obiegowa blokowa | Pompa obiegowa blokowa BM-B 40/235-15/2 wersja z korpustem z brązu | 13017 | PG3 | na zapytanie | na zapytanie | 47201 | NIE | 28.13.14 | 84137051 | 0 | 245 | 320 | Wilo-BM-B 40/235-15/2 | Pompa obiegowa blokowa | Wilo-BM | Tłoczenie wody grzewczej (zgodnie z VDI 2035), wody zimnej i mieszanin woda-glikol | Wilo | IT | 1 | SZT |  | 0.4 | IE3 | Zielony | Karton | 1 | 1 | 1 | 340 | 664 | 405 | 385 | 740 | 475 | 122 | 125 | http://downloads-wilo-select.wilo.com/assets/WIB_WILO12438321.jpg | //cms.media.wilo.com/dcipicxmlfeature/wilo248136/6939839/wilo248136_1.jpg |  |  |  |  | https://wilo.com/quick/PL/pl/articleNumber/2103291
5256 | 2103292 | 4048482068374 | Wilo-BM-B 40/240-17/2 pompa obiegowa blokowa | Pompa obiegowa blokowa BM-B 40/240-17/2 wersja z korpustem z brązu | 13520 | PG3 | na zapytanie | na zapytanie | 47201 | NIE | 28.13.14 | 84137051 | 0 | 245 | 320 | Wilo-BM-B 40/240-17/2 | Pompa obiegowa blokowa | Wilo-BM | Tłoczenie wody grzewczej (zgodnie z VDI 2035), wody zimnej i mieszanin woda-glikol | Wilo | IT | 1 | SZT |  | 0.4 | IE3 | Zielony | Karton | 1 | 1 | 1 | 340 | 664 | 405 | 385 | 740 | 475 | 127 | 130 | http://downloads-wilo-select.wilo.com/assets/WIB_WILO12438321.jpg | //cms.media.wilo.com/dcipicxmlfeature/wilo248136/6939839/wilo248136_1.jpg |  |  |  |  | https://wilo.com/quick/PL/pl/articleNumber/2103292
5257 | 2103216 | 4048482067612 | Wilo-BM-B 40/240-2,2/4 pompa obiegowa blokowa | Pompa obiegowa blokowa BM-B 40/240-2,2/4 wersja z korpustem z brązu | 7993 | PG3 | na zapytanie | na zapytanie | 47201 | NIE | 28.13.14 | 84137051 | 0 | 245 | 320 | Wilo-BM-B 40/240-2,2/4 | Pompa obiegowa blokowa | Wilo-BM | Tłoczenie wody grzewczej (zgodnie z VDI 2035), wody zimnej i mieszanin woda-glikol | Wilo | IT | 1 | SZT |  | 0.4 | IE3 | Zielony | Karton | 1 | 1 | 1 | 340 | 554.5 | 405 | 360 | 670 | 440 | 57 | 59.5 | http://downloads-wilo-select.wilo.com/assets/WIB_WILO12438321.jpg | //cms.media.wilo.com/dcipicxmlfeature/wilo248136/6939839/wilo248136_1.jpg |  |  |  |  | https://wilo.com/quick/PL/pl/articleNumber/2103216
5258 | 2103293 | 4048482068381 | Wilo-BM-B 40/250-18,5/2 pompa obiegowa blokowa | Pompa obiegowa blokowa BM-B 40/250-18,5/2 wersja z korpustem z brązu | 13806 | PG3 | na zapytanie | na zapytanie | 47201 | NIE | 28.13.14 | 84137051 | 0 | 245 | 320 | Wilo-BM-B 40/250-18,5/2 | Pompa obiegowa blokowa | Wilo-BM | Tłoczenie wody grzewczej (zgodnie z VDI 2035), wody zimnej i mieszanin woda-glikol | Wilo | IT | 1 | SZT |  | 0.4 | IE3 | Zielony | Paleta jednorazowego użytku | 1 | 1 | 1 | 340 | 743 | 405 | 400 | 830 | 495 | 165 | 168 | http://downloads-wilo-select.wilo.com/assets/WIB_WILO12438321.jpg | //cms.media.wilo.com/dcipicxmlfeature/wilo248136/6939839/wilo248136_1.jpg |  |  |  |  | https://wilo.com/quick/PL/pl/articleNumber/2103293
5259 | 2103294 | 4048482068398 | Wilo-BM-B 40/260-22/2 pompa obiegowa blokowa | Pompa obiegowa blokowa BM-B 40/260-22/2 wersja z korpustem z brązu | 14795 | PG3 | na zapytanie | na zapytanie | 47201 | NIE | 28.13.14 | 84137051 | 0 | 245 | 320 | Wilo-BM-B 40/260-22/2 | Pompa obiegowa blokowa | Wilo-BM | Tłoczenie wody grzewczej (zgodnie z VDI 2035), wody zimnej i mieszanin woda-glikol | Wilo | IT | 1 | SZT |  | 0.4 | IE3 | Zielony | Paleta jednorazowego użytku | 1 | 1 | 1 | 340 | 743 | 405 | 400 | 830 | 495 | 169 | 172 | http://downloads-wilo-select.wilo.com/assets/WIB_WILO12438321.jpg | //cms.media.wilo.com/dcipicxmlfeature/wilo248136/6939839/wilo248136_1.jpg |  |  |  |  | https://wilo.com/quick/PL/pl/articleNumber/2103294
5260 | 2103217 | 4048482067629 | Wilo-BM-B 40/260-3/4 pompa obiegowa blokowa | Pompa obiegowa blokowa BM-B 40/260-3/4 wersja z korpustem z brązu | 9078 | PG3 | na zapytanie | na zapytanie | 47201 | NIE | 28.13.14 | 84137051 | 0 | 245 | 320 | Wilo-BM-B 40/260-3/4 | Pompa obiegowa blokowa | Wilo-BM | Tłoczenie wody grzewczej (zgodnie z VDI 2035), wody zimnej i mieszanin woda-glikol | Wilo | IT | 1 | SZT |  | 0.4 | IE3 | Zielony | Karton | 1 | 1 | 1 | 340 | 554.5 | 405 | 360 | 670 | 440 | 61 | 63.5 | http://downloads-wilo-select.wilo.com/assets/WIB_WILO12438321.jpg | //cms.media.wilo.com/dcipicxmlfeature/wilo248136/6939839/wilo248136_1.jpg |  |  |  |  | https://wilo.com/quick/PL/pl/articleNumber/2103217
5261 | 2103218 | 4048482067636 | Wilo-BM-B 40/275-4/4 pompa obiegowa blokowa | Pompa obiegowa blokowa BM-B 40/275-4/4 wersja z korpustem z brązu | 14690 | PG3 | na zapytanie | na zapytanie | 47201 | NIE | 28.13.14 | 84137051 | 0 | 245 | 320 | Wilo-BM-B 40/275-4/4 | Pompa obiegowa blokowa | Wilo-BM | Tłoczenie wody grzewczej (zgodnie z VDI 2035), wody zimnej i mieszanin woda-glikol | Wilo | IT | 1 | SZT |  | 0.4 | IE3 | Zielony | Paleta jednorazowego użytku | 1 | 1 | 1 | 365 | 627 | 475 | 400 | 830 | 495 | 88 | 93 | http://downloads-wilo-select.wilo.com/assets/WIB_WILO12438321.jpg | //cms.media.wilo.com/dcipicxmlfeature/wilo248136/6939839/wilo248136_1.jpg |  |  |  |  | https://wilo.com/quick/PL/pl/articleNumber/2103218
5262 | 2103219 | 4048482067643 | Wilo-BM-B 40/300-5,5/4 pompa obiegowa blokowa | Pompa obiegowa blokowa BM-B 40/300-5,5/4 wersja z korpustem z brązu | 16671 | PG3 | na zapytanie | na zapytanie | 47201 | NIE | 28.13.14 | 84137051 | 0 | 245 | 320 | Wilo-BM-B 40/300-5,5/4 | Pompa obiegowa blokowa | Wilo-BM | Tłoczenie wody grzewczej (zgodnie z VDI 2035), wody zimnej i mieszanin woda-glikol | Wilo | IT | 1 | SZT |  | 0.4 | IE3 | Zielony | Paleta jednorazowego użytku | 1 | 1 | 1 | 365 | 705 | 475 | 600 | 950 | 505 | 109 | 115 | http://downloads-wilo-select.wilo.com/assets/WIB_WILO12438321.jpg | //cms.media.wilo.com/dcipicxmlfeature/wilo248136/6939839/wilo248136_1.jpg |  |  |  |  | https://wilo.com/quick/PL/pl/articleNumber/2103219
5263 | 2103220 | 4048482067650 | Wilo-BM-B 40/335-9,2/4 pompa obiegowa blokowa | Pompa obiegowa blokowa BM-B 40/335-9,2/4 wersja z korpustem z brązu | 18398 | PG3 | na zapytanie | na zapytanie | 47201 | NIE | 28.13.14 | 84137051 | 0 | 245 | 320 | Wilo-BM-B 40/335-9,2/4 | Pompa obiegowa blokowa | Wilo-BM | Tłoczenie wody grzewczej (zgodnie z VDI 2035), wody zimnej i mieszanin woda-glikol | Wilo | IT | 1 | SZT |  | 0.4 | IE3 | Zielony | Paleta jednorazowego użytku | 1 | 1 | 1 | 365 | 760 | 475 | 600 | 950 | 505 | 127 | 133 | http://downloads-wilo-select.wilo.com/assets/WIB_WILO12438321.jpg | //cms.media.wilo.com/dcipicxmlfeature/wilo248136/6939839/wilo248136_1.jpg |  |  |  |  | https://wilo.com/quick/PL/pl/articleNumber/2103220
5264 | 2103295 | 4048482068404 | Wilo-BM-B 50/120-2,2/2 pompa obiegowa blokowa | Pompa obiegowa blokowa BM-B 50/120-2,2/2 wersja z korpustem z brązu | 5387 | PG3 | na zapytanie | na zapytanie | 47201 | NIE | 28.13.14 | 84137051 | 0 | 245 | 320 | Wilo-BM-B 50/120-2,2/2 | Pompa obiegowa blokowa | Wilo-BM | Tłoczenie wody grzewczej (zgodnie z VDI 2035), wody zimnej i mieszanin woda-glikol | Wilo | IT | 1 | SZT |  | 0.4 | IE3 | Zielony | Karton | 1 | 1 | 1 | 260 | 472 | 292 | 290 | 540 | 325 | 43 | 45 | http://downloads-wilo-select.wilo.com/assets/WIB_WILO12438321.jpg | //cms.media.wilo.com/dcipicxmlfeature/wilo248136/6939839/wilo248136_1.jpg |  |  |  |  | https://wilo.com/quick/PL/pl/articleNumber/2103295
5265 | 2103296 | 4048482068411 | Wilo-BM-B 50/130-3/2 pompa obiegowa blokowa | Pompa obiegowa blokowa BM-B 50/130-3/2 wersja z korpustem z brązu | 5658 | PG3 | na zapytanie | na zapytanie | 47201 | NIE | 28.13.14 | 84137051 | 0 | 245 | 320 | Wilo-BM-B 50/130-3/2 | Pompa obiegowa blokowa | Wilo-BM | Tłoczenie wody grzewczej (zgodnie z VDI 2035), wody zimnej i mieszanin woda-glikol | Wilo | IT | 1 | SZT |  | 0.4 | IE3 | Zielony | Karton | 1 | 1 | 1 | 260 | 559 | 292 | 330 | 620 | 390 | 50 | 52.5 | http://downloads-wilo-select.wilo.com/assets/WIB_WILO12438321.jpg | //cms.media.wilo.com/dcipicxmlfeature/wilo248136/6939839/wilo248136_1.jpg |  |  |  |  | https://wilo.com/quick/PL/pl/articleNumber/2103296
5266 | 2103221 | 4048482067667 | Wilo-BM-B 50/140-0,55/4 pompa obiegowa blokowa | Pompa obiegowa blokowa BM-B 50/140-0,55/4 wersja z korpustem z brązu | 5089 | PG3 | na zapytanie | na zapytanie | 47201 | NIE | 28.13.14 | 84137051 | 0 | 245 | 320 | Wilo-BM-B 50/140-0,55/4 | Pompa obiegowa blokowa | Wilo-BM | Tłoczenie wody grzewczej (zgodnie z VDI 2035), wody zimnej i mieszanin woda-glikol | Wilo | IT | 1 | SZT |  | 0.4 | IE3 | Zielony | Karton | 1 | 1 | 1 | 260 | 435 | 292 | 290 | 540 | 325 | 35 | 37 | http://downloads-wilo-select.wilo.com/assets/WIB_WILO12438321.jpg | //cms.media.wilo.com/dcipicxmlfeature/wilo248136/6939839/wilo248136_1.jpg |  |  |  |  | https://wilo.com/quick/PL/pl/articleNumber/2103221
5267 | 2103297 | 4048482068428 | Wilo-BM-B 50/140-4/2 pompa obiegowa blokowa | Pompa obiegowa blokowa BM-B 50/140-4/2 wersja z korpustem z brązu | 6170 | PG3 | na zapytanie | na zapytanie | 47201 | NIE | 28.13.14 | 84137051 | 0 | 245 | 320 | Wilo-BM-B 50/140-4/2 | Pompa obiegowa blokowa | Wilo-BM | Tłoczenie wody grzewczej (zgodnie z VDI 2035), wody zimnej i mieszanin woda-glikol | Wilo | IT | 1 | SZT |  | 0.4 | IE3 | Zielony | Karton | 1 | 1 | 1 | 260 | 527 | 292 | 320 | 560 | 370 | 59 | 61 | http://downloads-wilo-select.wilo.com/assets/WIB_WILO12438321.jpg | //cms.media.wilo.com/dcipicxmlfeature/wilo248136/6939839/wilo248136_1.jpg |  |  |  |  | https://wilo.com/quick/PL/pl/articleNumber/2103297
5268 | 2103300 | 4048482067575 | Wilo-BM-B 50/150-5,5/2 pompa obiegowa blokowa | Pompa obiegowa blokowa BM-B 50/150-5,5/2 wersja z korpustem z brązu | 7213 | PG3 | na zapytanie | na zapytanie | 47201 | NIE | 28.13.14 | 84137051 | 0 | 245 | 320 | Wilo-BM-B 50/150-5,5/2 | Pompa obiegowa blokowa | Wilo-BM | Tłoczenie wody grzewczej (zgodnie z VDI 2035), wody zimnej i mieszanin woda-glikol | Wilo | IT | 1 | SZT |  | 0.4 | IE3 | Zielony | Karton | 1 | 1 | 1 | 285 | 550 | 340 | 320 | 580 | 370 | 69 | 71 | http://downloads-wilo-select.wilo.com/assets/WIB_WILO12438321.jpg | //cms.media.wilo.com/dcipicxmlfeature/wilo248136/6939839/wilo248136_1.jpg |  |  |  |  | https://wilo.com/quick/PL/pl/articleNumber/2103300
5269 | 2103298 | 4048482068435 | Wilo-BM-B 50/160-5,5/2 pompa obiegowa blokowa | Pompa obiegowa blokowa BM-B 50/160-5,5/2 wersja z korpustem z brązu | 7941 | PG3 | na zapytanie | na zapytanie | 47201 | NIE | 28.13.14 | 84137051 | 0 | 245 | 320 | Wilo-BM-B 50/160-5,5/2 | Pompa obiegowa blokowa | Wilo-BM | Tłoczenie wody grzewczej (zgodnie z VDI 2035), wody zimnej i mieszanin woda-glikol | Wilo | IT | 1 | SZT |  | 0.4 | IE3 | Zielony | Karton | 1 | 1 | 1 | 285 | 550 | 340 | 320 | 580 | 370 | 69 | 71 | http://downloads-wilo-select.wilo.com/assets/WIB_WILO12438321.jpg | //cms.media.wilo.com/dcipicxmlfeature/wilo248136/6939839/wilo248136_1.jpg |  |  |  |  | https://wilo.com/quick/PL/pl/articleNumber/2103298
5270 | 2103301 | 4048482067582 | Wilo-BM-B 50/165-7,5/2 pompa obiegowa blokowa | Pompa obiegowa blokowa BM-B 50/165-7,5/2 wersja z korpustem z brązu | 8339 | PG3 | na zapytanie | na zapytanie | 47201 | NIE | 28.13.14 | 84137051 | 0 | 245 | 320 | Wilo-BM-B 50/165-7,5/2 | Pompa obiegowa blokowa | Wilo-BM | Tłoczenie wody grzewczej (zgodnie z VDI 2035), wody zimnej i mieszanin woda-glikol | Wilo | IT | 1 | SZT |  | 0.4 | IE3 | Zielony | Karton | 1 | 1 | 1 | 285 | 604 | 340 | 360 | 670 | 440 | 90 | 92.5 | http://downloads-wilo-select.wilo.com/assets/WIB_WILO12438321.jpg | //cms.media.wilo.com/dcipicxmlfeature/wilo248136/6939839/wilo248136_1.jpg |  |  |  |  | https://wilo.com/quick/PL/pl/articleNumber/2103301
5271 | 2103299 | 4048482068442 | Wilo-BM-B 50/170-7,5/2 pompa obiegowa blokowa | Pompa obiegowa blokowa BM-B 50/170-7,5/2 wersja z korpustem z brązu | 8268 | PG3 | na zapytanie | na zapytanie | 47201 | NIE | 28.13.14 | 84137051 | 0 | 245 | 320 | Wilo-BM-B 50/170-7,5/2 | Pompa obiegowa blokowa | Wilo-BM | Tłoczenie wody grzewczej (zgodnie z VDI 2035), wody zimnej i mieszanin woda-glikol | Wilo | DE | 1 | SZT |  | 0.4 | IE3 | Zielony | Karton | 1 | 1 | 1 | 285 | 604 | 340 | 360 | 670 | 440 | 90 | 92.5 | http://downloads-wilo-select.wilo.com/assets/WIB_WILO12438321.jpg | //cms.media.wilo.com/dcipicxmlfeature/wilo248136/6939839/wilo248136_1.jpg |  |  |  |  | https://wilo.com/quick/PL/pl/articleNumber/2103299
5272 | 2103222 | 4048482067674 | Wilo-BM-B 50/175-1,1/4 pompa obiegowa blokowa | Pompa obiegowa blokowa BM-B 50/175-1,1/4 wersja z korpustem z brązu | 5853 | PG3 | na zapytanie | na zapytanie | 47201 | NIE | 28.13.14 | 84137051 | 0 | 245 | 320 | Wilo-BM-B 50/175-1,1/4 | Pompa obiegowa blokowa | Wilo-BM | Tłoczenie wody grzewczej (zgodnie z VDI 2035), wody zimnej i mieszanin woda-glikol | Wilo | IT | 1 | SZT |  | 0.4 | IE3 | Zielony | Karton | 1 | 1 | 1 | 285 | 472 | 340 | 320 | 560 | 370 | 50 | 52 | http://downloads-wilo-select.wilo.com/assets/WIB_WILO12438321.jpg | //cms.media.wilo.com/dcipicxmlfeature/wilo248136/6939839/wilo248136_1.jpg |  |  |  |  | https://wilo.com/quick/PL/pl/articleNumber/2103222
5273 | 2103302 | 4048482067599 | Wilo-BM-B 50/175-9,2/2 pompa obiegowa blokowa | Pompa obiegowa blokowa BM-B 50/175-9,2/2 wersja z korpustem z brązu | 8482 | PG3 | na zapytanie | na zapytanie | 47201 | NIE | 28.13.14 | 84137051 | 0 | 245 | 320 | Wilo-BM-B 50/175-9,2/2 | Pompa obiegowa blokowa | Wilo-BM | Tłoczenie wody grzewczej (zgodnie z VDI 2035), wody zimnej i mieszanin woda-glikol | Wilo | IT | 1 | SZT |  | 0.4 | IE3 | Zielony | Karton | 1 | 1 | 1 | 285 | 604 | 340 | 360 | 670 | 440 | 94 | 96.5 | http://downloads-wilo-select.wilo.com/assets/WIB_WILO12438321.jpg | //cms.media.wilo.com/dcipicxmlfeature/wilo248136/6939839/wilo248136_1.jpg |  |  |  |  | https://wilo.com/quick/PL/pl/articleNumber/2103302
5274 | 2164397 | 4048482626888 | Wilo-BM-B 50/180-1,5/4 pompa obiegowa blokowa | Pompa obiegowa blokowa BM-B 50/180-1,5/4 | 6816 | PG3 | na zapytanie | na zapytanie | 47201 | NIE | 28.13.14 | 84137051 | 0 | 245 | 320 | Wilo-BM-B 50/180-1,5/4 | Pompa obiegowa blokowa | Wilo-BM | Tłoczenie wody grzewczej (zgodnie z VDI 2035), wody zimnej i mieszanin woda-glikol | Wilo | IT | 1 | SZT |  | 0.4 | IE3 | Zielony | Karton | 1 | 1 | 1 | 285 | 501 | 340 | 320 | 560 | 370 | 52 | 54 | http://downloads-wilo-select.wilo.com/assets/WIB_WILO12438321.jpg | //cms.media.wilo.com/dcipicxmlfeature/wilo248136/6939839/wilo248136_1.jpg |  |  |  |  | https://wilo.com/quick/PL/pl/articleNumber/2164397
5275 | 2164388 | 4048482626697 | Wilo-BM-B 50/190-9,2/2 pompa obiegowa blokowa | Pompa obiegowa blokowa BM-B 50/190-9,2/2 wersja z korpusem ze staliwa | 10031 | PG3 | na zapytanie | na zapytanie | 47201 | NIE | 28.13.14 | 84137051 | 0 | 245 | 320 | Wilo-BM-B 50/190-9,2/2 | Pompa obiegowa blokowa | Wilo-BM | Tłoczenie wody grzewczej (zgodnie z VDI 2035), wody zimnej i mieszanin woda-glikol | Wilo | IT | 1 | SZT |  | 0.4 | IE3 | Zielony | Karton | 1 | 1 | 1 | 285 | 609 | 360 | 360 | 670 | 440 | 99 | 101.5 | http://downloads-wilo-select.wilo.com/assets/WIB_WILO12438321.jpg | //cms.media.wilo.com/dcipicxmlfeature/wilo248136/6939839/wilo248136_1.jpg |  |  |  |  | https://wilo.com/quick/PL/pl/articleNumber/2164388
5276 | 2103306 | 4048482068534 | Wilo-BM-B 50/195-15/2 pompa obiegowa blokowa | Pompa obiegowa blokowa BM-B 50/195-15/2 wersja z korpustem z brązu | 11616 | PG3 | na zapytanie | na zapytanie | 47201 | NIE | 28.13.14 | 84137051 | 0 | 245 | 320 | Wilo-BM-B 50/195-15/2 | Pompa obiegowa blokowa | Wilo-BM | Tłoczenie wody grzewczej (zgodnie z VDI 2035), wody zimnej i mieszanin woda-glikol | Wilo | IT | 1 | SZT |  | 0.4 | IE3 | Zielony | Karton | 1 | 1 | 1 | 285 | 664 | 360 | 330 | 710 | 390 | 119 | 121.5 | http://downloads-wilo-select.wilo.com/assets/WIB_WILO12438321.jpg | //cms.media.wilo.com/dcipicxmlfeature/wilo248136/6939839/wilo248136_1.jpg |  |  |  |  | https://wilo.com/quick/PL/pl/articleNumber/2103306
5277 | 2164389 | 4048482626703 | Wilo-BM-B 50/200-11/2 pompa obiegowa blokowa | Pompa obiegowa blokowa BM-B 50/200-11/2 wersja z korpusem ze staliwa | 10467 | PG3 | na zapytanie | na zapytanie | 47201 | NIE | 28.13.14 | 84137051 | 0 | 245 | 320 | Wilo-BM-B 50/200-11/2 | Pompa obiegowa blokowa | Wilo-BM | Tłoczenie wody grzewczej (zgodnie z VDI 2035), wody zimnej i mieszanin woda-glikol | Wilo | IT | 1 | SZT |  | 0.4 | IE3 | Zielony | Karton | 1 | 1 | 1 | 285 | 609 | 360 | 360 | 670 | 440 | 106 | 108.5 | http://downloads-wilo-select.wilo.com/assets/WIB_WILO12438321.jpg | //cms.media.wilo.com/dcipicxmlfeature/wilo248136/6939839/wilo248136_1.jpg |  |  |  |  | https://wilo.com/quick/PL/pl/articleNumber/2164389
5278 | 2103307 | 4048482068541 | Wilo-BM-B 50/205-17/2 pompa obiegowa blokowa | Pompa obiegowa blokowa BM-B 50/205-17/2 wersja z korpustem z brązu | 11174 | PG3 | na zapytanie | na zapytanie | 47201 | NIE | 28.13.14 | 84137051 | 0 | 245 | 320 | Wilo-BM-B 50/205-17/2 | Pompa obiegowa blokowa | Wilo-BM | Tłoczenie wody grzewczej (zgodnie z VDI 2035), wody zimnej i mieszanin woda-glikol | Wilo | IT | 1 | SZT |  | 0.4 | IE3 | Zielony | Karton | 1 | 1 | 1 | 285 | 664 | 360 | 330 | 710 | 390 | 123 | 125.5 | http://downloads-wilo-select.wilo.com/assets/WIB_WILO12438321.jpg | //cms.media.wilo.com/dcipicxmlfeature/wilo248136/6939839/wilo248136_1.jpg |  |  |  |  | https://wilo.com/quick/PL/pl/articleNumber/2103307
5279 | 2103223 | 4048482067681 | Wilo-BM-B 50/210-1,5/4 pompa obiegowa blokowa | Pompa obiegowa blokowa BM-B 50/210-1,5/4 wersja z korpustem z brązu | 8013 | PG3 | na zapytanie | na zapytanie | 47201 | NIE | 28.13.14 | 84137051 | 0 | 245 | 320 | Wilo-BM-B 50/210-1,5/4 | Pompa obiegowa blokowa | Wilo-BM | Tłoczenie wody grzewczej (zgodnie z VDI 2035), wody zimnej i mieszanin woda-glikol | Wilo | IT | 1 | SZT |  | 0.4 | IE3 | Zielony | Karton | 1 | 1 | 1 | 285 | 506 | 340 | 320 | 560 | 370 | 54 | 56 | http://downloads-wilo-select.wilo.com/assets/WIB_WILO12438321.jpg | //cms.media.wilo.com/dcipicxmlfeature/wilo248136/6939839/wilo248136_1.jpg |  |  |  |  | https://wilo.com/quick/PL/pl/articleNumber/2103223
5280 | 2164390 | 4048482626819 | Wilo-BM-B 50/210-12,5/2 pompa obiegowa blokowa | Pompa obiegowa blokowa BM-B 50/210-12,5/2 wersja z korpusem ze staliwa | 10561 | PG3 | na zapytanie | na zapytanie | 47201 | NIE | 28.13.14 | 84137051 | 0 | 245 | 320 | Wilo-BM-B 50/210-12,5/2 | Pompa obiegowa blokowa | Wilo-BM | Tłoczenie wody grzewczej (zgodnie z VDI 2035), wody zimnej i mieszanin woda-glikol | Wilo | IT | 1 | SZT |  | 0.4 | IE3 | Zielony | Karton | 1 | 1 | 1 | 285 | 664 | 360 | 330 | 710 | 390 | 110 | 112.5 | http://downloads-wilo-select.wilo.com/assets/WIB_WILO12438321.jpg | //cms.media.wilo.com/dcipicxmlfeature/wilo248136/6939839/wilo248136_1.jpg |  |  |  |  | https://wilo.com/quick/PL/pl/articleNumber/2164390
5281 | 2103224 | 4048482067698 | Wilo-BM-B 50/215-3/4 pompa obiegowa blokowa | Pompa obiegowa blokowa BM-B 50/215-3/4 wersja z korpustem z brązu | 7795 | PG3 | na zapytanie | na zapytanie | 47201 | NIE | 28.13.14 | 84137051 | 0 | 245 | 320 | Wilo-BM-B 50/215-3/4 | Pompa obiegowa blokowa | Wilo-BM | Tłoczenie wody grzewczej (zgodnie z VDI 2035), wody zimnej i mieszanin woda-glikol | Wilo | IT | 1 | SZT |  | 0.4 | IE3 | Zielony | Karton | 1 | 1 | 1 | 285 | 561 | 360 | 330 | 620 | 390 | 66 | 68.5 | http://downloads-wilo-select.wilo.com/assets/WIB_WILO12438321.jpg | //cms.media.wilo.com/dcipicxmlfeature/wilo248136/6939839/wilo248136_1.jpg |  |  |  |  | https://wilo.com/quick/PL/pl/articleNumber/2103224
5282 | 2164391 | 4048482626826 | Wilo-BM-B 50/220-15/2 pompa obiegowa blokowa | Pompa obiegowa blokowa BM-B 50/220-15/2 wersja z korpusem ze staliwa | 11546 | PG3 | na zapytanie | na zapytanie | 47201 | NIE | 28.13.14 | 84137051 | 0 | 245 | 320 | Wilo-BM-B 50/220-15/2 | Pompa obiegowa blokowa | Wilo-BM | Tłoczenie wody grzewczej (zgodnie z VDI 2035), wody zimnej i mieszanin woda-glikol | Wilo | IT | 1 | SZT |  | 0.4 | IE3 | Zielony | Karton | 1 | 1 | 1 | 285 | 664 | 360 | 330 | 710 | 390 | 119 | 121.5 | http://downloads-wilo-select.wilo.com/assets/WIB_WILO12438321.jpg | //cms.media.wilo.com/dcipicxmlfeature/wilo248136/6939839/wilo248136_1.jpg |  |  |  |  | https://wilo.com/quick/PL/pl/articleNumber/2164391
5283 | 2103225 | 4048482067711 | Wilo-BM-B 50/220-2,2/4 pompa obiegowa blokowa | Pompa obiegowa blokowa BM-B 50/220-2,2/4 wersja z korpustem z brązu | 9180 | PG3 | na zapytanie | na zapytanie | 47201 | NIE | 28.13.14 | 84137051 | 0 | 245 | 320 | Wilo-BM-B 50/220-2,2/4 | Pompa obiegowa blokowa | Wilo-BM | Tłoczenie wody grzewczej (zgodnie z VDI 2035), wody zimnej i mieszanin woda-glikol | Wilo | IT | 1 | SZT |  | 0.4 | IE3 | Zielony | Karton | 1 | 1 | 1 | 340 | 554.5 | 405 | 360 | 670 | 440 | 59 | 61.5 | http://downloads-wilo-select.wilo.com/assets/WIB_WILO12438321.jpg | //cms.media.wilo.com/dcipicxmlfeature/wilo248136/6939839/wilo248136_1.jpg |  |  |  |  | https://wilo.com/quick/PL/pl/articleNumber/2103225
5284 | 2103308 | 4048482068558 | Wilo-BM-B 50/220-22/2 pompa obiegowa blokowa | Pompa obiegowa blokowa BM-B 50/220-22/2 wersja z korpustem z brązu | 12393 | PG3 | na zapytanie | na zapytanie | 47201 | NIE | 28.13.14 | 84137051 | 0 | 245 | 320 | Wilo-BM-B 50/220-22/2 | Pompa obiegowa blokowa | Wilo-BM | Tłoczenie wody grzewczej (zgodnie z VDI 2035), wody zimnej i mieszanin woda-glikol | Wilo | IT | 1 | SZT |  | 0.4 | IE3 | Zielony | Paleta jednorazowego użytku | 1 | 1 | 1 | 285 | 664 | 360 | 400 | 800 | 490 | 154 | 159 | http://downloads-wilo-select.wilo.com/assets/WIB_WILO12438321.jpg | //cms.media.wilo.com/dcipicxmlfeature/wilo248136/6939839/wilo248136_1.jpg |  |  |  |  | https://wilo.com/quick/PL/pl/articleNumber/2103308
5285 | 2103309 | 4048482068565 | Wilo-BM-B 50/225-17/2 pompa obiegowa blokowa | Pompa obiegowa blokowa BM-B 50/225-17/2 wersja z korpustem z brązu | 13835 | PG3 | na zapytanie | na zapytanie | 47201 | NIE | 28.13.14 | 84137051 | 0 | 245 | 320 | Wilo-BM-B 50/225-17/2 | Pompa obiegowa blokowa | Wilo-BM | Tłoczenie wody grzewczej (zgodnie z VDI 2035), wody zimnej i mieszanin woda-glikol | Wilo | IT | 1 | SZT |  | 0.4 | IE3 | Zielony | Karton | 1 | 1 | 1 | 340 | 664 | 405 | 385 | 740 | 475 | 129 | 132 | http://downloads-wilo-select.wilo.com/assets/WIB_WILO12438321.jpg | //cms.media.wilo.com/dcipicxmlfeature/wilo248136/6939839/wilo248136_1.jpg |  |  |  |  | https://wilo.com/quick/PL/pl/articleNumber/2103309
5286 | 2103310 | 4048482068572 | Wilo-BM-B 50/235-18,5/2 pompa obiegowa blokowa | Pompa obiegowa blokowa BM-B 50/235-18,5/2 wersja z korpustem z brązu | 14384 | PG3 | na zapytanie | na zapytanie | 47201 | NIE | 28.13.14 | 84137051 | 0 | 245 | 320 | Wilo-BM-B 50/235-18,5/2 | Pompa obiegowa blokowa | Wilo-BM | Tłoczenie wody grzewczej (zgodnie z VDI 2035), wody zimnej i mieszanin woda-glikol | Wilo | IT | 1 | SZT |  | 0.4 | IE3 | Zielony | Paleta jednorazowego użytku | 1 | 1 | 1 | 340 | 744 | 405 | 400 | 830 | 495 | 157 | 162 | http://downloads-wilo-select.wilo.com/assets/WIB_WILO12438321.jpg | //cms.media.wilo.com/dcipicxmlfeature/wilo248136/6939839/wilo248136_1.jpg |  |  |  |  | https://wilo.com/quick/PL/pl/articleNumber/2103310
5287 | 2103311 | 4048482068589 | Wilo-BM-B 50/235-20/2 pompa obiegowa blokowa | Pompa obiegowa blokowa BM-B 50/235-20/2 wersja z korpustem z brązu | 14606 | PG3 | na zapytanie | na zapytanie | 47201 | NIE | 28.13.14 | 84137051 | 0 | 245 | 320 | Wilo-BM-B 50/235-20/2 | Pompa obiegowa blokowa | Wilo-BM | Tłoczenie wody grzewczej (zgodnie z VDI 2035), wody zimnej i mieszanin woda-glikol | Wilo | IT | 1 | SZT |  | 0.4 | IE3 | Zielony | Paleta jednorazowego użytku | 1 | 1 | 1 | 340 | 744 | 405 | 400 | 830 | 495 | 160 | 165 | http://downloads-wilo-select.wilo.com/assets/WIB_WILO12438321.jpg | //cms.media.wilo.com/dcipicxmlfeature/wilo248136/6939839/wilo248136_1.jpg |  |  |  |  | https://wilo.com/quick/PL/pl/articleNumber/2103311
5288 | 2103312 | 4048482068596 | Wilo-BM-B 50/250-22/2 pompa obiegowa blokowa | Pompa obiegowa blokowa BM-B 50/250-22/2 wersja z korpustem z brązu | 15170 | PG3 | na zapytanie | na zapytanie | 47201 | NIE | 28.13.14 | 84137051 | 0 | 245 | 320 | Wilo-BM-B 50/250-22/2 | Pompa obiegowa blokowa | Wilo-BM | Tłoczenie wody grzewczej (zgodnie z VDI 2035), wody zimnej i mieszanin woda-glikol | Wilo | IT | 1 | SZT |  | 0.4 | IE3 | Zielony | Paleta jednorazowego użytku | 1 | 1 | 1 | 340 | 744 | 405 | 400 | 830 | 495 | 162 | 167 | http://downloads-wilo-select.wilo.com/assets/WIB_WILO12438321.jpg | //cms.media.wilo.com/dcipicxmlfeature/wilo248136/6939839/wilo248136_1.jpg |  |  |  |  | https://wilo.com/quick/PL/pl/articleNumber/2103312
5289 | 2103313 | 4048482068602 | Wilo-BM-B 50/250-25/2 pompa obiegowa blokowa | Pompa obiegowa blokowa BM-B 50/250-25/2 wersja z korpustem z brązu | 17134 | PG3 | na zapytanie | na zapytanie | 47201 | NIE | 28.13.14 | 84137051 | 0 | 245 | 320 | Wilo-BM-B 50/250-25/2 | Pompa obiegowa blokowa | Wilo-BM | Tłoczenie wody grzewczej (zgodnie z VDI 2035), wody zimnej i mieszanin woda-glikol | Wilo | IT | 1 | SZT |  | 0.4 | IE3 | Zielony | Paleta jednorazowego użytku | 1 | 1 | 1 | 340 | 826 | 405 | 430 | 910 | 505 | 204 | 211 | http://downloads-wilo-select.wilo.com/assets/WIB_WILO12438321.jpg | //cms.media.wilo.com/dcipicxmlfeature/wilo248136/6939839/wilo248136_1.jpg |  |  |  |  | https://wilo.com/quick/PL/pl/articleNumber/2103313
5290 | 2103314 | 4048482068619 | Wilo-BM-B 50/260-30/2 pompa obiegowa blokowa | Pompa obiegowa blokowa BM-B 50/260-30/2 wersja z korpustem z brązu | 19142 | PG3 | na zapytanie | na zapytanie | 47201 | NIE | 28.13.14 | 84137051 | 0 | 245 | 320 | Wilo-BM-B 50/260-30/2 | Pompa obiegowa blokowa | Wilo-BM | Tłoczenie wody grzewczej (zgodnie z VDI 2035), wody zimnej i mieszanin woda-glikol | Wilo | IT | 1 | SZT |  | 0.4 | IE3 | Zielony | Paleta jednorazowego użytku | 1 | 1 | 1 | 340 | 826 | 405 | 430 | 910 | 505 | 210 | 217 | http://downloads-wilo-select.wilo.com/assets/WIB_WILO12438321.jpg | //cms.media.wilo.com/dcipicxmlfeature/wilo248136/6939839/wilo248136_1.jpg |  |  |  |  | https://wilo.com/quick/PL/pl/articleNumber/2103314
5291 | 2103226 | 4048482067704 | Wilo-BM-B 50/260-4/4 pompa obiegowa blokowa | Pompa obiegowa blokowa BM-B 50/260-4/4 wersja z korpustem z brązu | 10698 | PG3 | na zapytanie | na zapytanie | 47201 | NIE | 28.13.14 | 84137051 | 0 | 245 | 320 | Wilo-BM-B 50/260-4/4 | Pompa obiegowa blokowa | Wilo-BM | Tłoczenie wody grzewczej (zgodnie z VDI 2035), wody zimnej i mieszanin woda-glikol | Wilo | IT | 1 | SZT |  | 0.4 | IE3 | Zielony | Karton | 1 | 1 | 1 | 340 | 549 | 405 | 360 | 670 | 440 | 85 | 87.5 | http://downloads-wilo-select.wilo.com/assets/WIB_WILO12438321.jpg | //cms.media.wilo.com/dcipicxmlfeature/wilo248136/6939839/wilo248136_1.jpg |  |  |  |  | https://wilo.com/quick/PL/pl/articleNumber/2103226
5292 | 2103315 | 4048482068626 | Wilo-BM-B 65/115-3/2 pompa obiegowa blokowa | Pompa obiegowa blokowa BM-B 65/115-3/2 wersja z korpustem z brązu | 7392 | PG3 | na zapytanie | na zapytanie | 47201 | NIE | 28.13.14 | 84137051 | 0 | 245 | 320 | Wilo-BM-B 65/115-3/2 | Pompa obiegowa blokowa | Wilo-BM | Tłoczenie wody grzewczej (zgodnie z VDI 2035), wody zimnej i mieszanin woda-glikol | Wilo | IT | 1 | SZT |  | 0.4 | IE3 | Zielony | Karton | 1 | 1 | 1 | 300 | 559 | 340 | 330 | 620 | 390 | 54 | 56.5 | http://downloads-wilo-select.wilo.com/assets/WIB_WILO12438321.jpg | //cms.media.wilo.com/dcipicxmlfeature/wilo248136/6939839/wilo248136_1.jpg |  |  |  |  | https://wilo.com/quick/PL/pl/articleNumber/2103315
5293 | 2103316 | 4048482068633 | Wilo-BM-B 65/125-4/2 pompa obiegowa blokowa | Pompa obiegowa blokowa BM-B 65/125-4/2 wersja z korpustem z brązu | 7658 | PG3 | na zapytanie | na zapytanie | 47201 | NIE | 28.13.14 | 84137051 | 0 | 245 | 320 | Wilo-BM-B 65/125-4/2 | Pompa obiegowa blokowa | Wilo-BM | Tłoczenie wody grzewczej (zgodnie z VDI 2035), wody zimnej i mieszanin woda-glikol | Wilo | IT | 1 | SZT |  | 0.4 | IE3 | Zielony | Karton | 1 | 1 | 1 | 300 | 526 | 340 | 320 | 560 | 370 | 61 | 63 | http://downloads-wilo-select.wilo.com/assets/WIB_WILO12438321.jpg | //cms.media.wilo.com/dcipicxmlfeature/wilo248136/6939839/wilo248136_1.jpg |  |  |  |  | https://wilo.com/quick/PL/pl/articleNumber/2103316
5294 | 2103227 | 4048482067728 | Wilo-BM-B 65/135-0,75/4 pompa obiegowa blokowa | Pompa obiegowa blokowa BM-B 65/135-0,75/4 wersja z korpustem z brązu | 5958 | PG3 | na zapytanie | na zapytanie | 47201 | NIE | 28.13.14 | 84137051 | 0 | 245 | 320 | Wilo-BM-B 65/135-0,75/4 | Pompa obiegowa blokowa | Wilo-BM | Tłoczenie wody grzewczej (zgodnie z VDI 2035), wody zimnej i mieszanin woda-glikol | Wilo | IT | 1 | SZT |  | 0.4 | IE3 | Zielony | Karton | 1 | 1 | 1 | 300 | 472 | 340 | 320 | 560 | 370 | 41 | 43 | http://downloads-wilo-select.wilo.com/assets/WIB_WILO12438321.jpg | //cms.media.wilo.com/dcipicxmlfeature/wilo248136/6939839/wilo248136_1.jpg |  |  |  |  | https://wilo.com/quick/PL/pl/articleNumber/2103227
5295 | 2103317 | 4048482068640 | Wilo-BM-B 65/135-5,5/2 pompa obiegowa blokowa | Pompa obiegowa blokowa BM-B 65/135-5,5/2 wersja z korpustem z brązu | 8062 | PG3 | na zapytanie | na zapytanie | 47201 | NIE | 28.13.14 | 84137051 | 0 | 245 | 320 | Wilo-BM-B 65/135-5,5/2 | Pompa obiegowa blokowa | Wilo-BM | Tłoczenie wody grzewczej (zgodnie z VDI 2035), wody zimnej i mieszanin woda-glikol | Wilo | IT | 1 | SZT |  | 0.4 | IE3 | Zielony | Karton | 1 | 1 | 1 | 300 | 549 | 340 | 320 | 580 | 370 | 67 | 69 | http://downloads-wilo-select.wilo.com/assets/WIB_WILO12438321.jpg | //cms.media.wilo.com/dcipicxmlfeature/wilo248136/6939839/wilo248136_1.jpg |  |  |  |  | https://wilo.com/quick/PL/pl/articleNumber/2103317
5296 | 2103318 | 4048482068657 | Wilo-BM-B 65/145-7,5/2 pompa obiegowa blokowa | Pompa obiegowa blokowa BM-B 65/145-7,5/2 wersja z korpustem z brązu | 8433 | PG3 | na zapytanie | na zapytanie | 47201 | NIE | 28.13.14 | 84137051 | 0 | 245 | 320 | Wilo-BM-B 65/145-7,5/2 | Pompa obiegowa blokowa | Wilo-BM | Tłoczenie wody grzewczej (zgodnie z VDI 2035), wody zimnej i mieszanin woda-glikol | Wilo | IT | 1 | SZT |  | 0.4 | IE3 | Zielony | Karton | 1 | 1 | 1 | 300 | 620 | 340 | 360 | 670 | 440 | 90 | 92.5 | http://downloads-wilo-select.wilo.com/assets/WIB_WILO12438321.jpg | //cms.media.wilo.com/dcipicxmlfeature/wilo248136/6939839/wilo248136_1.jpg |  |  |  |  | https://wilo.com/quick/PL/pl/articleNumber/2103318
5297 | 2103319 | 4048482068664 | Wilo-BM-B 65/150-9,2/2 pompa obiegowa blokowa | Pompa obiegowa blokowa BM-B 65/150-9,2/2 wersja z korpustem z brązu | 10296 | PG3 | na zapytanie | na zapytanie | 47201 | NIE | 28.13.14 | 84137051 | 0 | 245 | 320 | Wilo-BM-B 65/150-9,2/2 | Pompa obiegowa blokowa | Wilo-BM | Tłoczenie wody grzewczej (zgodnie z VDI 2035), wody zimnej i mieszanin woda-glikol | Wilo | IT | 1 | SZT |  | 0.4 | IE3 | Zielony | Karton | 1 | 1 | 1 | 300 | 610 | 360 | 360 | 670 | 440 | 98 | 100.5 | http://downloads-wilo-select.wilo.com/assets/WIB_WILO12438321.jpg | //cms.media.wilo.com/dcipicxmlfeature/wilo248136/6939839/wilo248136_1.jpg |  |  |  |  | https://wilo.com/quick/PL/pl/articleNumber/2103319
5298 | 2103320 | 4048482068671 | Wilo-BM-B 65/160-11/2 pompa obiegowa blokowa | Pompa obiegowa blokowa BM-B 65/160-11/2 wersja z korpustem z brązu | 10682 | PG3 | na zapytanie | na zapytanie | 47201 | NIE | 28.13.14 | 84137051 | 0 | 245 | 320 | Wilo-BM-B 65/160-11/2 | Pompa obiegowa blokowa | Wilo-BM | Tłoczenie wody grzewczej (zgodnie z VDI 2035), wody zimnej i mieszanin woda-glikol | Wilo | IT | 1 | SZT |  | 0.4 | IE3 | Zielony | Karton | 1 | 1 | 1 | 300 | 610 | 360 | 360 | 670 | 440 | 101 | 103.5 | http://downloads-wilo-select.wilo.com/assets/WIB_WILO12438321.jpg | //cms.media.wilo.com/dcipicxmlfeature/wilo248136/6939839/wilo248136_1.jpg |  |  |  |  | https://wilo.com/quick/PL/pl/articleNumber/2103320
5299 | 2103228 | 4048482067735 | Wilo-BM-B 65/170-1,5/4 pompa obiegowa blokowa | Pompa obiegowa blokowa BM-B 65/170-1,5/4 wersja z korpustem z brązu | 8026 | PG3 | na zapytanie | na zapytanie | 47201 | NIE | 28.13.14 | 84137051 | 0 | 245 | 320 | Wilo-BM-B 65/170-1,5/4 | Pompa obiegowa blokowa | Wilo-BM | Tłoczenie wody grzewczej (zgodnie z VDI 2035), wody zimnej i mieszanin woda-glikol | Wilo | IT | 1 | SZT |  | 0.4 | IE3 | Zielony | Karton | 1 | 1 | 1 | 300 | 506 | 360 | 360 | 530 | 445 | 55 | 57 | http://downloads-wilo-select.wilo.com/assets/WIB_WILO12438321.jpg | //cms.media.wilo.com/dcipicxmlfeature/wilo248136/6939839/wilo248136_1.jpg |  |  |  |  | https://wilo.com/quick/PL/pl/articleNumber/2103228
5300 | 2103321 | 4048482068688 | Wilo-BM-B 65/170-15/2 pompa obiegowa blokowa | Pompa obiegowa blokowa BM-B 65/170-15/2 wersja z korpustem z brązu | 11639 | PG3 | na zapytanie | na zapytanie | 47201 | NIE | 28.13.14 | 84137051 | 0 | 245 | 320 | Wilo-BM-B 65/170-15/2 | Pompa obiegowa blokowa | Wilo-BM | Tłoczenie wody grzewczej (zgodnie z VDI 2035), wody zimnej i mieszanin woda-glikol | Wilo | IT | 1 | SZT |  | 0.4 | IE3 | Zielony | Karton | 1 | 1 | 1 | 300 | 665 | 360 | 330 | 710 | 390 | 105 | 107.5 | http://downloads-wilo-select.wilo.com/assets/WIB_WILO12438321.jpg | //cms.media.wilo.com/dcipicxmlfeature/wilo248136/6939839/wilo248136_1.jpg |  |  |  |  | https://wilo.com/quick/PL/pl/articleNumber/2103321
5301 | 2103325 | 4048482068725 | Wilo-BM-B 65/185-18,5/2 pompa obiegowa blokowa | Pompa obiegowa blokowa BM-B 65/185-18,5/2 wersja z korpustem z brązu | 13809 | PG3 | na zapytanie | na zapytanie | 47201 | NIE | 28.13.14 | 84137051 | 0 | 245 | 320 | Wilo-BM-B 65/185-18,5/2 | Pompa obiegowa blokowa | Wilo-BM | Tłoczenie wody grzewczej (zgodnie z VDI 2035), wody zimnej i mieszanin woda-glikol | Wilo | IT | 1 | SZT |  | 0.4 | IE3 | Zielony | Paleta jednorazowego użytku | 1 | 1 | 1 | 340 | 744 | 405 | 400 | 830 | 495 | 153 | 158 | http://downloads-wilo-select.wilo.com/assets/WIB_WILO12438321.jpg | //cms.media.wilo.com/dcipicxmlfeature/wilo248136/6939839/wilo248136_1.jpg |  |  |  |  | https://wilo.com/quick/PL/pl/articleNumber/2103325
5302 | 2103326 | 4048482068732 | Wilo-BM-B 65/195-22/2 pompa obiegowa blokowa | Pompa obiegowa blokowa BM-B 65/195-22/2 wersja z korpustem z brązu | 14220 | PG3 | na zapytanie | na zapytanie | 47201 | NIE | 28.13.14 | 84137051 | 0 | 245 | 320 | Wilo-BM-B 65/195-22/2 | Pompa obiegowa blokowa | Wilo-BM | Tłoczenie wody grzewczej (zgodnie z VDI 2035), wody zimnej i mieszanin woda-glikol | Wilo | IT | 1 | SZT |  | 0.4 | IE3 | Zielony | Paleta jednorazowego użytku | 1 | 1 | 1 | 340 | 744 | 405 | 400 | 830 | 495 | 155 | 160 | http://downloads-wilo-select.wilo.com/assets/WIB_WILO12438321.jpg | //cms.media.wilo.com/dcipicxmlfeature/wilo248136/6939839/wilo248136_1.jpg |  |  |  |  | https://wilo.com/quick/PL/pl/articleNumber/2103326
5303 | 2103229 | 4048482067742 | Wilo-BM-B 65/200-3/4 pompa obiegowa blokowa | Pompa obiegowa blokowa BM-B 65/200-3/4 wersja z korpustem z brązu | 8659 | PG3 | na zapytanie | na zapytanie | 47201 | NIE | 28.13.14 | 84137051 | 0 | 245 | 320 | Wilo-BM-B 65/200-3/4 | Pompa obiegowa blokowa | Wilo-BM | Tłoczenie wody grzewczej (zgodnie z VDI 2035), wody zimnej i mieszanin woda-glikol | Wilo | IT | 1 | SZT |  | 0.4 | IE3 | Zielony | Karton | 1 | 1 | 1 | 340 | 561 | 405 | 360 | 670 | 440 | 67 | 69.5 | http://downloads-wilo-select.wilo.com/assets/WIB_WILO12438321.jpg | //cms.media.wilo.com/dcipicxmlfeature/wilo248136/6939839/wilo248136_1.jpg |  |  |  |  | https://wilo.com/quick/PL/pl/articleNumber/2103229
5304 | 2103230 | 4048482067759 | Wilo-BM-B 65/215-3/4 pompa obiegowa blokowa | Pompa obiegowa blokowa BM-B 65/215-3/4 wersja z korpustem z brązu | 8751 | PG3 | na zapytanie | na zapytanie | 47201 | NIE | 28.13.14 | 84137051 | 0 | 245 | 320 | Wilo-BM-B 65/215-3/4 | Pompa obiegowa blokowa | Wilo-BM | Tłoczenie wody grzewczej (zgodnie z VDI 2035), wody zimnej i mieszanin woda-glikol | Wilo | IT | 1 | SZT |  | 0.4 | IE3 | Zielony | Karton | 1 | 1 | 1 | 340 | 561 | 405 | 360 | 670 | 440 | 76 | 78 | http://downloads-wilo-select.wilo.com/assets/WIB_WILO12438321.jpg | //cms.media.wilo.com/dcipicxmlfeature/wilo248136/6939839/wilo248136_1.jpg |  |  |  |  | https://wilo.com/quick/PL/pl/articleNumber/2103230
5305 | 2103327 | 4048482068749 | Wilo-BM-B 65/215-30/2 pompa obiegowa blokowa | Pompa obiegowa blokowa BM-B 65/215-30/2 wersja z korpustem z brązu | 18115 | PG3 | na zapytanie | na zapytanie | 47201 | NIE | 28.13.14 | 84137051 | 0 | 245 | 320 | Wilo-BM-B 65/215-30/2 | Pompa obiegowa blokowa | Wilo-BM | Tłoczenie wody grzewczej (zgodnie z VDI 2035), wody zimnej i mieszanin woda-glikol | Wilo | IT | 1 | SZT |  | 0.4 | IE3 | Zielony | Paleta jednorazowego użytku | 1 | 1 | 1 | 340 | 831 | 405 | 430 | 910 | 505 | 209 | 216 | http://downloads-wilo-select.wilo.com/assets/WIB_WILO12438321.jpg | //cms.media.wilo.com/dcipicxmlfeature/wilo248136/6939839/wilo248136_1.jpg |  |  |  |  | https://wilo.com/quick/PL/pl/articleNumber/2103327
5306 | 2103328 | 4048482068756 | Wilo-BM-B 65/220-22/2 pompa obiegowa blokowa | Pompa obiegowa blokowa BM-B 65/220-22/2 wersja z korpustem z brązu | 19313 | PG3 | na zapytanie | na zapytanie | 47201 | NIE | 28.13.14 | 84137051 | 0 | 245 | 320 | Wilo-BM-B 65/220-22/2 | Pompa obiegowa blokowa | Wilo-BM | Tłoczenie wody grzewczej (zgodnie z VDI 2035), wody zimnej i mieszanin woda-glikol | Wilo | IT | 1 | SZT |  | 0.4 | IE3 | Zielony | Paleta jednorazowego użytku | 1 | 1 | 1 | 380 | 779 | 450 | 400 | 830 | 495 | 164 | 169 | http://downloads-wilo-select.wilo.com/assets/WIB_WILO12438321.jpg | //cms.media.wilo.com/dcipicxmlfeature/wilo248136/6939839/wilo248136_1.jpg |  |  |  |  | https://wilo.com/quick/PL/pl/articleNumber/2103328
5307 | 2103329 | 4048482068763 | Wilo-BM-B 65/235-30/2 pompa obiegowa blokowa | Pompa obiegowa blokowa BM-B 65/235-30/2 wersja z korpustem z brązu | 20493 | PG3 | na zapytanie | na zapytanie | 47201 | NIE | 28.13.14 | 84137051 | 0 | 245 | 320 | Wilo-BM-B 65/235-30/2 | Pompa obiegowa blokowa | Wilo-BM | Tłoczenie wody grzewczej (zgodnie z VDI 2035), wody zimnej i mieszanin woda-glikol | Wilo | IT | 1 | SZT |  | 0.4 | IE3 | Zielony | Paleta jednorazowego użytku | 1 | 1 | 1 | 380 | 861 | 450 | 430 | 910 | 505 | 212 | 219 | http://downloads-wilo-select.wilo.com/assets/WIB_WILO12438321.jpg | //cms.media.wilo.com/dcipicxmlfeature/wilo248136/6939839/wilo248136_1.jpg |  |  |  |  | https://wilo.com/quick/PL/pl/articleNumber/2103329
5308 | 2103231 | 4048482067766 | Wilo-BM-B 65/235-4/4 pompa obiegowa blokowa | Pompa obiegowa blokowa BM-B 65/235-4/4 wersja z korpustem z brązu | 12015 | PG3 | na zapytanie | na zapytanie | 47201 | NIE | 28.13.14 | 84137051 | 0 | 245 | 320 | Wilo-BM-B 65/235-4/4 | Pompa obiegowa blokowa | Wilo-BM | Tłoczenie wody grzewczej (zgodnie z VDI 2035), wody zimnej i mieszanin woda-glikol | Wilo | IT | 1 | SZT |  | 0.4 | IE3 | Zielony | Karton | 1 | 1 | 1 | 380 | 585 | 450 | 400 | 830 | 480 | 62 | 89 | http://downloads-wilo-select.wilo.com/assets/WIB_WILO12438321.jpg | //cms.media.wilo.com/dcipicxmlfeature/wilo248136/6939839/wilo248136_1.jpg |  |  |  |  | https://wilo.com/quick/PL/pl/articleNumber/2103231
5309 | 2103330 | 4048482068770 | Wilo-BM-B 65/250-37/2 pompa obiegowa blokowa | Pompa obiegowa blokowa BM-B 65/250-37/2 wersja z korpustem z brązu | 23001 | PG3 | na zapytanie | na zapytanie | 47201 | NIE | 28.13.14 | 84137051 | 0 | 245 | 320 | Wilo-BM-B 65/250-37/2 | Pompa obiegowa blokowa | Wilo-BM | Tłoczenie wody grzewczej (zgodnie z VDI 2035), wody zimnej i mieszanin woda-glikol | Wilo | IT | 1 | SZT |  | 0.4 | IE3 | Zielony | Paleta jednorazowego użytku | 1 | 1 | 1 | 380 | 861 | 450 | 430 | 910 | 505 | 243 | 250 | http://downloads-wilo-select.wilo.com/assets/WIB_WILO12438321.jpg | //cms.media.wilo.com/dcipicxmlfeature/wilo248136/6939839/wilo248136_1.jpg |  |  |  |  | https://wilo.com/quick/PL/pl/articleNumber/2103330
5310 | 2164392 | 4048482626833 | Wilo-BM-B 65/250-45/2 pompa obiegowa blokowa | Pompa obiegowa blokowa BM-B 65/250-45/2 | 38680 | PG3 | na zapytanie | na zapytanie | 47201 | NIE | 28.13.14 | 84137051 | 0 | 245 | 320 | Wilo-BM-B 65/250-45/2 | Pompa obiegowa blokowa | Wilo-BM | Tłoczenie wody grzewczej (zgodnie z VDI 2035), wody zimnej i mieszanin woda-glikol | Wilo | IT | 1 | SZT |  | 0.4 | IE3 | Zielony | Europaleta | 1 | 1 | 1 | 380 | 970 | 475 | 800 | 1200 | 510 | 347 | 364 | http://downloads-wilo-select.wilo.com/assets/WIB_WILO12438321.jpg | //cms.media.wilo.com/dcipicxmlfeature/wilo248136/6939839/wilo248136_1.jpg |  |  |  |  | https://wilo.com/quick/PL/pl/articleNumber/2164392
5311 | 2103232 | 4048482067773 | Wilo-BM-B 65/250-5,5/4 pompa obiegowa blokowa | Pompa obiegowa blokowa BM-B 65/250-5,5/4 wersja z korpustem z brązu | 12551 | PG3 | na zapytanie | na zapytanie | 47201 | NIE | 28.13.14 | 84137051 | 0 | 245 | 320 | Wilo-BM-B 65/250-5,5/4 | Pompa obiegowa blokowa | Wilo-BM | Tłoczenie wody grzewczej (zgodnie z VDI 2035), wody zimnej i mieszanin woda-glikol | Wilo | IT | 1 | SZT |  | 0.4 | IE3 | Zielony | Paleta jednorazowego użytku | 1 | 1 | 1 | 380 | 645 | 450 | 400 | 830 | 495 | 106 | 110.5 | http://downloads-wilo-select.wilo.com/assets/WIB_WILO12438321.jpg | //cms.media.wilo.com/dcipicxmlfeature/wilo248136/6939839/wilo248136_1.jpg |  |  |  |  | https://wilo.com/quick/PL/pl/articleNumber/2103232
5312 | 2103233 | 4048482067780 | Wilo-BM-B 65/290-9,2/4 pompa obiegowa blokowa | Pompa obiegowa blokowa BM-B 65/290-9,2/4 wersja z korpustem z brązu | 19575 | PG3 | na zapytanie | na zapytanie | 47201 | NIE | 28.13.14 | 84137051 | 0 | 245 | 320 | Wilo-BM-B 65/290-9,2/4 | Pompa obiegowa blokowa | Wilo-BM | Tłoczenie wody grzewczej (zgodnie z VDI 2035), wody zimnej i mieszanin woda-glikol | Wilo | IT | 1 | SZT |  | 0.4 | IE3 | Zielony | Paleta jednorazowego użytku | 1 | 1 | 1 | 420 | 761 | 505 | 600 | 950 | 555 | 156 | 163 | http://downloads-wilo-select.wilo.com/assets/WIB_WILO12438321.jpg | //cms.media.wilo.com/dcipicxmlfeature/wilo248136/6939839/wilo248136_1.jpg |  |  |  |  | https://wilo.com/quick/PL/pl/articleNumber/2103233
5313 | 2103234 | 4048482067797 | Wilo-BM-B 65/315-11/4 pompa obiegowa blokowa | Pompa obiegowa blokowa BM-B 65/315-11/4 wersja z korpustem z brązu | 21170 | PG3 | na zapytanie | na zapytanie | 47201 | NIE | 28.13.14 | 84137051 | 0 | 245 | 320 | Wilo-BM-B 65/315-11/4 | Pompa obiegowa blokowa | Wilo-BM | Tłoczenie wody grzewczej (zgodnie z VDI 2035), wody zimnej i mieszanin woda-glikol | Wilo | IT | 1 | SZT |  | 0.4 | IE3 | Zielony | Paleta jednorazowego użytku | 1 | 1 | 1 | 420 | 834 | 405 | 600 | 950 | 555 | 205 | 211 | http://downloads-wilo-select.wilo.com/assets/WIB_WILO12438321.jpg | //cms.media.wilo.com/dcipicxmlfeature/wilo248136/6939839/wilo248136_1.jpg |  |  |  |  | https://wilo.com/quick/PL/pl/articleNumber/2103234
5314 | 2103235 | 4048482067803 | Wilo-BM-B 65/340-15/4 pompa obiegowa blokowa | Pompa obiegowa blokowa BM-B 65/340-15/4 wersja z korpustem z brązu | 22317 | PG3 | na zapytanie | na zapytanie | 47201 | NIE | 28.13.14 | 84137051 | 0 | 245 | 320 | Wilo-BM-B 65/340-15/4 | Pompa obiegowa blokowa | Wilo-BM | Tłoczenie wody grzewczej (zgodnie z VDI 2035), wody zimnej i mieszanin woda-glikol | Wilo | IT | 1 | SZT |  | 0.4 | IE3 | Zielony | Paleta jednorazowego użytku | 1 | 1 | 1 | 420 | 875 | 505 | 600 | 950 | 555 | 237 | 244 | http://downloads-wilo-select.wilo.com/assets/WIB_WILO12438321.jpg | //cms.media.wilo.com/dcipicxmlfeature/wilo248136/6939839/wilo248136_1.jpg |  |  |  |  | https://wilo.com/quick/PL/pl/articleNumber/2103235
5315 | 2103331 | 4048482068787 | Wilo-BM-B 80/130-5,5/2 pompa obiegowa blokowa | Pompa obiegowa blokowa BM-B 80/130-5,5/2 wersja z korpustem z brązu | 11152 | PG3 | na zapytanie | na zapytanie | 47201 | NIE | 28.13.14 | 84137051 | 0 | 245 | 320 | Wilo-BM-B 80/130-5,5/2 | Pompa obiegowa blokowa | Wilo-BM | Tłoczenie wody grzewczej (zgodnie z VDI 2035), wody zimnej i mieszanin woda-glikol | Wilo | IT | 1 | SZT |  | 0.4 | IE3 | Zielony | Karton | 1 | 1 | 1 | 340 | 580 | 405 | 360 | 670 | 440 | 73 | 75.5 | http://downloads-wilo-select.wilo.com/assets/WIB_WILO12438321.jpg | //cms.media.wilo.com/dcipicxmlfeature/wilo248136/6939839/wilo248136_1.jpg |  |  |  |  | https://wilo.com/quick/PL/pl/articleNumber/2103331
5316 | 2103332 | 4048482068794 | Wilo-BM-B 80/140-7,5/2 pompa obiegowa blokowa | Pompa obiegowa blokowa BM-B 80/140-7,5/2 wersja z korpustem z brązu | 11486 | PG3 | na zapytanie | na zapytanie | 47201 | NIE | 28.13.14 | 84137051 | 0 | 245 | 320 | Wilo-BM-B 80/140-7,5/2 | Pompa obiegowa blokowa | Wilo-BM | Tłoczenie wody grzewczej (zgodnie z VDI 2035), wody zimnej i mieszanin woda-glikol | Wilo | IT | 1 | SZT |  | 0.4 | IE3 | Zielony | Karton | 1 | 1 | 1 | 340 | 635 | 405 | 360 | 670 | 440 | 100 | 102.5 | http://downloads-wilo-select.wilo.com/assets/WIB_WILO12438321.jpg | //cms.media.wilo.com/dcipicxmlfeature/wilo248136/6939839/wilo248136_1.jpg |  |  |  |  | https://wilo.com/quick/PL/pl/articleNumber/2103332
5317 | 2103333 | 4048482068800 | Wilo-BM-B 80/150-11/2 pompa obiegowa blokowa | Pompa obiegowa blokowa BM-B 80/150-11/2 wersja z korpustem z brązu | 12422 | PG3 | na zapytanie | na zapytanie | 47201 | NIE | 28.13.14 | 84137051 | 0 | 245 | 320 | Wilo-BM-B 80/150-11/2 | Pompa obiegowa blokowa | Wilo-BM | Tłoczenie wody grzewczej (zgodnie z VDI 2035), wody zimnej i mieszanin woda-glikol | Wilo | IT | 1 | SZT |  | 0.4 | IE3 | Zielony | Karton | 1 | 1 | 1 | 340 | 635 | 405 | 360 | 670 | 440 | 107 | 109.5 | http://downloads-wilo-select.wilo.com/assets/WIB_WILO12438321.jpg | //cms.media.wilo.com/dcipicxmlfeature/wilo248136/6939839/wilo248136_1.jpg |  |  |  |  | https://wilo.com/quick/PL/pl/articleNumber/2103333
5318 | 2103334 | 4048482068817 | Wilo-BM-B 80/160-15/2 pompa obiegowa blokowa | Pompa obiegowa blokowa BM-B 80/160-15/2 wersja z korpustem z brązu | 13730 | PG3 | na zapytanie | na zapytanie | 47201 | NIE | 28.13.14 | 84137051 | 0 | 245 | 320 | Wilo-BM-B 80/160-15/2 | Pompa obiegowa blokowa | Wilo-BM | Tłoczenie wody grzewczej (zgodnie z VDI 2035), wody zimnej i mieszanin woda-glikol | Wilo | IT | 1 | SZT |  | 0.4 | IE3 | Zielony | Karton | 1 | 1 | 1 | 340 | 690 | 405 | 385 | 740 | 475 | 111 | 114 | http://downloads-wilo-select.wilo.com/assets/WIB_WILO12438321.jpg | //cms.media.wilo.com/dcipicxmlfeature/wilo248136/6939839/wilo248136_1.jpg |  |  |  |  | https://wilo.com/quick/PL/pl/articleNumber/2103334
5319 | 2103236 | 4048482067810 | Wilo-BM-B 80/160-2,2/4 pompa obiegowa blokowa | Pompa obiegowa blokowa BM-B 80/160-2,2/4 wersja z korpustem z brązu | 9505 | PG3 | na zapytanie | na zapytanie | 47201 | NIE | 28.13.14 | 84137051 | 0 | 245 | 320 | Wilo-BM-B 80/160-2,2/4 | Pompa obiegowa blokowa | Wilo-BM | Tłoczenie wody grzewczej (zgodnie z VDI 2035), wody zimnej i mieszanin woda-glikol | Wilo | IT | 1 | SZT |  | 0.4 | IE3 | Zielony | Karton | 1 | 1 | 1 | 340 | 589 | 405 | 360 | 670 | 440 | 62 | 64.5 | http://downloads-wilo-select.wilo.com/assets/WIB_WILO12438321.jpg | //cms.media.wilo.com/dcipicxmlfeature/wilo248136/6939839/wilo248136_1.jpg |  |  |  |  | https://wilo.com/quick/PL/pl/articleNumber/2103236
5320 | 2103335 | 4048482068824 | Wilo-BM-B 80/170-18,5/2 pompa obiegowa blokowa | Pompa obiegowa blokowa BM-B 80/170-18,5/2 wersja z korpustem z brązu | 14604 | PG3 | na zapytanie | na zapytanie | 47201 | NIE | 28.13.14 | 84137051 | 0 | 245 | 320 | Wilo-BM-B 80/170-18,5/2 | Pompa obiegowa blokowa | Wilo-BM | Tłoczenie wody grzewczej (zgodnie z VDI 2035), wody zimnej i mieszanin woda-glikol | Wilo | IT | 1 | SZT |  | 0.4 | IE3 | Zielony | Paleta jednorazowego użytku | 1 | 1 | 1 | 340 | 769 | 405 | 400 | 830 | 495 | 155 | 159 | http://downloads-wilo-select.wilo.com/assets/WIB_WILO12438321.jpg | //cms.media.wilo.com/dcipicxmlfeature/wilo248136/6939839/wilo248136_1.jpg |  |  |  |  | https://wilo.com/quick/PL/pl/articleNumber/2103335
5321 | 2103237 | 4048482067827 | Wilo-BM-B 80/175-2,2/4 pompa obiegowa blokowa | Pompa obiegowa blokowa BM-B 80/175-2,2/4 wersja z korpustem z brązu | 9505 | PG3 | na zapytanie | na zapytanie | 47201 | NIE | 28.13.14 | 84137051 | 0 | 245 | 320 | Wilo-BM-B 80/175-2,2/4 | Pompa obiegowa blokowa | Wilo-BM | Tłoczenie wody grzewczej (zgodnie z VDI 2035), wody zimnej i mieszanin woda-glikol | Wilo | IT | 1 | SZT |  | 0.4 | IE3 | Zielony | Karton | 1 | 1 | 1 | 340 | 589 | 405 | 360 | 670 | 440 | 64 | 66.5 | http://downloads-wilo-select.wilo.com/assets/WIB_WILO12438321.jpg | //cms.media.wilo.com/dcipicxmlfeature/wilo248136/6939839/wilo248136_1.jpg |  |  |  |  | https://wilo.com/quick/PL/pl/articleNumber/2103237
5322 | 2103336 | 4048482068831 | Wilo-BM-B 80/180-22/2 pompa obiegowa blokowa | Pompa obiegowa blokowa BM-B 80/180-22/2 wersja z korpustem z brązu | 15484 | PG3 | na zapytanie | na zapytanie | 47201 | NIE | 28.13.14 | 84137051 | 0 | 245 | 320 | Wilo-BM-B 80/180-22/2 | Pompa obiegowa blokowa | Wilo-BM | Tłoczenie wody grzewczej (zgodnie z VDI 2035), wody zimnej i mieszanin woda-glikol | Wilo | IT | 1 | SZT |  | 0.4 | IE3 | Zielony | Paleta jednorazowego użytku | 1 | 1 | 1 | 340 | 769 | 405 | 400 | 830 | 495 | 160 | 164 | http://downloads-wilo-select.wilo.com/assets/WIB_WILO12438321.jpg | //cms.media.wilo.com/dcipicxmlfeature/wilo248136/6939839/wilo248136_1.jpg |  |  |  |  | https://wilo.com/quick/PL/pl/articleNumber/2103336
5323 | 2103238 | 4048482067834 | Wilo-BM-B 80/195-4/4 pompa obiegowa blokowa | Pompa obiegowa blokowa BM-B 80/195-4/4 wersja z korpustem z brązu | 11716 | PG3 | na zapytanie | na zapytanie | 47201 | NIE | 28.13.14 | 84137051 | 0 | 245 | 320 | Wilo-BM-B 80/195-4/4 | Pompa obiegowa blokowa | Wilo-BM | Tłoczenie wody grzewczej (zgodnie z VDI 2035), wody zimnej i mieszanin woda-glikol | Wilo | IT | 1 | SZT |  | 0.4 | IE3 | Zielony | Karton | 1 | 1 | 1 | 365 | 605 | 430 | 385 | 740 | 475 | 94 | 97 | http://downloads-wilo-select.wilo.com/assets/WIB_WILO12438321.jpg | //cms.media.wilo.com/dcipicxmlfeature/wilo248136/6939839/wilo248136_1.jpg |  |  |  |  | https://wilo.com/quick/PL/pl/articleNumber/2103238
5324 | 2103337 | 4048482068848 | Wilo-BM-B 80/200-30/2 pompa obiegowa blokowa | Pompa obiegowa blokowa BM-B 80/200-30/2 wersja z korpustem z brązu | 22888 | PG3 | na zapytanie | na zapytanie | 47201 | NIE | 28.13.14 | 84137051 | 0 | 245 | 320 | Wilo-BM-B 80/200-30/2 | Pompa obiegowa blokowa | Wilo-BM | Tłoczenie wody grzewczej (zgodnie z VDI 2035), wody zimnej i mieszanin woda-glikol | Wilo | IT | 1 | SZT |  | 0.4 | IE3 | Zielony | Paleta jednorazowego użytku | 1 | 1 | 1 | 365 | 885 | 430 | 430 | 910 | 505 | 211 | 218 | http://downloads-wilo-select.wilo.com/assets/WIB_WILO12438321.jpg | //cms.media.wilo.com/dcipicxmlfeature/wilo248136/6939839/wilo248136_1.jpg |  |  |  |  | https://wilo.com/quick/PL/pl/articleNumber/2103337
5325 | 2103338 | 4048482068855 | Wilo-BM-B 80/210-37/2 pompa obiegowa blokowa | Pompa obiegowa blokowa BM-B 80/210-37/2 wersja z korpustem z brązu | 23944 | PG3 | na zapytanie | na zapytanie | 47201 | NIE | 28.13.14 | 84137051 | 0 | 245 | 320 | Wilo-BM-B 80/210-37/2 | Pompa obiegowa blokowa | Wilo-BM | Tłoczenie wody grzewczej (zgodnie z VDI 2035), wody zimnej i mieszanin woda-glikol | Wilo | IT | 1 | SZT |  | 0.4 | IE3 | Zielony | Paleta jednorazowego użytku | 1 | 1 | 1 | 365 | 885 | 430 | 430 | 910 | 505 | 246 | 253 | http://downloads-wilo-select.wilo.com/assets/WIB_WILO12438321.jpg | //cms.media.wilo.com/dcipicxmlfeature/wilo248136/6939839/wilo248136_1.jpg |  |  |  |  | https://wilo.com/quick/PL/pl/articleNumber/2103338
5326 | 2103239 | 4048482067841 | Wilo-BM-B 80/210-5,5/4 pompa obiegowa blokowa | Pompa obiegowa blokowa BM-B 80/210-5,5/4 wersja z korpustem z brązu | 13327 | PG3 | na zapytanie | na zapytanie | 47201 | NIE | 28.13.14 | 84137051 | 0 | 245 | 320 | Wilo-BM-B 80/210-5,5/4 | Pompa obiegowa blokowa | Wilo-BM | Tłoczenie wody grzewczej (zgodnie z VDI 2035), wody zimnej i mieszanin woda-glikol | Wilo | IT | 1 | SZT |  | 0.4 | IE3 | Zielony | Paleta jednorazowego użytku | 1 | 1 | 1 | 365 | 664 | 430 | 400 | 800 | 490 | 105 | 110 | http://downloads-wilo-select.wilo.com/assets/WIB_WILO12438321.jpg | //cms.media.wilo.com/dcipicxmlfeature/wilo248136/6939839/wilo248136_1.jpg |  |  |  |  | https://wilo.com/quick/PL/pl/articleNumber/2103239
5327 | 2164393 | 4048482626840 | Wilo-BM-B 80/215-45/2 pompa obiegowa blokowa | Pompa obiegowa blokowa BM-B 80/215-45/2 | 39677 | PG3 | na zapytanie | na zapytanie | 47201 | NIE | 28.13.14 | 84137051 | 0 | 245 | 320 | Wilo-BM-B 80/215-45/2 | Pompa obiegowa blokowa | Wilo-BM | Tłoczenie wody grzewczej (zgodnie z VDI 2035), wody zimnej i mieszanin woda-glikol | Wilo | IT | 1 | SZT |  | 0.4 | IE3 | Zielony | Europaleta | 1 | 1 | 1 | 365 | 970 | 475 | 800 | 1200 | 510 | 353 | 370 | http://downloads-wilo-select.wilo.com/assets/WIB_WILO12438321.jpg | //cms.media.wilo.com/dcipicxmlfeature/wilo248136/6939839/wilo248136_1.jpg |  |  |  |  | https://wilo.com/quick/PL/pl/articleNumber/2164393
5328 | 2103240 | 4048482067858 | Wilo-BM-B 80/230-7,5/4 pompa obiegowa blokowa | Pompa obiegowa blokowa BM-B 80/230-7,5/4 wersja z korpustem z brązu | 17055 | PG3 | na zapytanie | na zapytanie | 47201 | NIE | 28.13.14 | 84137051 | 0 | 245 | 320 | Wilo-BM-B 80/230-7,5/4 | Pompa obiegowa blokowa | Wilo-BM | Tłoczenie wody grzewczej (zgodnie z VDI 2035), wody zimnej i mieszanin woda-glikol | Wilo | IT | 1 | SZT |  | 0.4 | IE3 | Zielony | Paleta jednorazowego użytku | 1 | 1 | 1 | 420 | 727 | 480 | 600 | 950 | 555 | 133 | 140 | http://downloads-wilo-select.wilo.com/assets/WIB_WILO12438321.jpg | //cms.media.wilo.com/dcipicxmlfeature/wilo248136/6939839/wilo248136_1.jpg |  |  |  |  | https://wilo.com/quick/PL/pl/articleNumber/2103240
5329 | 2103241 | 4048482067865 | Wilo-BM-B 80/270-9,2/4 pompa obiegowa blokowa | Pompa obiegowa blokowa BM-B 80/270-9,2/4 wersja z korpustem z brązu | 19618 | PG3 | na zapytanie | na zapytanie | 47201 | NIE | 28.13.14 | 84137051 | 0 | 245 | 320 | Wilo-BM-B 80/270-9,2/4 | Pompa obiegowa blokowa | Wilo-BM | Tłoczenie wody grzewczej (zgodnie z VDI 2035), wody zimnej i mieszanin woda-glikol | Wilo | IT | 1 | SZT |  | 0.4 | IE3 | Zielony | Paleta jednorazowego użytku | 1 | 1 | 1 | 420 | 727 | 480 | 600 | 950 | 555 | 138 | 145 | http://downloads-wilo-select.wilo.com/assets/WIB_WILO12438321.jpg | //cms.media.wilo.com/dcipicxmlfeature/wilo248136/6939839/wilo248136_1.jpg |  |  |  |  | https://wilo.com/quick/PL/pl/articleNumber/2103241
5330 | 2103242 | 4048482067872 | Wilo-BM-B 80/290-11/4 pompa obiegowa blokowa | Pompa obiegowa blokowa BM-B 80/290-11/4 wersja z korpustem z brązu | 22902 | PG3 | na zapytanie | na zapytanie | 47201 | NIE | 28.13.14 | 84137051 | 0 | 245 | 320 | Wilo-BM-B 80/290-11/4 | Pompa obiegowa blokowa | Wilo-BM | Tłoczenie wody grzewczej (zgodnie z VDI 2035), wody zimnej i mieszanin woda-glikol | Wilo | IT | 1 | SZT |  | 0.4 | IE3 | Zielony | Paleta jednorazowego użytku | 1 | 1 | 1 | 420 | 835 | 565 | 600 | 970 | 635 | 212 | 219 | http://downloads-wilo-select.wilo.com/assets/WIB_WILO12438321.jpg | //cms.media.wilo.com/dcipicxmlfeature/wilo248136/6939839/wilo248136_1.jpg |  |  |  |  | https://wilo.com/quick/PL/pl/articleNumber/2103242
5331 | 2103243 | 4048482067889 | Wilo-BM-B 80/315-15/4 pompa obiegowa blokowa | Pompa obiegowa blokowa BM-B 80/315-15/4 wersja z korpustem z brązu | 24388 | PG3 | na zapytanie | na zapytanie | 47201 | NIE | 28.13.14 | 84137051 | 0 | 245 | 320 | Wilo-BM-B 80/315-15/4 | Pompa obiegowa blokowa | Wilo-BM | Tłoczenie wody grzewczej (zgodnie z VDI 2035), wody zimnej i mieszanin woda-glikol | Wilo | IT | 1 | SZT |  | 0.4 | IE3 | Zielony | Paleta jednorazowego użytku | 1 | 1 | 1 | 420 | 875 | 565 | 600 | 970 | 635 | 246 | 253 | http://downloads-wilo-select.wilo.com/assets/WIB_WILO12438321.jpg | //cms.media.wilo.com/dcipicxmlfeature/wilo248136/6939839/wilo248136_1.jpg |  |  |  |  | https://wilo.com/quick/PL/pl/articleNumber/2103243
5332 | 2103244 | 4048482067896 | Wilo-BM-B 80/340-22/4 pompa obiegowa blokowa | Pompa obiegowa blokowa BM-B 80/340-22/4 wersja z korpustem z brązu | 28504 | PG3 | na zapytanie | na zapytanie | 47201 | NIE | 28.13.14 | 84137051 | 0 | 245 | 320 | Wilo-BM-B 80/340-22/4 | Pompa obiegowa blokowa | Wilo-BM | Tłoczenie wody grzewczej (zgodnie z VDI 2035), wody zimnej i mieszanin woda-glikol | Wilo | IT | 1 | SZT |  | 0.4 | IE3 | Zielony | Paleta jednorazowego użytku | 1 | 1 | 1 | 420 | 912 | 565 | 600 | 970 | 635 | 333 | 340 | http://downloads-wilo-select.wilo.com/assets/WIB_WILO12438321.jpg | //cms.media.wilo.com/dcipicxmlfeature/wilo248136/6939839/wilo248136_1.jpg |  |  |  |  | https://wilo.com/quick/PL/pl/articleNumber/2103244
5333 | 2103378 | 4048482064840 | Wilo-BM-S 100/185-5,5/4 pompa obiegowa blokowa | Pompa obiegowa blokowa BM-S 100/185-5,5/4 wersja z korpustem ze staliwa | 14356 | PG3 | na zapytanie | na zapytanie | 47201 | NIE | 28.13.14 | 84137051 | 0 | 245 | 320 | Wilo-BM-S 100/185-5,5/4 | Pompa obiegowa blokowa | Wilo-BM | Tłoczenie wody grzewczej (zgodnie z VDI 2035), wody zimnej i mieszanin woda-glikol | Wilo | IT | 1 | SZT |  | 0.4 | IE3 | Zielony | Paleta jednorazowego użytku | 1 | 1 | 1 | 380 | 705 | 480 | 400 | 830 | 495 | 124 | 129 | http://downloads-wilo-select.wilo.com/assets/WIB_WILO12438329.jpg | //cms.media.wilo.com/dcipicxmlfeature/wilo248137/6939849/wilo248137_1.jpg |  |  |  |  | https://wilo.com/quick/PL/pl/articleNumber/2103378
5334 | 2103379 | 4048482064857 | Wilo-BM-S 100/220-7,5/4 pompa obiegowa blokowa | Pompa obiegowa blokowa BM-S 100/220-7,5/4 wersja z korpustem ze staliwa | 15768 | PG3 | na zapytanie | na zapytanie | 47201 | NIE | 28.13.14 | 84137051 | 0 | 245 | 320 | Wilo-BM-S 100/220-7,5/4 | Pompa obiegowa blokowa | Wilo-BM | Tłoczenie wody grzewczej (zgodnie z VDI 2035), wody zimnej i mieszanin woda-glikol | Wilo | IT | 1 | SZT |  | 0.4 | IE3 | Zielony | Paleta jednorazowego użytku | 1 | 1 | 1 | 380 | 761 | 480 | 400 | 830 | 495 | 138 | 143 | http://downloads-wilo-select.wilo.com/assets/WIB_WILO12438329.jpg | //cms.media.wilo.com/dcipicxmlfeature/wilo248137/6939849/wilo248137_1.jpg |  |  |  |  | https://wilo.com/quick/PL/pl/articleNumber/2103379
5335 | 2103380 | 4048482064918 | Wilo-BM-S 100/250-9,2/4 pompa obiegowa blokowa | Pompa obiegowa blokowa BM-S 100/250-9,2/4 wersja z korpustem ze staliwa | 16187 | PG3 | na zapytanie | na zapytanie | 47201 | NIE | 28.13.14 | 84137051 | 0 | 245 | 320 | Wilo-BM-S 100/250-9,2/4 | Pompa obiegowa blokowa | Wilo-BM | Tłoczenie wody grzewczej (zgodnie z VDI 2035), wody zimnej i mieszanin woda-glikol | Wilo | IT | 1 | SZT |  | 0.4 | IE3 | Zielony | Paleta jednorazowego użytku | 1 | 1 | 1 | 420 | 740 | 505 | 600 | 950 | 555 | 159 | 166 | http://downloads-wilo-select.wilo.com/assets/WIB_WILO12438329.jpg | //cms.media.wilo.com/dcipicxmlfeature/wilo248137/6939849/wilo248137_1.jpg |  |  |  |  | https://wilo.com/quick/PL/pl/articleNumber/2103380
5336 | 2103381 | 4048482064925 | Wilo-BM-S 100/270-15/4 pompa obiegowa blokowa | Pompa obiegowa blokowa BM-S 100/270-15/4 wersja z korpustem ze staliwa | 21673 | PG3 | na zapytanie | na zapytanie | 47201 | NIE | 28.13.14 | 84137051 | 0 | 245 | 320 | Wilo-BM-S 100/270-15/4 | Pompa obiegowa blokowa | Wilo-BM | Tłoczenie wody grzewczej (zgodnie z VDI 2035), wody zimnej i mieszanin woda-glikol | Wilo | IT | 1 | SZT |  | 0.4 | IE3 | Zielony | Paleta jednorazowego użytku | 1 | 1 | 1 | 420 | 891 | 505 | 600 | 950 | 555 | 233 | 240 | http://downloads-wilo-select.wilo.com/assets/WIB_WILO12438329.jpg | //cms.media.wilo.com/dcipicxmlfeature/wilo248137/6939849/wilo248137_1.jpg |  |  |  |  | https://wilo.com/quick/PL/pl/articleNumber/2103381
5337 | 2103382 | 4048482064932 | Wilo-BM-S 100/295-18,5/4 pompa obiegowa blokowa | Pompa obiegowa blokowa BM-S 100/295-18,5/4 wersja z korpustem ze staliwa | 29959 | PG3 | na zapytanie | na zapytanie | 47201 | NIE | 28.13.14 | 84137051 | 0 | 245 | 320 | Wilo-BM-S 100/295-18,5/4 | Pompa obiegowa blokowa | Wilo-BM | Tłoczenie wody grzewczej (zgodnie z VDI 2035), wody zimnej i mieszanin woda-glikol | Wilo | IT | 1 | SZT |  | 0.4 | IE3 | Zielony | Paleta jednorazowego użytku | 1 | 1 | 1 | 420 | 927 | 565 | 600 | 970 | 635 | 265 | 272 | http://downloads-wilo-select.wilo.com/assets/WIB_WILO12438329.jpg | //cms.media.wilo.com/dcipicxmlfeature/wilo248137/6939849/wilo248137_1.jpg |  |  |  |  | https://wilo.com/quick/PL/pl/articleNumber/2103382
5338 | 2103383 | 4048482064949 | Wilo-BM-S 100/315-22/4 pompa obiegowa blokowa | Pompa obiegowa blokowa BM-S 100/315-22/4 wersja z korpustem ze staliwa | 32229 | PG3 | na zapytanie | na zapytanie | 47201 | NIE | 28.13.14 | 84137051 | 0 | 245 | 320 | Wilo-BM-S 100/315-22/4 | Pompa obiegowa blokowa | Wilo-BM | Tłoczenie wody grzewczej (zgodnie z VDI 2035), wody zimnej i mieszanin woda-glikol | Wilo | IT | 1 | SZT |  | 0.4 | IE3 | Zielony | Paleta jednorazowego użytku | 1 | 1 | 1 | 420 | 927 | 565 | 600 | 970 | 635 | 331 | 338 | http://downloads-wilo-select.wilo.com/assets/WIB_WILO12438329.jpg | //cms.media.wilo.com/dcipicxmlfeature/wilo248137/6939849/wilo248137_1.jpg |  |  |  |  | https://wilo.com/quick/PL/pl/articleNumber/2103383
5339 | 2103384 | 4048482064956 | Wilo-BM-S 100/340-30/4 pompa obiegowa blokowa | Pompa obiegowa blokowa BM-S 100/340-30/4 wersja z korpustem ze staliwa | 33617 | PG3 | na zapytanie | na zapytanie | 47201 | NIE | 28.13.14 | 84137051 | 0 | 245 | 320 | Wilo-BM-S 100/340-30/4 | Pompa obiegowa blokowa | Wilo-BM | Tłoczenie wody grzewczej (zgodnie z VDI 2035), wody zimnej i mieszanin woda-glikol | Wilo | IT | 1 | SZT |  | 0.4 | IE3 | Zielony | Paleta jednorazowego użytku | 1 | 1 | 1 | 420 | 927 | 565 | 600 | 970 | 635 | 366 | 373 | http://downloads-wilo-select.wilo.com/assets/WIB_WILO12438329.jpg | //cms.media.wilo.com/dcipicxmlfeature/wilo248137/6939849/wilo248137_1.jpg |  |  |  |  | https://wilo.com/quick/PL/pl/articleNumber/2103384
5340 | 2103385 | 4048482064963 | Wilo-BM-S 125/235-11/4 pompa obiegowa blokowa | Pompa obiegowa blokowa BM-S 125/235-11/4 wersja z korpustem ze staliwa | 22870 | PG3 | na zapytanie | na zapytanie | 47201 | NIE | 28.13.14 | 84137051 | 0 | 245 | 320 | Wilo-BM-S 125/235-11/4 | Pompa obiegowa blokowa | Wilo-BM | Tłoczenie wody grzewczej (zgodnie z VDI 2035), wody zimnej i mieszanin woda-glikol | Wilo | IT | 1 | SZT |  | 0.4 | IE3 | Zielony | Paleta jednorazowego użytku | 1 | 1 | 1 | 420 | 850 | 605 | 600 | 970 | 635 | 226 | 233 | http://downloads-wilo-select.wilo.com/assets/WIB_WILO12438329.jpg | //cms.media.wilo.com/dcipicxmlfeature/wilo248137/6939849/wilo248137_1.jpg |  |  |  |  | https://wilo.com/quick/PL/pl/articleNumber/2103385
5341 | 2103386 | 4048482064970 | Wilo-BM-S 125/270-18,5/4 pompa obiegowa blokowa | Pompa obiegowa blokowa BM-S 125/270-18,5/4 wersja z korpustem ze staliwa | 26886 | PG3 | na zapytanie | na zapytanie | 47201 | NIE | 28.13.14 | 84137051 | 0 | 245 | 320 | Wilo-BM-S 125/270-18,5/4 | Pompa obiegowa blokowa | Wilo-BM | Tłoczenie wody grzewczej (zgodnie z VDI 2035), wody zimnej i mieszanin woda-glikol | Wilo | DE | 1 | SZT |  | 0.4 | IE3 | Zielony | Paleta jednorazowego użytku | 1 | 1 | 1 | 420 | 927 | 605 | 600 | 970 | 635 | 276 | 283 | http://downloads-wilo-select.wilo.com/assets/WIB_WILO12438329.jpg | //cms.media.wilo.com/dcipicxmlfeature/wilo248137/6939849/wilo248137_1.jpg |  |  |  |  | https://wilo.com/quick/PL/pl/articleNumber/2103386
5342 | 2103387 | 4048482064987 | Wilo-BM-S 125/295-18,5/4 pompa obiegowa blokowa | Pompa obiegowa blokowa BM-S 125/295-18,5/4 wersja z korpustem ze staliwa | 30171 | PG3 | na zapytanie | na zapytanie | 47201 | NIE | 28.13.14 | 84137051 | 0 | 245 | 320 | Wilo-BM-S 125/295-18,5/4 | Pompa obiegowa blokowa | Wilo-BM | Tłoczenie wody grzewczej (zgodnie z VDI 2035), wody zimnej i mieszanin woda-glikol | Wilo | IT | 1 | SZT |  | 0.4 | IE3 | Zielony | Paleta jednorazowego użytku | 1 | 1 | 1 | 520 | 942 | 635 | 600 | 970 | 670 | 291 | 298 | http://downloads-wilo-select.wilo.com/assets/WIB_WILO12438329.jpg | //cms.media.wilo.com/dcipicxmlfeature/wilo248137/6939849/wilo248137_1.jpg |  |  |  |  | https://wilo.com/quick/PL/pl/articleNumber/2103387
5343 | 2103388 | 4048482064994 | Wilo-BM-S 125/315-30/4 pompa obiegowa blokowa | Pompa obiegowa blokowa BM-S 125/315-30/4 wersja z korpustem ze staliwa | 37669 | PG3 | na zapytanie | na zapytanie | 47201 | NIE | 28.13.14 | 84137051 | 0 | 245 | 320 | Wilo-BM-S 125/315-30/4 | Pompa obiegowa blokowa | Wilo-BM | Tłoczenie wody grzewczej (zgodnie z VDI 2035), wody zimnej i mieszanin woda-glikol | Wilo | IT | 1 | SZT |  | 0.4 | IE3 | Zielony | Paleta jednorazowego użytku | 1 | 1 | 1 | 520 | 1025 | 635 | 600 | 970 | 670 | 483 | 490 | http://downloads-wilo-select.wilo.com/assets/WIB_WILO12438329.jpg | //cms.media.wilo.com/dcipicxmlfeature/wilo248137/6939849/wilo248137_1.jpg |  |  |  |  | https://wilo.com/quick/PL/pl/articleNumber/2103388
5344 | 2164456 | 4048482627212 | Wilo-BM-S 125/340-37/4 pompa obiegowa blokowa | Pompa obiegowa blokowa BM-S 125/340-37/4 wersja z korpustem ze staliwa | 39255 | PG3 | na zapytanie | na zapytanie | 47201 | NIE | 28.13.14 | 84137051 | 0 | 245 | 320 | Wilo-BM-S 125/340-37/4 | Pompa obiegowa blokowa | Wilo-BM | Tłoczenie wody grzewczej (zgodnie z VDI 2035), wody zimnej i mieszanin woda-glikol | Wilo | IT | 1 | SZT |  | 0.4 | IE3 | Zielony | Paleta jednorazowego użytku | 1 | 1 | 1 | 520 | 1025 | 635 | 600 | 970 | 670 | 511 | 518 | http://downloads-wilo-select.wilo.com/assets/WIB_WILO12438329.jpg | //cms.media.wilo.com/dcipicxmlfeature/wilo248137/6939849/wilo248137_1.jpg |  |  |  |  | https://wilo.com/quick/PL/pl/articleNumber/2164456
5345 | 2164428 | 4048482626932 | Wilo-BM-S 32/100-0,75/2 pompa obiegowa blokowa | Pompa obiegowa blokowa BM-S 32/100-0,75/2 | 3283 | PG3 | na zapytanie | na zapytanie | 47201 | NIE | 28.13.14 | 84137051 | 0 | 245 | 320 | Wilo-BM-S 32/100-0,75/2 | Pompa obiegowa blokowa | Wilo-BM | Tłoczenie wody grzewczej (zgodnie z VDI 2035), wody zimnej i mieszanin woda-glikol | Wilo | DE | 1 | SZT |  | 0.4 | IE3 | Zielony | Karton | 1 | 1 | 1 | 210 | 415 | 252 | 270 | 490 | 325 | 27 | 28.5 | http://downloads-wilo-select.wilo.com/assets/WIB_WILO12438329.jpg | //cms.media.wilo.com/dcipicxmlfeature/wilo248137/6939849/wilo248137_1.jpg |  |  |  |  | https://wilo.com/quick/PL/pl/articleNumber/2164428
5346 | 2164429 | 4048482626949 | Wilo-BM-S 32/120-1,1/2 pompa obiegowa blokowa | Pompa obiegowa blokowa BM-S 32/120-1,1/2 | 3319 | PG3 | na zapytanie | na zapytanie | 47201 | NIE | 28.13.14 | 84137051 | 0 | 245 | 320 | Wilo-BM-S 32/120-1,1/2 | Pompa obiegowa blokowa | Wilo-BM | Tłoczenie wody grzewczej (zgodnie z VDI 2035), wody zimnej i mieszanin woda-glikol | Wilo | DE | 1 | SZT |  | 0.4 | IE3 | Zielony | Karton | 1 | 1 | 1 | 210 | 415 | 252 | 270 | 490 | 325 | 29 | 30.5 | http://downloads-wilo-select.wilo.com/assets/WIB_WILO12438329.jpg | //cms.media.wilo.com/dcipicxmlfeature/wilo248137/6939849/wilo248137_1.jpg |  |  |  |  | https://wilo.com/quick/PL/pl/articleNumber/2164429
5347 | 2164430 | 4048482626956 | Wilo-BM-S 32/130-1,5/2 pompa obiegowa blokowa | Pompa obiegowa blokowa BM-S 32/130-1,5/2 | 3377 | PG3 | na zapytanie | na zapytanie | 47201 | NIE | 28.13.14 | 84137051 | 0 | 245 | 320 | Wilo-BM-S 32/130-1,5/2 | Pompa obiegowa blokowa | Wilo-BM | Tłoczenie wody grzewczej (zgodnie z VDI 2035), wody zimnej i mieszanin woda-glikol | Wilo | IT | 1 | SZT |  | 0.4 | IE3 | Zielony | Karton | 1 | 1 | 1 | 210 | 451.5 | 252 | 270 | 490 | 325 | 31 | 32.5 | http://downloads-wilo-select.wilo.com/assets/WIB_WILO12438329.jpg | //cms.media.wilo.com/dcipicxmlfeature/wilo248137/6939849/wilo248137_1.jpg |  |  |  |  | https://wilo.com/quick/PL/pl/articleNumber/2164430
5348 | 2164431 | 4048482626963 | Wilo-BM-S 32/140-2,2/2 pompa obiegowa blokowa | Pompa obiegowa blokowa BM-S 32/140-2,2/2 wersja z korpusem ze staliwa | 3703 | PG3 | na zapytanie | na zapytanie | 47201 | NIE | 28.13.14 | 84137051 | 0 | 245 | 320 | Wilo-BM-S 32/140-2,2/2 | Pompa obiegowa blokowa | Wilo-BM | Tłoczenie wody grzewczej (zgodnie z VDI 2035), wody zimnej i mieszanin woda-glikol | Wilo | IT | 1 | SZT |  | 0.4 | IE3 | Zielony | Karton | 1 | 1 | 1 | 210 | 451.5 | 252 | 270 | 490 | 325 | 34 | 35.5 | http://downloads-wilo-select.wilo.com/assets/WIB_WILO12438329.jpg | //cms.media.wilo.com/dcipicxmlfeature/wilo248137/6939849/wilo248137_1.jpg |  |  |  |  | https://wilo.com/quick/PL/pl/articleNumber/2164431
5349 | 2164432 | 4048482626970 | Wilo-BM-S 32/150-2,2/2 pompa obiegowa blokowa | Pompa obiegowa blokowa BM-S 32/150-2,2/2 wersja z korpusem ze staliwa | 4039 | PG3 | na zapytanie | na zapytanie | 47201 | NIE | 28.13.14 | 84137051 | 0 | 245 | 320 | Wilo-BM-S 32/150-2,2/2 | Pompa obiegowa blokowa | Wilo-BM | Tłoczenie wody grzewczej (zgodnie z VDI 2035), wody zimnej i mieszanin woda-glikol | Wilo | IT | 1 | SZT |  | 0.4 | IE3 | Zielony | Karton | 1 | 1 | 1 | 160 | 452 | 252 | 270 | 490 | 325 | 35 | 36.5 | http://downloads-wilo-select.wilo.com/assets/WIB_WILO12438329.jpg | //cms.media.wilo.com/dcipicxmlfeature/wilo248137/6939849/wilo248137_1.jpg |  |  |  |  | https://wilo.com/quick/PL/pl/articleNumber/2164432
5350 | 2164433 | 4048482626987 | Wilo-BM-S 32/160-3/2 pompa obiegowa blokowa | Pompa obiegowa blokowa BM-S 32/160-3/2 wersja z korpusem ze staliwa | 4130 | PG3 | na zapytanie | na zapytanie | 47201 | NIE | 28.13.14 | 84137051 | 0 | 245 | 320 | Wilo-BM-S 32/160-3/2 | Pompa obiegowa blokowa | Wilo-BM | Tłoczenie wody grzewczej (zgodnie z VDI 2035), wody zimnej i mieszanin woda-glikol | Wilo | IT | 1 | SZT |  | 0.4 | IE3 | Zielony | Karton | 1 | 1 | 1 | 260 | 539 | 292 | 320 | 580 | 370 | 40 | 42 | http://downloads-wilo-select.wilo.com/assets/WIB_WILO12438329.jpg | //cms.media.wilo.com/dcipicxmlfeature/wilo248137/6939849/wilo248137_1.jpg |  |  |  |  | https://wilo.com/quick/PL/pl/articleNumber/2164433
5351 | 2103342 | 4048482064239 | Wilo-BM-S 32/170-0,55/4 pompa obiegowa blokowa | Pompa obiegowa blokowa BM-S 32/170-0,55/4 wersja z korpustem ze staliwa | 4056 | PG3 | na zapytanie | na zapytanie | 47201 | NIE | 28.13.14 | 84137051 | 0 | 245 | 320 | Wilo-BM-S 32/170-0,55/4 | Pompa obiegowa blokowa | Wilo-BM | Tłoczenie wody grzewczej (zgodnie z VDI 2035), wody zimnej i mieszanin woda-glikol | Wilo | IT | 1 | SZT |  | 0.4 | IE3 | Zielony | Karton | 1 | 1 | 1 | 260 | 415 | 292 | 270 | 490 | 325 | 29 | 30.5 | http://downloads-wilo-select.wilo.com/assets/WIB_WILO12438329.jpg | //cms.media.wilo.com/dcipicxmlfeature/wilo248137/6939849/wilo248137_1.jpg |  |  |  |  | https://wilo.com/quick/PL/pl/articleNumber/2103342
5352 | 2164434 | 4048482626994 | Wilo-BM-S 32/170-4/2 pompa obiegowa blokowa | Pompa obiegowa blokowa BM-S 32/170-4/2 wersja z korpusem ze staliwa | 4189 | PG3 | na zapytanie | na zapytanie | 47201 | NIE | 28.13.14 | 84137051 | 0 | 245 | 320 | Wilo-BM-S 32/170-4/2 | Pompa obiegowa blokowa | Wilo-BM | Tłoczenie wody grzewczej (zgodnie z VDI 2035), wody zimnej i mieszanin woda-glikol | Wilo | IT | 1 | SZT |  | 0.4 | IE3 | Zielony | Karton | 1 | 1 | 1 | 260 | 507 | 292 | 320 | 560 | 370 | 51 | 53 | http://downloads-wilo-select.wilo.com/assets/WIB_WILO12438329.jpg | //cms.media.wilo.com/dcipicxmlfeature/wilo248137/6939849/wilo248137_1.jpg |  |  |  |  | https://wilo.com/quick/PL/pl/articleNumber/2164434
5353 | 2103399 | 4048482065205 | Wilo-BM-S 32/190-4/2 pompa obiegowa blokowa | Pompa obiegowa blokowa BM-S 32/190-4/2 wersja z korpusem ze staliwa | 5680 | PG3 | na zapytanie | na zapytanie | 47201 | NIE | 28.13.14 | 84137059 | 0 | 245 | 320 | Wilo-BM-S 32/190-4/2 | Pompa obiegowa blokowa | Wilo-BM | Tłoczenie wody grzewczej (zgodnie z VDI 2035), wody zimnej i mieszanin woda-glikol | Wilo | IT | 1 | SZT |  | 0.4 | IE3 | Zielony | Karton | 1 | 1 | 1 | 260 | 507 | 340 | 320 | 560 | 370 | 53 | 55 | http://downloads-wilo-select.wilo.com/assets/WIB_WILO12438329.jpg | //cms.media.wilo.com/dcipicxmlfeature/wilo248137/6939849/wilo248137_1.jpg |  |  |  |  | https://wilo.com/quick/PL/pl/articleNumber/2103399
5354 | 2103400 | 4048482065212 | Wilo-BM-S 32/210-5,5/2 pompa obiegowa blokowa | Pompa obiegowa blokowa BM-S 32/210-5,5/2 wersja z korpusem ze staliwa | 5520 | PG3 | na zapytanie | na zapytanie | 47201 | NIE | 28.13.14 | 84137051 | 0 | 245 | 320 | Wilo-BM-S 32/210-5,5/2 | Pompa obiegowa blokowa | Wilo-BM | Tłoczenie wody grzewczej (zgodnie z VDI 2035), wody zimnej i mieszanin woda-glikol | Wilo | IT | 1 | SZT |  | 0.4 | IE3 | Zielony | Karton | 1 | 1 | 1 | 260 | 530 | 340 | 320 | 560 | 370 | 60 | 62 | http://downloads-wilo-select.wilo.com/assets/WIB_WILO12438329.jpg | //cms.media.wilo.com/dcipicxmlfeature/wilo248137/6939849/wilo248137_1.jpg |  |  |  |  | https://wilo.com/quick/PL/pl/articleNumber/2103400
5355 | 2164436 | 4048482627014 | Wilo-BM-S 32/210-7,5/2 pompa obiegowa blokowa | Pompa obiegowa blokowa BM-S 32/210-7,5/2 wersja z korpusem ze staliwa | 7671 | PG3 | na zapytanie | na zapytanie | 47201 | NIE | 28.13.14 | 84137051 | 0 | 245 | 320 | Wilo-BM-S 32/210-7,5/2 | Pompa obiegowa blokowa | Wilo-BM | Tłoczenie wody grzewczej (zgodnie z VDI 2035), wody zimnej i mieszanin woda-glikol | Wilo | IT | 1 | SZT |  | 0.4 | IE3 | Zielony | Karton | 1 | 1 | 1 | 340 | 610 | 405 | 360 | 670 | 440 | 87 | 89.5 | http://downloads-wilo-select.wilo.com/assets/WIB_WILO12438329.jpg | //cms.media.wilo.com/dcipicxmlfeature/wilo248137/6939849/wilo248137_1.jpg |  |  |  |  | https://wilo.com/quick/PL/pl/articleNumber/2164436
5356 | 2103401 | 4048482065229 | Wilo-BM-S 32/215-7,5/2 pompa obiegowa blokowa | Pompa obiegowa blokowa BM-S 32/215-7,5/2 wersja z korpusem ze staliwa | 5931 | PG3 | na zapytanie | na zapytanie | 47201 | NIE | 28.13.14 | 84137051 | 0 | 245 | 320 | Wilo-BM-S 32/215-7,5/2 | Pompa obiegowa blokowa | Wilo-BM | Tłoczenie wody grzewczej (zgodnie z VDI 2035), wody zimnej i mieszanin woda-glikol | Wilo | IT | 1 | SZT |  | 0.4 | IE3 | Zielony | Karton | 1 | 1 | 1 | 260 | 585 | 340 | 330 | 620 | 390 | 80 | 82.5 | http://downloads-wilo-select.wilo.com/assets/WIB_WILO12438329.jpg | //cms.media.wilo.com/dcipicxmlfeature/wilo248137/6939849/wilo248137_1.jpg |  |  |  |  | https://wilo.com/quick/PL/pl/articleNumber/2103401
5357 | 2103343 | 4048482064246 | Wilo-BM-S 32/220-1,1/4 pompa obiegowa blokowa | Pompa obiegowa blokowa BM-S 32/220-1,1/4 wersja z korpustem ze staliwa | 4924 | PG3 | na zapytanie | na zapytanie | 47201 | NIE | 28.13.14 | 84137051 | 0 | 245 | 320 | Wilo-BM-S 32/220-1,1/4 | Pompa obiegowa blokowa | Wilo-BM | Tłoczenie wody grzewczej (zgodnie z VDI 2035), wody zimnej i mieszanin woda-glikol | Wilo | IT | 1 | SZT |  | 0.4 | IE3 | Zielony | Karton | 1 | 1 | 1 | 260 | 452 | 340 | 320 | 560 | 370 | 38 | 40 | http://downloads-wilo-select.wilo.com/assets/WIB_WILO12438329.jpg | //cms.media.wilo.com/dcipicxmlfeature/wilo248137/6939849/wilo248137_1.jpg |  |  |  |  | https://wilo.com/quick/PL/pl/articleNumber/2103343
5358 | 2164437 | 4048482627021 | Wilo-BM-S 32/220-9,2/2 pompa obiegowa blokowa | Pompa obiegowa blokowa BM-S 32/220-9,2/2 wersja z korpusem ze staliwa | 8039 | PG3 | na zapytanie | na zapytanie | 47201 | NIE | 28.13.14 | 84137051 | 0 | 245 | 320 | Wilo-BM-S 32/220-9,2/2 | Pompa obiegowa blokowa | Wilo-BM | Tłoczenie wody grzewczej (zgodnie z VDI 2035), wody zimnej i mieszanin woda-glikol | Wilo | IT | 1 | SZT |  | 0.4 | IE3 | Zielony | Karton | 1 | 1 | 1 | 340 | 610 | 405 | 360 | 670 | 440 | 90 | 92.5 | http://downloads-wilo-select.wilo.com/assets/WIB_WILO12438329.jpg | //cms.media.wilo.com/dcipicxmlfeature/wilo248137/6939849/wilo248137_1.jpg |  |  |  |  | https://wilo.com/quick/PL/pl/articleNumber/2164437
5359 | 2164438 | 4048482627038 | Wilo-BM-S 32/230-11/2 pompa obiegowa blokowa | Pompa obiegowa blokowa BM-S 32/230-11/2 wersja z korpusem ze staliwa | 8219 | PG3 | na zapytanie | na zapytanie | 47201 | NIE | 28.13.14 | 84137051 | 0 | 245 | 320 | Wilo-BM-S 32/230-11/2 | Pompa obiegowa blokowa | Wilo-BM | Tłoczenie wody grzewczej (zgodnie z VDI 2035), wody zimnej i mieszanin woda-glikol | Wilo | IT | 1 | SZT |  | 0.4 | IE3 | Zielony | Karton | 1 | 1 | 1 | 340 | 610 | 405 | 360 | 670 | 440 | 93 | 95.5 | http://downloads-wilo-select.wilo.com/assets/WIB_WILO12438329.jpg | //cms.media.wilo.com/dcipicxmlfeature/wilo248137/6939849/wilo248137_1.jpg |  |  |  |  | https://wilo.com/quick/PL/pl/articleNumber/2164438
5360 | 2164439 | 4048482627045 | Wilo-BM-S 32/240-12,5/2 pompa obiegowa blokowa | Pompa obiegowa blokowa BM-S 32/240-12,5/2 wersja z korpusem ze staliwa | 9170 | PG3 | na zapytanie | na zapytanie | 47201 | NIE | 28.13.14 | 84137051 | 0 | 245 | 320 | Wilo-BM-S 32/240-12,5/2 | Pompa obiegowa blokowa | Wilo-BM | Tłoczenie wody grzewczej (zgodnie z VDI 2035), wody zimnej i mieszanin woda-glikol | Wilo | IT | 1 | SZT |  | 0.4 | IE3 | Zielony | Karton | 1 | 1 | 1 | 340 | 665 | 405 | 385 | 740 | 475 | 103 | 106 | http://downloads-wilo-select.wilo.com/assets/WIB_WILO12438329.jpg | //cms.media.wilo.com/dcipicxmlfeature/wilo248137/6939849/wilo248137_1.jpg |  |  |  |  | https://wilo.com/quick/PL/pl/articleNumber/2164439
5361 | 2164440 | 4048482627052 | Wilo-BM-S 32/250-15/2 pompa obiegowa blokowa | Pompa obiegowa blokowa BM-S 32/250-15/2 wersja z korpusem ze staliwa | 9572 | PG3 | na zapytanie | na zapytanie | 47201 | NIE | 28.13.14 | 84137051 | 0 | 245 | 320 | Wilo-BM-S 32/250-15/2 | Pompa obiegowa blokowa | Wilo-BM | Tłoczenie wody grzewczej (zgodnie z VDI 2035), wody zimnej i mieszanin woda-glikol | Wilo | IT | 1 | SZT |  | 0.4 | IE3 | Zielony | Karton | 1 | 1 | 1 | 340 | 665 | 405 | 385 | 740 | 475 | 104 | 107 | http://downloads-wilo-select.wilo.com/assets/WIB_WILO12438329.jpg | //cms.media.wilo.com/dcipicxmlfeature/wilo248137/6939849/wilo248137_1.jpg |  |  |  |  | https://wilo.com/quick/PL/pl/articleNumber/2164440
5362 | 2164452 | 4048482627175 | Wilo-BM-S 32/250-2,2/4 pompa obiegowa blokowa | Pompa obiegowa blokowa BM-S 32/250-2,2/4 wersja z korpustem ze staliwa | 6456 | PG3 | na zapytanie | na zapytanie | 47201 | NIE | 28.13.14 | 84137051 | 0 | 245 | 320 | Wilo-BM-S 32/250-2,2/4 | Pompa obiegowa blokowa | Wilo-BM | Tłoczenie wody grzewczej (zgodnie z VDI 2035), wody zimnej i mieszanin woda-glikol | Wilo | DE | 1 | SZT |  | 0.4 | IE3 | Zielony | Karton | 1 | 1 | 1 | 340 | 554.5 | 405 | 360 | 670 | 440 | 48 | 50.5 | http://downloads-wilo-select.wilo.com/assets/WIB_WILO12438329.jpg | //cms.media.wilo.com/dcipicxmlfeature/wilo248137/6939849/wilo248137_1.jpg |  |  |  |  | https://wilo.com/quick/PL/pl/articleNumber/2164452
5363 | 2164453 | 4048482627182 | Wilo-BM-S 32/260-3/4 pompa obiegowa blokowa | Pompa obiegowa blokowa BM-S 32/260-3/4 wersja z korpustem ze staliwa | 6842 | PG3 | na zapytanie | na zapytanie | 47201 | NIE | 28.13.14 | 84137051 | 0 | 245 | 320 | Wilo-BM-S 32/260-3/4 | Pompa obiegowa blokowa | Wilo-BM | Tłoczenie wody grzewczej (zgodnie z VDI 2035), wody zimnej i mieszanin woda-glikol | Wilo | IT | 1 | SZT |  | 0.4 | IE3 | Zielony | Karton | 1 | 1 | 1 | 340 | 554.5 | 405 | 360 | 670 | 440 | 50 | 52.5 | http://downloads-wilo-select.wilo.com/assets/WIB_WILO12438329.jpg | //cms.media.wilo.com/dcipicxmlfeature/wilo248137/6939849/wilo248137_1.jpg |  |  |  |  | https://wilo.com/quick/PL/pl/articleNumber/2164453
5364 | 2164441 | 4048482627069 | Wilo-BM-S 32/265-17/2 pompa obiegowa blokowa | Pompa obiegowa blokowa BM-S 32/265-17/2 wersja z korpusem ze staliwa | 10232 | PG3 | na zapytanie | na zapytanie | 47201 | NIE | 28.13.14 | 84137051 | 0 | 245 | 320 | Wilo-BM-S 32/265-17/2 | Pompa obiegowa blokowa | Wilo-BM | Tłoczenie wody grzewczej (zgodnie z VDI 2035), wody zimnej i mieszanin woda-glikol | Wilo | IT | 1 | SZT |  | 0.4 | IE3 | Zielony | Karton | 1 | 1 | 1 | 340 | 665 | 405 | 385 | 740 | 475 | 108 | 111 | http://downloads-wilo-select.wilo.com/assets/WIB_WILO12438329.jpg | //cms.media.wilo.com/dcipicxmlfeature/wilo248137/6939849/wilo248137_1.jpg |  |  |  |  | https://wilo.com/quick/PL/pl/articleNumber/2164441
5365 | 2164442 | 4048482627076 | Wilo-BM-S 40/120-1,5/2 pompa obiegowa blokowa | Pompa obiegowa blokowa BM-S 40/120-1,5/2 | 3948 | PG3 | na zapytanie | na zapytanie | 47201 | NIE | 28.13.14 | 84137051 | 0 | 245 | 320 | Wilo-BM-S 40/120-1,5/2 | Pompa obiegowa blokowa | Wilo-BM | Tłoczenie wody grzewczej (zgodnie z VDI 2035), wody zimnej i mieszanin woda-glikol | Wilo | IT | 1 | SZT |  | 0.4 | IE3 | Zielony | Karton | 1 | 1 | 1 | 230 | 452 | 252 | 270 | 490 | 325 | 33 | 34.5 | http://downloads-wilo-select.wilo.com/assets/WIB_WILO12438329.jpg | //cms.media.wilo.com/dcipicxmlfeature/wilo248137/6939849/wilo248137_1.jpg |  |  |  |  | https://wilo.com/quick/PL/pl/articleNumber/2164442
5366 | 2164443 | 4048482627083 | Wilo-BM-S 40/130-2,2/2 pompa obiegowa blokowa | Pompa obiegowa blokowa BM-S 40/130-2,2/2 wersja z korpusem ze staliwa | 4045 | PG3 | na zapytanie | na zapytanie | 47201 | NIE | 28.13.14 | 84137051 | 0 | 245 | 320 | Wilo-BM-S 40/130-2,2/2 | Pompa obiegowa blokowa | Wilo-BM | Tłoczenie wody grzewczej (zgodnie z VDI 2035), wody zimnej i mieszanin woda-glikol | Wilo | IT | 1 | SZT |  | 0.4 | IE3 | Zielony | Karton | 1 | 1 | 1 | 230 | 452 | 252 | 270 | 490 | 325 | 35 | 36.5 | http://downloads-wilo-select.wilo.com/assets/WIB_WILO12438329.jpg | //cms.media.wilo.com/dcipicxmlfeature/wilo248137/6939849/wilo248137_1.jpg |  |  |  |  | https://wilo.com/quick/PL/pl/articleNumber/2164443
5367 | 2164444 | 4048482627090 | Wilo-BM-S 40/140-3/2 pompa obiegowa blokowa | Pompa obiegowa blokowa BM-S 40/140-3/2 wersja z korpusem ze staliwa | 4130 | PG3 | na zapytanie | na zapytanie | 47201 | NIE | 28.13.14 | 84137051 | 0 | 245 | 320 | Wilo-BM-S 40/140-3/2 | Pompa obiegowa blokowa | Wilo-BM | Tłoczenie wody grzewczej (zgodnie z VDI 2035), wody zimnej i mieszanin woda-glikol | Wilo | IT | 1 | SZT |  | 0.4 | IE3 | Zielony | Karton | 1 | 1 | 1 | 230 | 539 | 252 | 320 | 580 | 370 | 41 | 43 | http://downloads-wilo-select.wilo.com/assets/WIB_WILO12438329.jpg | //cms.media.wilo.com/dcipicxmlfeature/wilo248137/6939849/wilo248137_1.jpg |  |  |  |  | https://wilo.com/quick/PL/pl/articleNumber/2164444
5368 | 2103346 | 4048482064277 | Wilo-BM-S 40/145-0,37/4 pompa obiegowa blokowa | Pompa obiegowa blokowa BM-S 40/145-0,37/4 wersja z korpustem ze staliwa | 3908 | PG3 | na zapytanie | na zapytanie | 47201 | NIE | 28.13.14 | 84137051 | 0 | 245 | 320 | Wilo-BM-S 40/145-0,37/4 | Pompa obiegowa blokowa | Wilo-BM | Tłoczenie wody grzewczej (zgodnie z VDI 2035), wody zimnej i mieszanin woda-glikol | Wilo | DE | 1 | SZT |  | 0.4 | IE3 | Zielony | Karton | 1 | 1 | 1 | 230 | 415 | 252 | 270 | 490 | 325 | 27 | 28.5 | http://downloads-wilo-select.wilo.com/assets/WIB_WILO12438329.jpg | //cms.media.wilo.com/dcipicxmlfeature/wilo248137/6939849/wilo248137_1.jpg |  |  |  |  | https://wilo.com/quick/PL/pl/articleNumber/2103346
5369 | 2164454 | 4048482627199 | Wilo-BM-S 40/150-0,55/4 pompa obiegowa blokowa | Pompa obiegowa blokowa BM-S 40/150-0,55/4 wersja z korpustem ze staliwa | 4023 | PG3 | na zapytanie | na zapytanie | 47201 | NIE | 28.13.14 | 84137051 | 0 | 245 | 320 | Wilo-BM-S 40/150-0,55/4 | Pompa obiegowa blokowa | Wilo-BM | Tłoczenie wody grzewczej (zgodnie z VDI 2035), wody zimnej i mieszanin woda-glikol | Wilo | IT | 1 | SZT |  | 0.4 | IE3 | Zielony | Karton | 1 | 1 | 1 | 230 | 415 | 252 | 270 | 490 | 325 | 30 | 31.5 | http://downloads-wilo-select.wilo.com/assets/WIB_WILO12438329.jpg | //cms.media.wilo.com/dcipicxmlfeature/wilo248137/6939849/wilo248137_1.jpg |  |  |  |  | https://wilo.com/quick/PL/pl/articleNumber/2164454
5370 | 2164445 | 4048482627106 | Wilo-BM-S 40/150-4/2 pompa obiegowa blokowa | Pompa obiegowa blokowa BM-S 40/150-4/2 wersja z korpusem ze staliwa | 4727 | PG3 | na zapytanie | na zapytanie | 47201 | NIE | 28.13.14 | 84137051 | 0 | 245 | 320 | Wilo-BM-S 40/150-4/2 | Pompa obiegowa blokowa | Wilo-BM | Tłoczenie wody grzewczej (zgodnie z VDI 2035), wody zimnej i mieszanin woda-glikol | Wilo | IT | 1 | SZT |  | 0.4 | IE3 | Zielony | Karton | 1 | 1 | 1 | 230 | 506 | 252 | 290 | 540 | 325 | 53 | 55 | http://downloads-wilo-select.wilo.com/assets/WIB_WILO12438329.jpg | //cms.media.wilo.com/dcipicxmlfeature/wilo248137/6939849/wilo248137_1.jpg |  |  |  |  | https://wilo.com/quick/PL/pl/articleNumber/2164445
5371 | 2103410 | 4048482065311 | Wilo-BM-S 40/155-3/2 pompa obiegowa blokowa | Pompa obiegowa blokowa BM-S 40/155-3/2 wersja z korpusem ze staliwa | 4507 | PG3 | na zapytanie | na zapytanie | 47201 | NIE | 28.13.14 | 84137051 | 0 | 245 | 320 | Wilo-BM-S 40/155-3/2 | Pompa obiegowa blokowa | Wilo-BM | Tłoczenie wody grzewczej (zgodnie z VDI 2035), wody zimnej i mieszanin woda-glikol | Wilo | IT | 1 | SZT |  | 0.4 | IE3 | Zielony | Karton | 1 | 1 | 1 | 260 | 539 | 292 | 320 | 580 | 370 | 44 | 46 | http://downloads-wilo-select.wilo.com/assets/WIB_WILO12438329.jpg | //cms.media.wilo.com/dcipicxmlfeature/wilo248137/6939849/wilo248137_1.jpg |  |  |  |  | https://wilo.com/quick/PL/pl/articleNumber/2103410
5372 | 2103411 | 4048482065328 | Wilo-BM-S 40/155-4/2 pompa obiegowa blokowa | Pompa obiegowa blokowa BM-S 40/155-4/2 wersja z korpusem ze staliwa | 4767 | PG3 | na zapytanie | na zapytanie | 47201 | NIE | 28.13.14 | 84137051 | 0 | 245 | 320 | Wilo-BM-S 40/155-4/2 | Pompa obiegowa blokowa | Wilo-BM | Tłoczenie wody grzewczej (zgodnie z VDI 2035), wody zimnej i mieszanin woda-glikol | Wilo | IT | 1 | SZT |  | 0.4 | IE3 | Zielony | Karton | 1 | 1 | 1 | 260 | 506 | 292 | 290 | 540 | 325 | 55 | 57 | http://downloads-wilo-select.wilo.com/assets/WIB_WILO12438329.jpg | //cms.media.wilo.com/dcipicxmlfeature/wilo248137/6939849/wilo248137_1.jpg |  |  |  |  | https://wilo.com/quick/PL/pl/articleNumber/2103411
5373 | 2103412 | 4048482065335 | Wilo-BM-S 40/165-4/2 pompa obiegowa blokowa | Pompa obiegowa blokowa BM-S 40/165-4/2 wersja z korpusem ze staliwa | 4767 | PG3 | na zapytanie | na zapytanie | 47201 | NIE | 28.13.14 | 84137051 | 0 | 245 | 320 | Wilo-BM-S 40/165-4/2 | Pompa obiegowa blokowa | Wilo-BM | Tłoczenie wody grzewczej (zgodnie z VDI 2035), wody zimnej i mieszanin woda-glikol | Wilo | IT | 1 | SZT |  | 0.4 | IE3 | Zielony | Karton | 1 | 1 | 1 | 260 | 506 | 292 | 290 | 540 | 325 | 55 | 57 | http://downloads-wilo-select.wilo.com/assets/WIB_WILO12438329.jpg | //cms.media.wilo.com/dcipicxmlfeature/wilo248137/6939849/wilo248137_1.jpg |  |  |  |  | https://wilo.com/quick/PL/pl/articleNumber/2103412
5374 | 2103413 | 4048482065359 | Wilo-BM-S 40/165-5,5/2 pompa obiegowa blokowa | Pompa obiegowa blokowa BM-S 40/165-5,5/2 wersja z korpusem ze staliwa | 5322 | PG3 | na zapytanie | na zapytanie | 47201 | NIE | 28.13.14 | 84137051 | 0 | 245 | 320 | Wilo-BM-S 40/165-5,5/2 | Pompa obiegowa blokowa | Wilo-BM | Tłoczenie wody grzewczej (zgodnie z VDI 2035), wody zimnej i mieszanin woda-glikol | Wilo | IT | 1 | SZT |  | 0.4 | IE3 | Zielony | Karton | 1 | 1 | 1 | 260 | 530 | 292 | 320 | 560 | 370 | 59 | 61 | http://downloads-wilo-select.wilo.com/assets/WIB_WILO12438329.jpg | //cms.media.wilo.com/dcipicxmlfeature/wilo248137/6939849/wilo248137_1.jpg |  |  |  |  | https://wilo.com/quick/PL/pl/articleNumber/2103413
5375 | 2103347 | 4048482064284 | Wilo-BM-S 40/170-0,75/4 pompa obiegowa blokowa | Pompa obiegowa blokowa BM-S 40/170-0,75/4 wersja z korpustem ze staliwa | 4238 | PG3 | na zapytanie | na zapytanie | 47201 | NIE | 28.13.14 | 84137051 | 0 | 245 | 320 | Wilo-BM-S 40/170-0,75/4 | Pompa obiegowa blokowa | Wilo-BM | Tłoczenie wody grzewczej (zgodnie z VDI 2035), wody zimnej i mieszanin woda-glikol | Wilo | IT | 1 | SZT |  | 0.4 | IE3 | Zielony | Karton | 1 | 1 | 1 | 260 | 452 | 292 | 290 | 540 | 325 | 34 | 36 | http://downloads-wilo-select.wilo.com/assets/WIB_WILO12438329.jpg | //cms.media.wilo.com/dcipicxmlfeature/wilo248137/6939849/wilo248137_1.jpg |  |  |  |  | https://wilo.com/quick/PL/pl/articleNumber/2103347
5376 | 2103414 | 4048482065366 | Wilo-BM-S 40/170-5,5/2 pompa obiegowa blokowa | Pompa obiegowa blokowa BM-S 40/170-5,5/2 wersja z korpusem ze staliwa | 5322 | PG3 | na zapytanie | na zapytanie | 47201 | NIE | 28.13.14 | 84137051 | 0 | 245 | 320 | Wilo-BM-S 40/170-5,5/2 | Pompa obiegowa blokowa | Wilo-BM | Tłoczenie wody grzewczej (zgodnie z VDI 2035), wody zimnej i mieszanin woda-glikol | Wilo | IT | 1 | SZT |  | 0.4 | IE3 | Zielony | Karton | 1 | 1 | 1 | 260 | 530 | 292 | 320 | 560 | 370 | 59 | 61 | http://downloads-wilo-select.wilo.com/assets/WIB_WILO12438329.jpg | //cms.media.wilo.com/dcipicxmlfeature/wilo248137/6939849/wilo248137_1.jpg |  |  |  |  | https://wilo.com/quick/PL/pl/articleNumber/2103414
5377 | 2103415 | 4048482065373 | Wilo-BM-S 40/185-4/2 pompa obiegowa blokowa | Pompa obiegowa blokowa BM-S 40/185-4/2 wersja z korpusem ze staliwa | 6178 | PG3 | na zapytanie | na zapytanie | 47201 | NIE | 28.13.14 | 84137051 | 0 | 245 | 320 | Wilo-BM-S 40/185-4/2 | Pompa obiegowa blokowa | Wilo-BM | Tłoczenie wody grzewczej (zgodnie z VDI 2035), wody zimnej i mieszanin woda-glikol | Wilo | IT | 1 | SZT |  | 0.4 | IE3 | Zielony | Karton | 1 | 1 | 1 | 285 | 526 | 340 | 320 | 560 | 370 | 57 | 59 | http://downloads-wilo-select.wilo.com/assets/WIB_WILO12438329.jpg | //cms.media.wilo.com/dcipicxmlfeature/wilo248137/6939849/wilo248137_1.jpg |  |  |  |  | https://wilo.com/quick/PL/pl/articleNumber/2103415
5378 | 2103416 | 4048482065380 | Wilo-BM-S 40/190-5,5/2 pompa obiegowa blokowa | Pompa obiegowa blokowa BM-S 40/190-5,5/2 wersja z korpusem ze staliwa | 6324 | PG3 | na zapytanie | na zapytanie | 47201 | NIE | 28.13.14 | 84137051 | 0 | 245 | 320 | Wilo-BM-S 40/190-5,5/2 | Pompa obiegowa blokowa | Wilo-BM | Tłoczenie wody grzewczej (zgodnie z VDI 2035), wody zimnej i mieszanin woda-glikol | Wilo | DE | 1 | SZT |  | 0.4 | IE3 | Zielony | Karton | 1 | 1 | 1 | 285 | 550 | 340 | 320 | 580 | 370 | 64 | 66 | http://downloads-wilo-select.wilo.com/assets/WIB_WILO12438329.jpg | //cms.media.wilo.com/dcipicxmlfeature/wilo248137/6939849/wilo248137_1.jpg |  |  |  |  | https://wilo.com/quick/PL/pl/articleNumber/2103416
5379 | 2103418 | 4048482065403 | Wilo-BM-S 40/195-7,5/2 pompa obiegowa blokowa | Pompa obiegowa blokowa BM-S 40/195-7,5/2 wersja z korpusem ze staliwa | 6915 | PG3 | na zapytanie | na zapytanie | 47201 | NIE | 28.13.14 | 84137051 | 0 | 245 | 320 | Wilo-BM-S 40/195-7,5/2 | Pompa obiegowa blokowa | Wilo-BM | Tłoczenie wody grzewczej (zgodnie z VDI 2035), wody zimnej i mieszanin woda-glikol | Wilo | IT | 1 | SZT |  | 0.4 | IE3 | Zielony | Karton | 1 | 1 | 1 | 285 | 604 | 340 | 360 | 670 | 440 | 83 | 85.5 | http://downloads-wilo-select.wilo.com/assets/WIB_WILO12438329.jpg | //cms.media.wilo.com/dcipicxmlfeature/wilo248137/6939849/wilo248137_1.jpg |  |  |  |  | https://wilo.com/quick/PL/pl/articleNumber/2103418
5380 | 2103348 | 4048482064291 | Wilo-BM-S 40/210-1,1/4 pompa obiegowa blokowa | Pompa obiegowa blokowa BM-S 40/210-1,1/4 wersja z korpustem ze staliwa | 5294 | PG3 | na zapytanie | na zapytanie | 47201 | NIE | 28.13.14 | 84137051 | 0 | 245 | 320 | Wilo-BM-S 40/210-1,1/4 | Pompa obiegowa blokowa | Wilo-BM | Tłoczenie wody grzewczej (zgodnie z VDI 2035), wody zimnej i mieszanin woda-glikol | Wilo | IT | 1 | SZT |  | 0.4 | IE3 | Zielony | Karton | 1 | 1 | 1 | 285 | 472 | 340 | 320 | 560 | 370 | 45 | 47 | http://downloads-wilo-select.wilo.com/assets/WIB_WILO12438329.jpg | //cms.media.wilo.com/dcipicxmlfeature/wilo248137/6939849/wilo248137_1.jpg |  |  |  |  | https://wilo.com/quick/PL/pl/articleNumber/2103348
5381 | 2103417 | 4048482065397 | Wilo-BM-S 40/210-7,5/2 pompa obiegowa blokowa | Pompa obiegowa blokowa BM-S 40/210-7,5/2 wersja z korpusem ze staliwa | 6807 | PG3 | na zapytanie | na zapytanie | 47201 | NIE | 28.13.14 | 84137051 | 0 | 245 | 320 | Wilo-BM-S 40/210-7,5/2 | Pompa obiegowa blokowa | Wilo-BM | Tłoczenie wody grzewczej (zgodnie z VDI 2035), wody zimnej i mieszanin woda-glikol | Wilo | IT | 1 | SZT |  | 0.4 | IE3 | Zielony | Karton | 1 | 1 | 1 | 285 | 604 | 340 | 360 | 670 | 440 | 83 | 85.5 | http://downloads-wilo-select.wilo.com/assets/WIB_WILO12438329.jpg | //cms.media.wilo.com/dcipicxmlfeature/wilo248137/6939849/wilo248137_1.jpg |  |  |  |  | https://wilo.com/quick/PL/pl/articleNumber/2103417
5382 | 2103419 | 4048482065410 | Wilo-BM-S 40/215-11/2 pompa obiegowa blokowa | Pompa obiegowa blokowa BM-S 40/215-11/2 wersja z korpusem ze staliwa | 7990 | PG3 | na zapytanie | na zapytanie | 47201 | NIE | 28.13.14 | 84137051 | 0 | 245 | 320 | Wilo-BM-S 40/215-11/2 | Pompa obiegowa blokowa | Wilo-BM | Tłoczenie wody grzewczej (zgodnie z VDI 2035), wody zimnej i mieszanin woda-glikol | Wilo | DE | 1 | SZT |  | 0.4 | IE3 | Zielony | Karton | 1 | 1 | 1 | 285 | 604 | 340 | 360 | 670 | 440 | 85 | 87.5 | http://downloads-wilo-select.wilo.com/assets/WIB_WILO12438329.jpg | //cms.media.wilo.com/dcipicxmlfeature/wilo248137/6939849/wilo248137_1.jpg |  |  |  |  | https://wilo.com/quick/PL/pl/articleNumber/2103419
5383 | 2103423 | 4048482065458 | Wilo-BM-S 40/225-12,5/2 pompa obiegowa blokowa | Pompa obiegowa blokowa BM-S 40/225-12,5/2 wersja z korpusem ze staliwa | 9735 | PG3 | na zapytanie | na zapytanie | 47201 | NIE | 28.13.14 | 84137051 | 0 | 245 | 320 | Wilo-BM-S 40/225-12,5/2 | Pompa obiegowa blokowa | Wilo-BM | Tłoczenie wody grzewczej (zgodnie z VDI 2035), wody zimnej i mieszanin woda-glikol | Wilo | IT | 1 | SZT |  | 0.4 | IE3 | Zielony | Karton | 1 | 1 | 1 | 340 | 664 | 405 | 385 | 740 | 475 | 108 | 111 | http://downloads-wilo-select.wilo.com/assets/WIB_WILO12438329.jpg | //cms.media.wilo.com/dcipicxmlfeature/wilo248137/6939849/wilo248137_1.jpg |  |  |  |  | https://wilo.com/quick/PL/pl/articleNumber/2103423
5384 | 2103424 | 4048482065465 | Wilo-BM-S 40/235-15/2 pompa obiegowa blokowa | Pompa obiegowa blokowa BM-S 40/235-15/2 wersja z korpusem ze staliwa | 10939 | PG3 | na zapytanie | na zapytanie | 47201 | NIE | 28.13.14 | 84137051 | 0 | 245 | 320 | Wilo-BM-S 40/235-15/2 | Pompa obiegowa blokowa | Wilo-BM | Tłoczenie wody grzewczej (zgodnie z VDI 2035), wody zimnej i mieszanin woda-glikol | Wilo | IT | 1 | SZT |  | 0.4 | IE3 | Zielony | Karton | 1 | 1 | 1 | 340 | 664 | 405 | 385 | 740 | 475 | 111 | 114 | http://downloads-wilo-select.wilo.com/assets/WIB_WILO12438329.jpg | //cms.media.wilo.com/dcipicxmlfeature/wilo248137/6939849/wilo248137_1.jpg |  |  |  |  | https://wilo.com/quick/PL/pl/articleNumber/2103424
5385 | 2103425 | 4048482065472 | Wilo-BM-S 40/240-17/2 pompa obiegowa blokowa | Pompa obiegowa blokowa BM-S 40/240-17/2 wersja z korpusem ze staliwa | 11476 | PG3 | na zapytanie | na zapytanie | 47201 | NIE | 28.13.14 | 84137051 | 0 | 245 | 320 | Wilo-BM-S 40/240-17/2 | Pompa obiegowa blokowa | Wilo-BM | Tłoczenie wody grzewczej (zgodnie z VDI 2035), wody zimnej i mieszanin woda-glikol | Wilo | IT | 1 | SZT |  | 0.4 | IE3 | Zielony | Karton | 1 | 1 | 1 | 340 | 664 | 405 | 385 | 740 | 475 | 115 | 118 | http://downloads-wilo-select.wilo.com/assets/WIB_WILO12438329.jpg | //cms.media.wilo.com/dcipicxmlfeature/wilo248137/6939849/wilo248137_1.jpg |  |  |  |  | https://wilo.com/quick/PL/pl/articleNumber/2103425
5386 | 2103349 | 4048482064307 | Wilo-BM-S 40/240-2,2/4 pompa obiegowa blokowa | Pompa obiegowa blokowa BM-S 40/240-2,2/4 wersja z korpustem ze staliwa | 6784 | PG3 | na zapytanie | na zapytanie | 47201 | NIE | 28.13.14 | 84137051 | 0 | 245 | 320 | Wilo-BM-S 40/240-2,2/4 | Pompa obiegowa blokowa | Wilo-BM | Tłoczenie wody grzewczej (zgodnie z VDI 2035), wody zimnej i mieszanin woda-glikol | Wilo | IT | 1 | SZT |  | 0.4 | IE3 | Zielony | Karton | 1 | 1 | 1 | 340 | 554.5 | 405 | 360 | 670 | 440 | 52 | 54.5 | http://downloads-wilo-select.wilo.com/assets/WIB_WILO12438329.jpg | //cms.media.wilo.com/dcipicxmlfeature/wilo248137/6939849/wilo248137_1.jpg |  |  |  |  | https://wilo.com/quick/PL/pl/articleNumber/2103349
5387 | 2103426 | 4048482065489 | Wilo-BM-S 40/250-18,5/2 pompa obiegowa blokowa | Pompa obiegowa blokowa BM-S 40/250-18,5/2 wersja z korpusem ze staliwa | 12260 | PG3 | na zapytanie | na zapytanie | 47201 | NIE | 28.13.14 | 84137051 | 0 | 245 | 320 | Wilo-BM-S 40/250-18,5/2 | Pompa obiegowa blokowa | Wilo-BM | Tłoczenie wody grzewczej (zgodnie z VDI 2035), wody zimnej i mieszanin woda-glikol | Wilo | IT | 1 | SZT |  | 0.4 | IE3 | Zielony | Paleta jednorazowego użytku | 1 | 1 | 1 | 340 | 743 | 405 | 400 | 830 | 495 | 150 | 153 | http://downloads-wilo-select.wilo.com/assets/WIB_WILO12438329.jpg | //cms.media.wilo.com/dcipicxmlfeature/wilo248137/6939849/wilo248137_1.jpg |  |  |  |  | https://wilo.com/quick/PL/pl/articleNumber/2103426
5388 | 2103427 | 4048482065496 | Wilo-BM-S 40/260-22/2 pompa obiegowa blokowa | Pompa obiegowa blokowa BM-S 40/260-22/2 wersja z korpusem ze staliwa | 12052 | PG3 | na zapytanie | na zapytanie | 47201 | NIE | 28.13.14 | 84137051 | 0 | 245 | 320 | Wilo-BM-S 40/260-22/2 | Pompa obiegowa blokowa | Wilo-BM | Tłoczenie wody grzewczej (zgodnie z VDI 2035), wody zimnej i mieszanin woda-glikol | Wilo | IT | 1 | SZT |  | 0.4 | IE3 | Zielony | Paleta jednorazowego użytku | 1 | 1 | 1 | 340 | 743 | 405 | 400 | 830 | 495 | 154 | 157 | http://downloads-wilo-select.wilo.com/assets/WIB_WILO12438329.jpg | //cms.media.wilo.com/dcipicxmlfeature/wilo248137/6939849/wilo248137_1.jpg |  |  |  |  | https://wilo.com/quick/PL/pl/articleNumber/2103427
5389 | 2103350 | 4048482064314 | Wilo-BM-S 40/260-3/4 pompa obiegowa blokowa | Pompa obiegowa blokowa BM-S 40/260-3/4 wersja z korpustem ze staliwa | 7180 | PG3 | na zapytanie | na zapytanie | 47201 | NIE | 28.13.14 | 84137051 | 0 | 245 | 320 | Wilo-BM-S 40/260-3/4 | Pompa obiegowa blokowa | Wilo-BM | Tłoczenie wody grzewczej (zgodnie z VDI 2035), wody zimnej i mieszanin woda-glikol | Wilo | IT | 1 | SZT |  | 0.4 | IE3 | Zielony | Karton | 1 | 1 | 1 | 340 | 554.5 | 405 | 360 | 670 | 440 | 55 | 57.5 | http://downloads-wilo-select.wilo.com/assets/WIB_WILO12438329.jpg | //cms.media.wilo.com/dcipicxmlfeature/wilo248137/6939849/wilo248137_1.jpg |  |  |  |  | https://wilo.com/quick/PL/pl/articleNumber/2103350
5390 | 2103351 | 4048482064321 | Wilo-BM-S 40/275-4/4 pompa obiegowa blokowa | Pompa obiegowa blokowa BM-S 40/275-4/4 wersja z korpustem ze staliwa | 11967 | PG3 | na zapytanie | na zapytanie | 47201 | NIE | 28.13.14 | 84137051 | 0 | 245 | 320 | Wilo-BM-S 40/275-4/4 | Pompa obiegowa blokowa | Wilo-BM | Tłoczenie wody grzewczej (zgodnie z VDI 2035), wody zimnej i mieszanin woda-glikol | Wilo | IT | 1 | SZT |  | 0.4 | IE3 | Zielony | Paleta jednorazowego użytku | 1 | 1 | 1 | 365 | 627 | 475 | 400 | 830 | 495 | 80 | 85 | http://downloads-wilo-select.wilo.com/assets/WIB_WILO12438329.jpg | //cms.media.wilo.com/dcipicxmlfeature/wilo248137/6939849/wilo248137_1.jpg |  |  |  |  | https://wilo.com/quick/PL/pl/articleNumber/2103351
5391 | 2103352 | 4048482064338 | Wilo-BM-S 40/300-5,5/4 pompa obiegowa blokowa | Pompa obiegowa blokowa BM-S 40/300-5,5/4 wersja z korpustem ze staliwa | 14793 | PG3 | na zapytanie | na zapytanie | 47201 | NIE | 28.13.14 | 84137051 | 0 | 245 | 320 | Wilo-BM-S 40/300-5,5/4 | Pompa obiegowa blokowa | Wilo-BM | Tłoczenie wody grzewczej (zgodnie z VDI 2035), wody zimnej i mieszanin woda-glikol | Wilo | IT | 1 | SZT |  | 0.4 | IE3 | Zielony | Paleta jednorazowego użytku | 1 | 1 | 1 | 365 | 705 | 475 | 600 | 950 | 505 | 99 | 105 | http://downloads-wilo-select.wilo.com/assets/WIB_WILO12438329.jpg | //cms.media.wilo.com/dcipicxmlfeature/wilo248137/6939849/wilo248137_1.jpg |  |  |  |  | https://wilo.com/quick/PL/pl/articleNumber/2103352
5392 | 2103353 | 4048482064345 | Wilo-BM-S 40/335-9,2/4 pompa obiegowa blokowa | Pompa obiegowa blokowa BM-S 40/335-9,2/4 wersja z korpustem ze staliwa | 17958 | PG3 | na zapytanie | na zapytanie | 47201 | NIE | 28.13.14 | 84137051 | 0 | 245 | 320 | Wilo-BM-S 40/335-9,2/4 | Pompa obiegowa blokowa | Wilo-BM | Tłoczenie wody grzewczej (zgodnie z VDI 2035), wody zimnej i mieszanin woda-glikol | Wilo | IT | 1 | SZT |  | 0.4 | IE3 | Zielony | Paleta jednorazowego użytku | 1 | 1 | 1 | 365 | 760 | 475 | 600 | 950 | 505 | 115 | 121 | http://downloads-wilo-select.wilo.com/assets/WIB_WILO12438329.jpg | //cms.media.wilo.com/dcipicxmlfeature/wilo248137/6939849/wilo248137_1.jpg |  |  |  |  | https://wilo.com/quick/PL/pl/articleNumber/2103353
5393 | 2103428 | 4048482065502 | Wilo-BM-S 50/120-2,2/2 pompa obiegowa blokowa | Pompa obiegowa blokowa BM-S 50/120-2,2/2 wersja z korpusem ze staliwa | 4089 | PG3 | na zapytanie | na zapytanie | 47201 | NIE | 28.13.14 | 84137051 | 0 | 245 | 320 | Wilo-BM-S 50/120-2,2/2 | Pompa obiegowa blokowa | Wilo-BM | Tłoczenie wody grzewczej (zgodnie z VDI 2035), wody zimnej i mieszanin woda-glikol | Wilo | IT | 1 | SZT |  | 0.4 | IE3 | Zielony | Karton | 1 | 1 | 1 | 260 | 472 | 292 | 290 | 540 | 325 | 39 | 41 | http://downloads-wilo-select.wilo.com/assets/WIB_WILO12438329.jpg | //cms.media.wilo.com/dcipicxmlfeature/wilo248137/6939849/wilo248137_1.jpg |  |  |  |  | https://wilo.com/quick/PL/pl/articleNumber/2103428
5394 | 2103429 | 4048482065519 | Wilo-BM-S 50/130-3/2 pompa obiegowa blokowa | Pompa obiegowa blokowa BM-S 50/130-3/2 wersja z korpusem ze staliwa | 4210 | PG3 | na zapytanie | na zapytanie | 47201 | NIE | 28.13.14 | 84137051 | 0 | 245 | 320 | Wilo-BM-S 50/130-3/2 | Pompa obiegowa blokowa | Wilo-BM | Tłoczenie wody grzewczej (zgodnie z VDI 2035), wody zimnej i mieszanin woda-glikol | Wilo | IT | 1 | SZT |  | 0.4 | IE3 | Zielony | Karton | 1 | 1 | 1 | 260 | 559 | 292 | 330 | 620 | 390 | 45 | 47.5 | http://downloads-wilo-select.wilo.com/assets/WIB_WILO12438329.jpg | //cms.media.wilo.com/dcipicxmlfeature/wilo248137/6939849/wilo248137_1.jpg |  |  |  |  | https://wilo.com/quick/PL/pl/articleNumber/2103429
5395 | 2103354 | 4048482064352 | Wilo-BM-S 50/140-0,55/4 pompa obiegowa blokowa | Pompa obiegowa blokowa BM-S 50/140-0,55/4 wersja z korpustem ze staliwa | 4179 | PG3 | na zapytanie | na zapytanie | 47201 | NIE | 28.13.14 | 84137051 | 0 | 245 | 320 | Wilo-BM-S 50/140-0,55/4 | Pompa obiegowa blokowa | Wilo-BM | Tłoczenie wody grzewczej (zgodnie z VDI 2035), wody zimnej i mieszanin woda-glikol | Wilo | IT | 1 | SZT |  | 0.4 | IE3 | Zielony | Karton | 1 | 1 | 1 | 260 | 435 | 292 | 290 | 540 | 325 | 32 | 34 | http://downloads-wilo-select.wilo.com/assets/WIB_WILO12438329.jpg | //cms.media.wilo.com/dcipicxmlfeature/wilo248137/6939849/wilo248137_1.jpg |  |  |  |  | https://wilo.com/quick/PL/pl/articleNumber/2103354
5396 | 2103430 | 4048482065526 | Wilo-BM-S 50/140-4/2 pompa obiegowa blokowa | Pompa obiegowa blokowa BM-S 50/140-4/2 wersja z korpusem ze staliwa | 4727 | PG3 | na zapytanie | na zapytanie | 47201 | NIE | 28.13.14 | 84137051 | 0 | 245 | 320 | Wilo-BM-S 50/140-4/2 | Pompa obiegowa blokowa | Wilo-BM | Tłoczenie wody grzewczej (zgodnie z VDI 2035), wody zimnej i mieszanin woda-glikol | Wilo | IT | 1 | SZT |  | 0.4 | IE3 | Zielony | Karton | 1 | 1 | 1 | 260 | 527 | 292 | 320 | 560 | 370 | 54 | 56 | http://downloads-wilo-select.wilo.com/assets/WIB_WILO12438329.jpg | //cms.media.wilo.com/dcipicxmlfeature/wilo248137/6939849/wilo248137_1.jpg |  |  |  |  | https://wilo.com/quick/PL/pl/articleNumber/2103430
5397 | 2103433 | 4048482065557 | Wilo-BM-S 50/150-5,5/2 pompa obiegowa blokowa | Pompa obiegowa blokowa BM-S 50/150-5,5/2 wersja z korpusem ze staliwa | 5633 | PG3 | na zapytanie | na zapytanie | 47201 | NIE | 28.13.14 | 84137051 | 0 | 245 | 320 | Wilo-BM-S 50/150-5,5/2 | Pompa obiegowa blokowa | Wilo-BM | Tłoczenie wody grzewczej (zgodnie z VDI 2035), wody zimnej i mieszanin woda-glikol | Wilo | DE | 1 | SZT |  | 0.4 | IE3 | Zielony | Karton | 1 | 1 | 1 | 285 | 550 | 340 | 320 | 580 | 370 | 63 | 65 | http://downloads-wilo-select.wilo.com/assets/WIB_WILO12438329.jpg | //cms.media.wilo.com/dcipicxmlfeature/wilo248137/6939849/wilo248137_1.jpg |  |  |  |  | https://wilo.com/quick/PL/pl/articleNumber/2103433
5398 | 2103431 | 4048482065533 | Wilo-BM-S 50/160-5,5/2 pompa obiegowa blokowa | Pompa obiegowa blokowa BM-S 50/160-5,5/2 wersja z korpusem ze staliwa | 5543 | PG3 | na zapytanie | na zapytanie | 47201 | NIE | 28.13.14 | 84137051 | 0 | 245 | 320 | Wilo-BM-S 50/160-5,5/2 | Pompa obiegowa blokowa | Wilo-BM | Tłoczenie wody grzewczej (zgodnie z VDI 2035), wody zimnej i mieszanin woda-glikol | Wilo | IT | 1 | SZT |  | 0.4 | IE3 | Zielony | Karton | 1 | 1 | 1 | 285 | 550 | 340 | 320 | 580 | 370 | 63 | 65 | http://downloads-wilo-select.wilo.com/assets/WIB_WILO12438329.jpg | //cms.media.wilo.com/dcipicxmlfeature/wilo248137/6939849/wilo248137_1.jpg |  |  |  |  | https://wilo.com/quick/PL/pl/articleNumber/2103431
5399 | 2103434 | 4048482065564 | Wilo-BM-S 50/165-7,5/2 pompa obiegowa blokowa | Pompa obiegowa blokowa BM-S 50/165-7,5/2 wersja z korpusem ze staliwa | 6040 | PG3 | na zapytanie | na zapytanie | 47201 | NIE | 28.13.14 | 84137030 | 0 | 245 | 320 | Wilo-BM-S 50/165-7,5/2 | Pompa obiegowa blokowa | Wilo-BM | Tłoczenie wody grzewczej (zgodnie z VDI 2035), wody zimnej i mieszanin woda-glikol | Wilo | IT | 1 | SZT |  | 0.4 | IE3 | Zielony | Karton | 1 | 1 | 1 | 285 | 604 | 340 | 360 | 670 | 440 | 82 | 84.5 | http://downloads-wilo-select.wilo.com/assets/WIB_WILO12438329.jpg | //cms.media.wilo.com/dcipicxmlfeature/wilo248137/6939849/wilo248137_1.jpg |  |  |  |  | https://wilo.com/quick/PL/pl/articleNumber/2103434
5400 | 2103432 | 4048482065540 | Wilo-BM-S 50/170-7,5/2 pompa obiegowa blokowa | Pompa obiegowa blokowa BM-S 50/170-7,5/2 wersja z korpusem ze staliwa | 5953 | PG3 | na zapytanie | na zapytanie | 47201 | NIE | 28.13.14 | 84137051 | 0 | 245 | 320 | Wilo-BM-S 50/170-7,5/2 | Pompa obiegowa blokowa | Wilo-BM | Tłoczenie wody grzewczej (zgodnie z VDI 2035), wody zimnej i mieszanin woda-glikol | Wilo | IT | 1 | SZT |  | 0.4 | IE3 | Zielony | Karton | 1 | 1 | 1 | 285 | 604 | 340 | 360 | 670 | 440 | 82 | 84.5 | http://downloads-wilo-select.wilo.com/assets/WIB_WILO12438329.jpg | //cms.media.wilo.com/dcipicxmlfeature/wilo248137/6939849/wilo248137_1.jpg |  |  |  |  | https://wilo.com/quick/PL/pl/articleNumber/2103432
5401 | 2103355 | 4048482064369 | Wilo-BM-S 50/175-1,1/4 pompa obiegowa blokowa | Pompa obiegowa blokowa BM-S 50/175-1,1/4 wersja z korpustem ze staliwa | 4999 | PG3 | na zapytanie | na zapytanie | 47201 | NIE | 28.13.14 | 84137051 | 0 | 245 | 320 | Wilo-BM-S 50/175-1,1/4 | Pompa obiegowa blokowa | Wilo-BM | Tłoczenie wody grzewczej (zgodnie z VDI 2035), wody zimnej i mieszanin woda-glikol | Wilo | IT | 1 | SZT |  | 0.4 | IE3 | Zielony | Karton | 1 | 1 | 1 | 285 | 472 | 340 | 320 | 560 | 370 | 45 | 47 | http://downloads-wilo-select.wilo.com/assets/WIB_WILO12438329.jpg | //cms.media.wilo.com/dcipicxmlfeature/wilo248137/6939849/wilo248137_1.jpg |  |  |  |  | https://wilo.com/quick/PL/pl/articleNumber/2103355
5402 | 2103435 | 4048482065571 | Wilo-BM-S 50/175-9,2/2 pompa obiegowa blokowa | Pompa obiegowa blokowa BM-S 50/175-9,2/2 wersja z korpusem ze staliwa | 7251 | PG3 | na zapytanie | na zapytanie | 47201 | NIE | 28.13.14 | 84137051 | 0 | 245 | 320 | Wilo-BM-S 50/175-9,2/2 | Pompa obiegowa blokowa | Wilo-BM | Tłoczenie wody grzewczej (zgodnie z VDI 2035), wody zimnej i mieszanin woda-glikol | Wilo | IT | 1 | SZT |  | 0.4 | IE3 | Zielony | Karton | 1 | 1 | 1 | 285 | 604 | 340 | 360 | 670 | 440 | 85 | 87.5 | http://downloads-wilo-select.wilo.com/assets/WIB_WILO12438329.jpg | //cms.media.wilo.com/dcipicxmlfeature/wilo248137/6939849/wilo248137_1.jpg |  |  |  |  | https://wilo.com/quick/PL/pl/articleNumber/2103435
5403 | 2164455 | 4048482627205 | Wilo-BM-S 50/180-1,5/4 pompa obiegowa blokowa | Pompa obiegowa blokowa BM-S 50/180-1,5/4 wersja z korpustem ze staliwa | 5100 | PG3 | na zapytanie | na zapytanie | 47201 | NIE | 28.13.14 | 84137051 | 0 | 245 | 320 | Wilo-BM-S 50/180-1,5/4 | Pompa obiegowa blokowa | Wilo-BM | Tłoczenie wody grzewczej (zgodnie z VDI 2035), wody zimnej i mieszanin woda-glikol | Wilo | IT | 1 | SZT |  | 0.4 | IE3 | Zielony | Karton | 1 | 1 | 1 | 285 | 501 | 340 | 320 | 560 | 370 | 47 | 49 | http://downloads-wilo-select.wilo.com/assets/WIB_WILO12438329.jpg | //cms.media.wilo.com/dcipicxmlfeature/wilo248137/6939849/wilo248137_1.jpg |  |  |  |  | https://wilo.com/quick/PL/pl/articleNumber/2164455
5404 | 2164446 | 4048482627113 | Wilo-BM-S 50/190-9,2/2 pompa obiegowa blokowa | Pompa obiegowa blokowa BM-S 50/190-9,2/2 wersja z korpusem ze staliwa | 8372 | PG3 | na zapytanie | na zapytanie | 47201 | NIE | 28.13.14 | 84137051 | 0 | 245 | 320 | Wilo-BM-S 50/190-9,2/2 | Pompa obiegowa blokowa | Wilo-BM | Tłoczenie wody grzewczej (zgodnie z VDI 2035), wody zimnej i mieszanin woda-glikol | Wilo | IT | 1 | SZT |  | 0.4 | IE3 | Zielony | Karton | 1 | 1 | 1 | 285 | 609 | 360 | 360 | 670 | 440 | 90 | 92.5 | http://downloads-wilo-select.wilo.com/assets/WIB_WILO12438329.jpg | //cms.media.wilo.com/dcipicxmlfeature/wilo248137/6939849/wilo248137_1.jpg |  |  |  |  | https://wilo.com/quick/PL/pl/articleNumber/2164446
5405 | 2103439 | 4048482065618 | Wilo-BM-S 50/195-15/2 pompa obiegowa blokowa | Pompa obiegowa blokowa BM-S 50/195-15/2 wersja z korpusem ze staliwa | 9566 | PG3 | na zapytanie | na zapytanie | 47201 | NIE | 28.13.14 | 84137051 | 0 | 245 | 320 | Wilo-BM-S 50/195-15/2 | Pompa obiegowa blokowa | Wilo-BM | Tłoczenie wody grzewczej (zgodnie z VDI 2035), wody zimnej i mieszanin woda-glikol | Wilo | IT | 1 | SZT |  | 0.4 | IE3 | Zielony | Karton | 1 | 1 | 1 | 285 | 664 | 360 | 330 | 710 | 390 | 108 | 110.5 | http://downloads-wilo-select.wilo.com/assets/WIB_WILO12438329.jpg | //cms.media.wilo.com/dcipicxmlfeature/wilo248137/6939849/wilo248137_1.jpg |  |  |  |  | https://wilo.com/quick/PL/pl/articleNumber/2103439
5406 | 2164447 | 4048482627120 | Wilo-BM-S 50/200-11/2 pompa obiegowa blokowa | Pompa obiegowa blokowa BM-S 50/200-11/2 wersja z korpusem ze staliwa | 8689 | PG3 | na zapytanie | na zapytanie | 47201 | NIE | 28.13.14 | 84137051 | 0 | 245 | 320 | Wilo-BM-S 50/200-11/2 | Pompa obiegowa blokowa | Wilo-BM | Tłoczenie wody grzewczej (zgodnie z VDI 2035), wody zimnej i mieszanin woda-glikol | Wilo | IT | 1 | SZT |  | 0.4 | IE3 | Zielony | Karton | 1 | 1 | 1 | 285 | 609 | 360 | 360 | 670 | 440 | 96 | 98.5 | http://downloads-wilo-select.wilo.com/assets/WIB_WILO12438329.jpg | //cms.media.wilo.com/dcipicxmlfeature/wilo248137/6939849/wilo248137_1.jpg |  |  |  |  | https://wilo.com/quick/PL/pl/articleNumber/2164447
5407 | 2103440 | 4048482065625 | Wilo-BM-S 50/205-17/2 pompa obiegowa blokowa | Pompa obiegowa blokowa BM-S 50/205-17/2 wersja z korpusem ze staliwa | 9715 | PG3 | na zapytanie | na zapytanie | 47201 | NIE | 28.13.14 | 84137051 | 0 | 245 | 320 | Wilo-BM-S 50/205-17/2 | Pompa obiegowa blokowa | Wilo-BM | Tłoczenie wody grzewczej (zgodnie z VDI 2035), wody zimnej i mieszanin woda-glikol | Wilo | IT | 1 | SZT |  | 0.4 | IE3 | Zielony | Karton | 1 | 1 | 1 | 285 | 664 | 360 | 330 | 710 | 390 | 112 | 114.5 | http://downloads-wilo-select.wilo.com/assets/WIB_WILO12438329.jpg | //cms.media.wilo.com/dcipicxmlfeature/wilo248137/6939849/wilo248137_1.jpg |  |  |  |  | https://wilo.com/quick/PL/pl/articleNumber/2103440
5408 | 2103356 | 4048482064376 | Wilo-BM-S 50/210-1,5/4 pompa obiegowa blokowa | Pompa obiegowa blokowa BM-S 50/210-1,5/4 wersja z korpustem ze staliwa | 5633 | PG3 | na zapytanie | na zapytanie | 47201 | NIE | 28.13.14 | 84137051 | 0 | 245 | 320 | Wilo-BM-S 50/210-1,5/4 | Pompa obiegowa blokowa | Wilo-BM | Tłoczenie wody grzewczej (zgodnie z VDI 2035), wody zimnej i mieszanin woda-glikol | Wilo | IT | 1 | SZT |  | 0.4 | IE3 | Zielony | Karton | 1 | 1 | 1 | 285 | 506 | 340 | 320 | 560 | 370 | 49 | 51 | http://downloads-wilo-select.wilo.com/assets/WIB_WILO12438329.jpg | //cms.media.wilo.com/dcipicxmlfeature/wilo248137/6939849/wilo248137_1.jpg |  |  |  |  | https://wilo.com/quick/PL/pl/articleNumber/2103356
5409 | 2164448 | 4048482627137 | Wilo-BM-S 50/210-12,5/2 pompa obiegowa blokowa | Pompa obiegowa blokowa BM-S 50/210-12,5/2 wersja z korpusem ze staliwa | 8986 | PG3 | na zapytanie | na zapytanie | 47201 | NIE | 28.13.14 | 84137051 | 0 | 245 | 320 | Wilo-BM-S 50/210-12,5/2 | Pompa obiegowa blokowa | Wilo-BM | Tłoczenie wody grzewczej (zgodnie z VDI 2035), wody zimnej i mieszanin woda-glikol | Wilo | IT | 1 | SZT |  | 0.4 | IE3 | Zielony | Karton | 1 | 1 | 1 | 285 | 664 | 360 | 330 | 710 | 390 | 100 | 102.5 | http://downloads-wilo-select.wilo.com/assets/WIB_WILO12438329.jpg | //cms.media.wilo.com/dcipicxmlfeature/wilo248137/6939849/wilo248137_1.jpg |  |  |  |  | https://wilo.com/quick/PL/pl/articleNumber/2164448
5410 | 2103357 | 4048482064383 | Wilo-BM-S 50/215-3/4 pompa obiegowa blokowa | Pompa obiegowa blokowa BM-S 50/215-3/4 wersja z korpustem ze staliwa | 6736 | PG3 | na zapytanie | na zapytanie | 47201 | NIE | 28.13.14 | 84137051 | 0 | 245 | 320 | Wilo-BM-S 50/215-3/4 | Pompa obiegowa blokowa | Wilo-BM | Tłoczenie wody grzewczej (zgodnie z VDI 2035), wody zimnej i mieszanin woda-glikol | Wilo | IT | 1 | SZT |  | 0.4 | IE3 | Zielony | Karton | 1 | 1 | 1 | 285 | 561 | 360 | 330 | 620 | 390 | 60 | 62.5 | http://downloads-wilo-select.wilo.com/assets/WIB_WILO12438329.jpg | //cms.media.wilo.com/dcipicxmlfeature/wilo248137/6939849/wilo248137_1.jpg |  |  |  |  | https://wilo.com/quick/PL/pl/articleNumber/2103357
5411 | 2164449 | 4048482627144 | Wilo-BM-S 50/220-15/2 pompa obiegowa blokowa | Pompa obiegowa blokowa BM-S 50/220-15/2 wersja z korpusem ze staliwa | 9449 | PG3 | na zapytanie | na zapytanie | 47201 | NIE | 28.13.14 | 84137051 | 0 | 245 | 320 | Wilo-BM-S 50/220-15/2 | Pompa obiegowa blokowa | Wilo-BM | Tłoczenie wody grzewczej (zgodnie z VDI 2035), wody zimnej i mieszanin woda-glikol | Wilo | IT | 1 | SZT |  | 0.4 | IE3 | Zielony | Karton | 1 | 1 | 1 | 285 | 664 | 360 | 330 | 710 | 390 | 108 | 110.5 | http://downloads-wilo-select.wilo.com/assets/WIB_WILO12438329.jpg | //cms.media.wilo.com/dcipicxmlfeature/wilo248137/6939849/wilo248137_1.jpg |  |  |  |  | https://wilo.com/quick/PL/pl/articleNumber/2164449
5412 | 2103358 | 4048482064390 | Wilo-BM-S 50/220-2,2/4 pompa obiegowa blokowa | Pompa obiegowa blokowa BM-S 50/220-2,2/4 wersja z korpustem ze staliwa | 7411 | PG3 | na zapytanie | na zapytanie | 47201 | NIE | 28.13.14 | 84137051 | 0 | 245 | 320 | Wilo-BM-S 50/220-2,2/4 | Pompa obiegowa blokowa | Wilo-BM | Tłoczenie wody grzewczej (zgodnie z VDI 2035), wody zimnej i mieszanin woda-glikol | Wilo | IT | 1 | SZT |  | 0.4 | IE3 | Zielony | Karton | 1 | 1 | 1 | 340 | 554.5 | 405 | 360 | 670 | 440 | 54 | 56.5 | http://downloads-wilo-select.wilo.com/assets/WIB_WILO12438329.jpg | //cms.media.wilo.com/dcipicxmlfeature/wilo248137/6939849/wilo248137_1.jpg |  |  |  |  | https://wilo.com/quick/PL/pl/articleNumber/2103358
5413 | 2103441 | 4048482065632 | Wilo-BM-S 50/220-22/2 pompa obiegowa blokowa | Pompa obiegowa blokowa BM-S 50/220-22/2 wersja z korpusem ze staliwa | 11218 | PG3 | na zapytanie | na zapytanie | 47201 | NIE | 28.13.14 | 84137051 | 0 | 245 | 320 | Wilo-BM-S 50/220-22/2 | Pompa obiegowa blokowa | Wilo-BM | Tłoczenie wody grzewczej (zgodnie z VDI 2035), wody zimnej i mieszanin woda-glikol | Wilo | IT | 1 | SZT |  | 0.4 | IE3 | Zielony | Paleta jednorazowego użytku | 1 | 1 | 1 | 285 | 664 | 360 | 400 | 800 | 490 | 140 | 145 | http://downloads-wilo-select.wilo.com/assets/WIB_WILO12438329.jpg | //cms.media.wilo.com/dcipicxmlfeature/wilo248137/6939849/wilo248137_1.jpg |  |  |  |  | https://wilo.com/quick/PL/pl/articleNumber/2103441
5414 | 2103442 | 4048482065649 | Wilo-BM-S 50/225-17/2 pompa obiegowa blokowa | Pompa obiegowa blokowa BM-S 50/225-17/2 wersja z korpusem ze staliwa | 11262 | PG3 | na zapytanie | na zapytanie | 47201 | NIE | 28.13.14 | 84137051 | 0 | 245 | 320 | Wilo-BM-S 50/225-17/2 | Pompa obiegowa blokowa | Wilo-BM | Tłoczenie wody grzewczej (zgodnie z VDI 2035), wody zimnej i mieszanin woda-glikol | Wilo | IT | 1 | SZT |  | 0.4 | IE3 | Zielony | Karton | 1 | 1 | 1 | 340 | 664 | 405 | 385 | 740 | 475 | 117 | 120 | http://downloads-wilo-select.wilo.com/assets/WIB_WILO12438329.jpg | //cms.media.wilo.com/dcipicxmlfeature/wilo248137/6939849/wilo248137_1.jpg |  |  |  |  | https://wilo.com/quick/PL/pl/articleNumber/2103442
5415 | 2103443 | 4048482065656 | Wilo-BM-S 50/235-18,5/2 pompa obiegowa blokowa | Pompa obiegowa blokowa BM-S 50/235-18,5/2 wersja z korpusem ze staliwa | 11485 | PG3 | na zapytanie | na zapytanie | 47201 | NIE | 28.13.14 | 84137051 | 0 | 245 | 320 | Wilo-BM-S 50/235-18,5/2 | Pompa obiegowa blokowa | Wilo-BM | Tłoczenie wody grzewczej (zgodnie z VDI 2035), wody zimnej i mieszanin woda-glikol | Wilo | IT | 1 | SZT |  | 0.4 | IE3 | Zielony | Paleta jednorazowego użytku | 1 | 1 | 1 | 340 | 744 | 405 | 400 | 830 | 495 | 143 | 148 | http://downloads-wilo-select.wilo.com/assets/WIB_WILO12438329.jpg | //cms.media.wilo.com/dcipicxmlfeature/wilo248137/6939849/wilo248137_1.jpg |  |  |  |  | https://wilo.com/quick/PL/pl/articleNumber/2103443
5416 | 2103444 | 4048482065663 | Wilo-BM-S 50/235-20/2 pompa obiegowa blokowa | Pompa obiegowa blokowa BM-S 50/235-20/2 wersja z korpusem ze staliwa | 11824 | PG3 | na zapytanie | na zapytanie | 47201 | NIE | 28.13.14 | 84137051 | 0 | 245 | 320 | Wilo-BM-S 50/235-20/2 | Pompa obiegowa blokowa | Wilo-BM | Tłoczenie wody grzewczej (zgodnie z VDI 2035), wody zimnej i mieszanin woda-glikol | Wilo | IT | 1 | SZT |  | 0.4 | IE3 | Zielony | Paleta jednorazowego użytku | 1 | 1 | 1 | 340 | 744 | 405 | 400 | 830 | 495 | 145 | 150 | http://downloads-wilo-select.wilo.com/assets/WIB_WILO12438329.jpg | //cms.media.wilo.com/dcipicxmlfeature/wilo248137/6939849/wilo248137_1.jpg |  |  |  |  | https://wilo.com/quick/PL/pl/articleNumber/2103444
5417 | 2103445 | 4048482065670 | Wilo-BM-S 50/250-22/2 pompa obiegowa blokowa | Pompa obiegowa blokowa BM-S 50/250-22/2 wersja z korpusem ze staliwa | 12492 | PG3 | na zapytanie | na zapytanie | 47201 | NIE | 28.13.14 | 84137051 | 0 | 245 | 320 | Wilo-BM-S 50/250-22/2 | Pompa obiegowa blokowa | Wilo-BM | Tłoczenie wody grzewczej (zgodnie z VDI 2035), wody zimnej i mieszanin woda-glikol | Wilo | IT | 1 | SZT |  | 0.4 | IE3 | Zielony | Paleta jednorazowego użytku | 1 | 1 | 1 | 340 | 744 | 405 | 400 | 830 | 495 | 147 | 152 | http://downloads-wilo-select.wilo.com/assets/WIB_WILO12438329.jpg | //cms.media.wilo.com/dcipicxmlfeature/wilo248137/6939849/wilo248137_1.jpg |  |  |  |  | https://wilo.com/quick/PL/pl/articleNumber/2103445
5418 | 2103446 | 4048482065687 | Wilo-BM-S 50/250-25/2 pompa obiegowa blokowa | Pompa obiegowa blokowa BM-S 50/250-25/2 wersja z korpusem ze staliwa | 14994 | PG3 | na zapytanie | na zapytanie | 47201 | NIE | 28.13.14 | 84137051 | 0 | 245 | 320 | Wilo-BM-S 50/250-25/2 | Pompa obiegowa blokowa | Wilo-BM | Tłoczenie wody grzewczej (zgodnie z VDI 2035), wody zimnej i mieszanin woda-glikol | Wilo | IT | 1 | SZT |  | 0.4 | IE3 | Zielony | Paleta jednorazowego użytku | 1 | 1 | 1 | 340 | 826 | 405 | 430 | 910 | 505 | 185 | 192 | http://downloads-wilo-select.wilo.com/assets/WIB_WILO12438329.jpg | //cms.media.wilo.com/dcipicxmlfeature/wilo248137/6939849/wilo248137_1.jpg |  |  |  |  | https://wilo.com/quick/PL/pl/articleNumber/2103446
5419 | 2103447 | 4048482065694 | Wilo-BM-S 50/260-30/2 pompa obiegowa blokowa | Pompa obiegowa blokowa BM-S 50/260-30/2 wersja z korpusem ze staliwa | 17083 | PG3 | na zapytanie | na zapytanie | 47201 | NIE | 28.13.14 | 84137051 | 0 | 245 | 320 | Wilo-BM-S 50/260-30/2 | Pompa obiegowa blokowa | Wilo-BM | Tłoczenie wody grzewczej (zgodnie z VDI 2035), wody zimnej i mieszanin woda-glikol | Wilo | IT | 1 | SZT |  | 0.4 | IE3 | Zielony | Paleta jednorazowego użytku | 1 | 1 | 1 | 340 | 826 | 405 | 430 | 910 | 505 | 191 | 198 | http://downloads-wilo-select.wilo.com/assets/WIB_WILO12438329.jpg | //cms.media.wilo.com/dcipicxmlfeature/wilo248137/6939849/wilo248137_1.jpg |  |  |  |  | https://wilo.com/quick/PL/pl/articleNumber/2103447
5420 | 2103359 | 4048482064406 | Wilo-BM-S 50/260-4/4 pompa obiegowa blokowa | Pompa obiegowa blokowa BM-S 50/260-4/4 wersja z korpustem ze staliwa | 8007 | PG3 | na zapytanie | na zapytanie | 47201 | NIE | 28.13.14 | 84137051 | 0 | 245 | 320 | Wilo-BM-S 50/260-4/4 | Pompa obiegowa blokowa | Wilo-BM | Tłoczenie wody grzewczej (zgodnie z VDI 2035), wody zimnej i mieszanin woda-glikol | Wilo | IT | 1 | SZT |  | 0.4 | IE3 | Zielony | Karton | 1 | 1 | 1 | 340 | 549 | 405 | 360 | 670 | 440 | 77 | 79.5 | http://downloads-wilo-select.wilo.com/assets/WIB_WILO12438329.jpg | //cms.media.wilo.com/dcipicxmlfeature/wilo248137/6939849/wilo248137_1.jpg |  |  |  |  | https://wilo.com/quick/PL/pl/articleNumber/2103359
5421 | 2103448 | 4048482064130 | Wilo-BM-S 65/115-3/2 pompa obiegowa blokowa | Pompa obiegowa blokowa BM-S 65/115-3/2 wersja z korpusem ze staliwa | 5200 | PG3 | na zapytanie | na zapytanie | 47201 | NIE | 28.13.14 | 84137051 | 0 | 245 | 320 | Wilo-BM-S 65/115-3/2 | Pompa obiegowa blokowa | Wilo-BM | Tłoczenie wody grzewczej (zgodnie z VDI 2035), wody zimnej i mieszanin woda-glikol | Wilo | IT | 1 | SZT |  | 0.4 | IE3 | Zielony | Karton | 1 | 1 | 1 | 300 | 559 | 340 | 330 | 620 | 390 | 49 | 51.5 | http://downloads-wilo-select.wilo.com/assets/WIB_WILO12438329.jpg | //cms.media.wilo.com/dcipicxmlfeature/wilo248137/6939849/wilo248137_1.jpg |  |  |  |  | https://wilo.com/quick/PL/pl/articleNumber/2103448
5422 | 2103449 | 4048482065700 | Wilo-BM-S 65/125-4/2 pompa obiegowa blokowa | Pompa obiegowa blokowa BM-S 65/125-4/2 wersja z korpusem ze staliwa | 5821 | PG3 | na zapytanie | na zapytanie | 47201 | NIE | 28.13.14 | 84137051 | 0 | 245 | 320 | Wilo-BM-S 65/125-4/2 | Pompa obiegowa blokowa | Wilo-BM | Tłoczenie wody grzewczej (zgodnie z VDI 2035), wody zimnej i mieszanin woda-glikol | Wilo | IT | 1 | SZT |  | 0.4 | IE3 | Zielony | Karton | 1 | 1 | 1 | 300 | 526 | 340 | 320 | 560 | 370 | 55 | 57 | http://downloads-wilo-select.wilo.com/assets/WIB_WILO12438329.jpg | //cms.media.wilo.com/dcipicxmlfeature/wilo248137/6939849/wilo248137_1.jpg |  |  |  |  | https://wilo.com/quick/PL/pl/articleNumber/2103449
5423 | 2103360 | 4048482064413 | Wilo-BM-S 65/135-0,75/4 pompa obiegowa blokowa | Pompa obiegowa blokowa BM-S 65/135-0,75/4 wersja z korpustem ze staliwa | 4991 | PG3 | na zapytanie | na zapytanie | 47201 | NIE | 28.13.14 | 84137051 | 0 | 245 | 320 | Wilo-BM-S 65/135-0,75/4 | Pompa obiegowa blokowa | Wilo-BM | Tłoczenie wody grzewczej (zgodnie z VDI 2035), wody zimnej i mieszanin woda-glikol | Wilo | IT | 1 | SZT |  | 0.4 | IE3 | Zielony | Karton | 1 | 1 | 1 | 300 | 472 | 340 | 320 | 560 | 370 | 37 | 39 | http://downloads-wilo-select.wilo.com/assets/WIB_WILO12438329.jpg | //cms.media.wilo.com/dcipicxmlfeature/wilo248137/6939849/wilo248137_1.jpg |  |  |  |  | https://wilo.com/quick/PL/pl/articleNumber/2103360
5424 | 2103450 | 4048482065717 | Wilo-BM-S 65/135-5,5/2 pompa obiegowa blokowa | Pompa obiegowa blokowa BM-S 65/135-5,5/2 wersja z korpusem ze staliwa | 6039 | PG3 | na zapytanie | na zapytanie | 47201 | NIE | 28.13.14 | 84137051 | 0 | 245 | 320 | Wilo-BM-S 65/135-5,5/2 | Pompa obiegowa blokowa | Wilo-BM | Tłoczenie wody grzewczej (zgodnie z VDI 2035), wody zimnej i mieszanin woda-glikol | Wilo | IT | 1 | SZT |  | 0.4 | IE3 | Zielony | Karton | 1 | 1 | 1 | 300 | 549 | 340 | 320 | 580 | 370 | 61 | 63 | http://downloads-wilo-select.wilo.com/assets/WIB_WILO12438329.jpg | //cms.media.wilo.com/dcipicxmlfeature/wilo248137/6939849/wilo248137_1.jpg |  |  |  |  | https://wilo.com/quick/PL/pl/articleNumber/2103450
5425 | 2103451 | 4048482065724 | Wilo-BM-S 65/145-7,5/2 pompa obiegowa blokowa | Pompa obiegowa blokowa BM-S 65/145-7,5/2 wersja z korpusem ze staliwa | 6492 | PG3 | na zapytanie | na zapytanie | 47201 | NIE | 28.13.14 | 84137051 | 0 | 245 | 320 | Wilo-BM-S 65/145-7,5/2 | Pompa obiegowa blokowa | Wilo-BM | Tłoczenie wody grzewczej (zgodnie z VDI 2035), wody zimnej i mieszanin woda-glikol | Wilo | IT | 1 | SZT |  | 0.4 | IE3 | Zielony | Karton | 1 | 1 | 1 | 300 | 620 | 340 | 360 | 670 | 440 | 82 | 84.5 | http://downloads-wilo-select.wilo.com/assets/WIB_WILO12438329.jpg | //cms.media.wilo.com/dcipicxmlfeature/wilo248137/6939849/wilo248137_1.jpg |  |  |  |  | https://wilo.com/quick/PL/pl/articleNumber/2103451
5426 | 2103452 | 4048482065731 | Wilo-BM-S 65/150-9,2/2 pompa obiegowa blokowa | Pompa obiegowa blokowa BM-S 65/150-9,2/2 wersja z korpusem ze staliwa | 8364 | PG3 | na zapytanie | na zapytanie | 47201 | NIE | 28.13.14 | 84137051 | 0 | 245 | 320 | Wilo-BM-S 65/150-9,2/2 | Pompa obiegowa blokowa | Wilo-BM | Tłoczenie wody grzewczej (zgodnie z VDI 2035), wody zimnej i mieszanin woda-glikol | Wilo | IT | 1 | SZT |  | 0.4 | IE3 | Zielony | Karton | 1 | 1 | 1 | 300 | 610 | 360 | 360 | 670 | 440 | 89 | 91.5 | http://downloads-wilo-select.wilo.com/assets/WIB_WILO12438329.jpg | //cms.media.wilo.com/dcipicxmlfeature/wilo248137/6939849/wilo248137_1.jpg |  |  |  |  | https://wilo.com/quick/PL/pl/articleNumber/2103452
5427 | 2103453 | 4048482065748 | Wilo-BM-S 65/160-11/2 pompa obiegowa blokowa | Pompa obiegowa blokowa BM-S 65/160-11/2 wersja z korpusem ze staliwa | 8719 | PG3 | na zapytanie | na zapytanie | 47201 | NIE | 28.13.14 | 84137051 | 0 | 245 | 320 | Wilo-BM-S 65/160-11/2 | Pompa obiegowa blokowa | Wilo-BM | Tłoczenie wody grzewczej (zgodnie z VDI 2035), wody zimnej i mieszanin woda-glikol | Wilo | IT | 1 | SZT |  | 0.4 | IE3 | Zielony | Karton | 1 | 1 | 1 | 300 | 610 | 360 | 360 | 670 | 440 | 92 | 94.5 | http://downloads-wilo-select.wilo.com/assets/WIB_WILO12438329.jpg | //cms.media.wilo.com/dcipicxmlfeature/wilo248137/6939849/wilo248137_1.jpg |  |  |  |  | https://wilo.com/quick/PL/pl/articleNumber/2103453
5428 | 2103361 | 4048482064420 | Wilo-BM-S 65/170-1,5/4 pompa obiegowa blokowa | Pompa obiegowa blokowa BM-S 65/170-1,5/4 wersja z korpustem ze staliwa | 5880 | PG3 | na zapytanie | na zapytanie | 47201 | NIE | 28.13.14 | 84137051 | 0 | 245 | 320 | Wilo-BM-S 65/170-1,5/4 | Pompa obiegowa blokowa | Wilo-BM | Tłoczenie wody grzewczej (zgodnie z VDI 2035), wody zimnej i mieszanin woda-glikol | Wilo | IT | 1 | SZT |  | 0.4 | IE3 | Zielony | Karton | 1 | 1 | 1 | 300 | 506 | 360 | 360 | 530 | 445 | 50 | 52 | http://downloads-wilo-select.wilo.com/assets/WIB_WILO12438329.jpg | //cms.media.wilo.com/dcipicxmlfeature/wilo248137/6939849/wilo248137_1.jpg |  |  |  |  | https://wilo.com/quick/PL/pl/articleNumber/2103361
5429 | 2103454 | 4048482065755 | Wilo-BM-S 65/170-15/2 pompa obiegowa blokowa | Pompa obiegowa blokowa BM-S 65/170-15/2 wersja z korpusem ze staliwa | 9943 | PG3 | na zapytanie | na zapytanie | 47201 | NIE | 28.13.14 | 84137051 | 0 | 245 | 320 | Wilo-BM-S 65/170-15/2 | Pompa obiegowa blokowa | Wilo-BM | Tłoczenie wody grzewczej (zgodnie z VDI 2035), wody zimnej i mieszanin woda-glikol | Wilo | IT | 1 | SZT |  | 0.4 | IE3 | Zielony | Karton | 1 | 1 | 1 | 300 | 665 | 360 | 330 | 710 | 390 | 95 | 97.5 | http://downloads-wilo-select.wilo.com/assets/WIB_WILO12438329.jpg | //cms.media.wilo.com/dcipicxmlfeature/wilo248137/6939849/wilo248137_1.jpg |  |  |  |  | https://wilo.com/quick/PL/pl/articleNumber/2103454
5430 | 2103458 | 4048482065793 | Wilo-BM-S 65/185-18,5/2 pompa obiegowa blokowa | Pompa obiegowa blokowa BM-S 65/185-18,5/2 wersja z korpusem ze staliwa | 12691 | PG3 | na zapytanie | na zapytanie | 47201 | NIE | 28.13.14 | 84137051 | 0 | 245 | 320 | Wilo-BM-S 65/185-18,5/2 | Pompa obiegowa blokowa | Wilo-BM | Tłoczenie wody grzewczej (zgodnie z VDI 2035), wody zimnej i mieszanin woda-glikol | Wilo | IT | 1 | SZT |  | 0.4 | IE3 | Zielony | Paleta jednorazowego użytku | 1 | 1 | 1 | 340 | 744 | 405 | 400 | 830 | 495 | 139 | 144 | http://downloads-wilo-select.wilo.com/assets/WIB_WILO12438329.jpg | //cms.media.wilo.com/dcipicxmlfeature/wilo248137/6939849/wilo248137_1.jpg |  |  |  |  | https://wilo.com/quick/PL/pl/articleNumber/2103458
5431 | 2103459 | 4048482065809 | Wilo-BM-S 65/195-22/2 pompa obiegowa blokowa | Pompa obiegowa blokowa BM-S 65/195-22/2 wersja z korpusem ze staliwa | 12918 | PG3 | na zapytanie | na zapytanie | 47201 | NIE | 28.13.14 | 84137051 | 0 | 245 | 320 | Wilo-BM-S 65/195-22/2 | Pompa obiegowa blokowa | Wilo-BM | Tłoczenie wody grzewczej (zgodnie z VDI 2035), wody zimnej i mieszanin woda-glikol | Wilo | IT | 1 | SZT |  | 0.4 | IE3 | Zielony | Paleta jednorazowego użytku | 1 | 1 | 1 | 340 | 744 | 405 | 400 | 830 | 495 | 141 | 146 | http://downloads-wilo-select.wilo.com/assets/WIB_WILO12438329.jpg | //cms.media.wilo.com/dcipicxmlfeature/wilo248137/6939849/wilo248137_1.jpg |  |  |  |  | https://wilo.com/quick/PL/pl/articleNumber/2103459
5432 | 2103362 | 4048482064437 | Wilo-BM-S 65/200-3/4 pompa obiegowa blokowa | Pompa obiegowa blokowa BM-S 65/200-3/4 wersja z korpustem ze staliwa | 6944 | PG3 | na zapytanie | na zapytanie | 47201 | NIE | 28.13.14 | 84137051 | 0 | 245 | 320 | Wilo-BM-S 65/200-3/4 | Pompa obiegowa blokowa | Wilo-BM | Tłoczenie wody grzewczej (zgodnie z VDI 2035), wody zimnej i mieszanin woda-glikol | Wilo | IT | 1 | SZT |  | 0.4 | IE3 | Zielony | Karton | 1 | 1 | 1 | 340 | 561 | 405 | 360 | 670 | 440 | 61 | 63.5 | http://downloads-wilo-select.wilo.com/assets/WIB_WILO12438329.jpg | //cms.media.wilo.com/dcipicxmlfeature/wilo248137/6939849/wilo248137_1.jpg |  |  |  |  | https://wilo.com/quick/PL/pl/articleNumber/2103362
5433 | 2103363 | 4048482064444 | Wilo-BM-S 65/215-3/4 pompa obiegowa blokowa | Pompa obiegowa blokowa BM-S 65/215-3/4 wersja z korpustem ze staliwa | 7061 | PG3 | na zapytanie | na zapytanie | 47201 | NIE | 28.13.14 | 84137051 | 0 | 245 | 320 | Wilo-BM-S 65/215-3/4 | Pompa obiegowa blokowa | Wilo-BM | Tłoczenie wody grzewczej (zgodnie z VDI 2035), wody zimnej i mieszanin woda-glikol | Wilo | IT | 1 | SZT |  | 0.4 | IE3 | Zielony | Karton | 1 | 1 | 1 | 340 | 561 | 405 | 360 | 670 | 440 | 73 | 75 | http://downloads-wilo-select.wilo.com/assets/WIB_WILO12438329.jpg | //cms.media.wilo.com/dcipicxmlfeature/wilo248137/6939849/wilo248137_1.jpg |  |  |  |  | https://wilo.com/quick/PL/pl/articleNumber/2103363
5434 | 2103460 | 4048482065816 | Wilo-BM-S 65/215-30/2 pompa obiegowa blokowa | Pompa obiegowa blokowa BM-S 65/215-30/2 wersja z korpusem ze staliwa | 15871 | PG3 | na zapytanie | na zapytanie | 47201 | NIE | 28.13.14 | 84137051 | 0 | 245 | 320 | Wilo-BM-S 65/215-30/2 | Pompa obiegowa blokowa | Wilo-BM | Tłoczenie wody grzewczej (zgodnie z VDI 2035), wody zimnej i mieszanin woda-glikol | Wilo | IT | 1 | SZT |  | 0.4 | IE3 | Zielony | Paleta jednorazowego użytku | 1 | 1 | 1 | 340 | 831 | 405 | 430 | 910 | 505 | 190 | 197 | http://downloads-wilo-select.wilo.com/assets/WIB_WILO12438329.jpg | //cms.media.wilo.com/dcipicxmlfeature/wilo248137/6939849/wilo248137_1.jpg |  |  |  |  | https://wilo.com/quick/PL/pl/articleNumber/2103460
5435 | 2103461 | 4048482065823 | Wilo-BM-S 65/220-22/2 pompa obiegowa blokowa | Pompa obiegowa blokowa BM-S 65/220-22/2 wersja z korpusem ze staliwa | 14860 | PG3 | na zapytanie | na zapytanie | 47201 | NIE | 28.13.14 | 84137051 | 0 | 245 | 320 | Wilo-BM-S 65/220-22/2 | Pompa obiegowa blokowa | Wilo-BM | Tłoczenie wody grzewczej (zgodnie z VDI 2035), wody zimnej i mieszanin woda-glikol | Wilo | IT | 1 | SZT |  | 0.4 | IE3 | Zielony | Paleta jednorazowego użytku | 1 | 1 | 1 | 380 | 779 | 450 | 400 | 830 | 495 | 149 | 154 | http://downloads-wilo-select.wilo.com/assets/WIB_WILO12438329.jpg | //cms.media.wilo.com/dcipicxmlfeature/wilo248137/6939849/wilo248137_1.jpg |  |  |  |  | https://wilo.com/quick/PL/pl/articleNumber/2103461
5436 | 2103462 | 4048482065830 | Wilo-BM-S 65/235-30/2 pompa obiegowa blokowa | Pompa obiegowa blokowa BM-S 65/235-30/2 wersja z korpusem ze staliwa | 19859 | PG3 | na zapytanie | na zapytanie | 47201 | NIE | 28.13.14 | 84137051 | 0 | 245 | 320 | Wilo-BM-S 65/235-30/2 | Pompa obiegowa blokowa | Wilo-BM | Tłoczenie wody grzewczej (zgodnie z VDI 2035), wody zimnej i mieszanin woda-glikol | Wilo | IT | 1 | SZT |  | 0.4 | IE3 | Zielony | Paleta jednorazowego użytku | 1 | 1 | 1 | 380 | 861 | 450 | 430 | 910 | 505 | 193 | 200 | http://downloads-wilo-select.wilo.com/assets/WIB_WILO12438329.jpg | //cms.media.wilo.com/dcipicxmlfeature/wilo248137/6939849/wilo248137_1.jpg |  |  |  |  | https://wilo.com/quick/PL/pl/articleNumber/2103462
5437 | 2103364 | 4048482064451 | Wilo-BM-S 65/235-4/4 pompa obiegowa blokowa | Pompa obiegowa blokowa BM-S 65/235-4/4 wersja z korpustem ze staliwa | 10186 | PG3 | na zapytanie | na zapytanie | 47201 | NIE | 28.13.14 | 84137051 | 0 | 245 | 320 | Wilo-BM-S 65/235-4/4 | Pompa obiegowa blokowa | Wilo-BM | Tłoczenie wody grzewczej (zgodnie z VDI 2035), wody zimnej i mieszanin woda-glikol | Wilo | IT | 1 | SZT |  | 0.4 | IE3 | Zielony | Karton | 1 | 1 | 1 | 380 | 585 | 450 | 400 | 830 | 480 | 54 | 81 | http://downloads-wilo-select.wilo.com/assets/WIB_WILO12438329.jpg | //cms.media.wilo.com/dcipicxmlfeature/wilo248137/6939849/wilo248137_1.jpg |  |  |  |  | https://wilo.com/quick/PL/pl/articleNumber/2103364
5438 | 2103463 | 4048482065847 | Wilo-BM-S 65/250-37/2 pompa obiegowa blokowa | Pompa obiegowa blokowa BM-S 65/250-37/2 wersja z korpusem ze staliwa | 22484 | PG3 | na zapytanie | na zapytanie | 47201 | NIE | 28.13.14 | 84137051 | 0 | 245 | 320 | Wilo-BM-S 65/250-37/2 | Pompa obiegowa blokowa | Wilo-BM | Tłoczenie wody grzewczej (zgodnie z VDI 2035), wody zimnej i mieszanin woda-glikol | Wilo | IT | 1 | SZT |  | 0.4 | IE3 | Zielony | Paleta jednorazowego użytku | 1 | 1 | 1 | 380 | 861 | 450 | 430 | 910 | 505 | 221 | 228 | http://downloads-wilo-select.wilo.com/assets/WIB_WILO12438329.jpg | //cms.media.wilo.com/dcipicxmlfeature/wilo248137/6939849/wilo248137_1.jpg |  |  |  |  | https://wilo.com/quick/PL/pl/articleNumber/2103463
5439 | 2164450 | 4048482627151 | Wilo-BM-S 65/250-45/2 pompa obiegowa blokowa | Pompa obiegowa blokowa BM-S 65/250-45/2 | 28261 | PG3 | na zapytanie | na zapytanie | 47201 | NIE | 28.13.14 | 84137051 | 0 | 245 | 320 | Wilo-BM-S 65/250-45/2 | Pompa obiegowa blokowa | Wilo-BM | Tłoczenie wody grzewczej (zgodnie z VDI 2035), wody zimnej i mieszanin woda-glikol | Wilo | IT | 1 | SZT |  | 0.4 | IE3 | Zielony | Europaleta | 1 | 1 | 1 | 380 | 970 | 475 | 800 | 1200 | 510 | 315 | 332 | http://downloads-wilo-select.wilo.com/assets/WIB_WILO12438329.jpg | //cms.media.wilo.com/dcipicxmlfeature/wilo248137/6939849/wilo248137_1.jpg |  |  |  |  | https://wilo.com/quick/PL/pl/articleNumber/2164450
5440 | 2103365 | 4048482064468 | Wilo-BM-S 65/250-5,5/4 pompa obiegowa blokowa | Pompa obiegowa blokowa BM-S 65/250-5,5/4 wersja z korpustem ze staliwa | 10430 | PG3 | na zapytanie | na zapytanie | 47201 | NIE | 28.13.14 | 84137051 | 0 | 245 | 320 | Wilo-BM-S 65/250-5,5/4 | Pompa obiegowa blokowa | Wilo-BM | Tłoczenie wody grzewczej (zgodnie z VDI 2035), wody zimnej i mieszanin woda-glikol | Wilo | IT | 1 | SZT |  | 0.4 | IE3 | Zielony | Paleta jednorazowego użytku | 1 | 1 | 1 | 380 | 645 | 450 | 400 | 830 | 495 | 96.5 | 101 | http://downloads-wilo-select.wilo.com/assets/WIB_WILO12438329.jpg | //cms.media.wilo.com/dcipicxmlfeature/wilo248137/6939849/wilo248137_1.jpg |  |  |  |  | https://wilo.com/quick/PL/pl/articleNumber/2103365
5441 | 2103366 | 4048482064475 | Wilo-BM-S 65/290-9,2/4 pompa obiegowa blokowa | Pompa obiegowa blokowa BM-S 65/290-9,2/4 wersja z korpustem ze staliwa | 17840 | PG3 | na zapytanie | na zapytanie | 47201 | NIE | 28.13.14 | 84137051 | 0 | 245 | 320 | Wilo-BM-S 65/290-9,2/4 | Pompa obiegowa blokowa | Wilo-BM | Tłoczenie wody grzewczej (zgodnie z VDI 2035), wody zimnej i mieszanin woda-glikol | Wilo | IT | 1 | SZT |  | 0.4 | IE3 | Zielony | Paleta jednorazowego użytku | 1 | 1 | 1 | 420 | 761 | 505 | 600 | 950 | 555 | 142 | 149 | http://downloads-wilo-select.wilo.com/assets/WIB_WILO12438329.jpg | //cms.media.wilo.com/dcipicxmlfeature/wilo248137/6939849/wilo248137_1.jpg |  |  |  |  | https://wilo.com/quick/PL/pl/articleNumber/2103366
5442 | 2103367 | 4048482064482 | Wilo-BM-S 65/315-11/4 pompa obiegowa blokowa | Pompa obiegowa blokowa BM-S 65/315-11/4 wersja z korpustem ze staliwa | 19264 | PG3 | na zapytanie | na zapytanie | 47201 | NIE | 28.13.14 | 84137051 | 0 | 245 | 320 | Wilo-BM-S 65/315-11/4 | Pompa obiegowa blokowa | Wilo-BM | Tłoczenie wody grzewczej (zgodnie z VDI 2035), wody zimnej i mieszanin woda-glikol | Wilo | IT | 1 | SZT |  | 0.4 | IE3 | Zielony | Paleta jednorazowego użytku | 1 | 1 | 1 | 420 | 834 | 405 | 600 | 950 | 555 | 186 | 192 | http://downloads-wilo-select.wilo.com/assets/WIB_WILO12438329.jpg | //cms.media.wilo.com/dcipicxmlfeature/wilo248137/6939849/wilo248137_1.jpg |  |  |  |  | https://wilo.com/quick/PL/pl/articleNumber/2103367
5443 | 2103368 | 4048482064499 | Wilo-BM-S 65/340-15/4 pompa obiegowa blokowa | Pompa obiegowa blokowa BM-S 65/340-15/4 wersja z korpustem ze staliwa | 20685 | PG3 | na zapytanie | na zapytanie | 47201 | NIE | 28.13.14 | 84137051 | 0 | 245 | 320 | Wilo-BM-S 65/340-15/4 | Pompa obiegowa blokowa | Wilo-BM | Tłoczenie wody grzewczej (zgodnie z VDI 2035), wody zimnej i mieszanin woda-glikol | Wilo | IT | 1 | SZT |  | 0.4 | IE3 | Zielony | Paleta jednorazowego użytku | 1 | 1 | 1 | 420 | 875 | 505 | 600 | 950 | 555 | 215 | 222 | http://downloads-wilo-select.wilo.com/assets/WIB_WILO12438329.jpg | //cms.media.wilo.com/dcipicxmlfeature/wilo248137/6939849/wilo248137_1.jpg |  |  |  |  | https://wilo.com/quick/PL/pl/articleNumber/2103368
5444 | 2103464 | 4048482065854 | Wilo-BM-S 80/130-5,5/2 pompa obiegowa blokowa | Pompa obiegowa blokowa BM-S 80/130-5,5/2 wersja z korpusem ze staliwa | 7603 | PG3 | na zapytanie | na zapytanie | 47201 | NIE | 28.13.14 | 84137051 | 0 | 245 | 320 | Wilo-BM-S 80/130-5,5/2 | Pompa obiegowa blokowa | Wilo-BM | Tłoczenie wody grzewczej (zgodnie z VDI 2035), wody zimnej i mieszanin woda-glikol | Wilo | IT | 1 | SZT |  | 0.4 | IE3 | Zielony | Karton | 1 | 1 | 1 | 340 | 580 | 405 | 360 | 670 | 440 | 66 | 68.5 | http://downloads-wilo-select.wilo.com/assets/WIB_WILO12438329.jpg | //cms.media.wilo.com/dcipicxmlfeature/wilo248137/6939849/wilo248137_1.jpg |  |  |  |  | https://wilo.com/quick/PL/pl/articleNumber/2103464
5445 | 2103465 | 4048482065861 | Wilo-BM-S 80/140-7,5/2 pompa obiegowa blokowa | Pompa obiegowa blokowa BM-S 80/140-7,5/2 wersja z korpusem ze staliwa | 8152 | PG3 | na zapytanie | na zapytanie | 47201 | NIE | 28.13.14 | 84137051 | 0 | 245 | 320 | Wilo-BM-S 80/140-7,5/2 | Pompa obiegowa blokowa | Wilo-BM | Tłoczenie wody grzewczej (zgodnie z VDI 2035), wody zimnej i mieszanin woda-glikol | Wilo | IT | 1 | SZT |  | 0.4 | IE3 | Zielony | Karton | 1 | 1 | 1 | 340 | 635 | 405 | 360 | 670 | 440 | 91 | 93.5 | http://downloads-wilo-select.wilo.com/assets/WIB_WILO12438329.jpg | //cms.media.wilo.com/dcipicxmlfeature/wilo248137/6939849/wilo248137_1.jpg |  |  |  |  | https://wilo.com/quick/PL/pl/articleNumber/2103465
5446 | 2103466 | 4048482065878 | Wilo-BM-S 80/150-11/2 pompa obiegowa blokowa | Pompa obiegowa blokowa BM-S 80/150-11/2 wersja z korpusem ze staliwa | 9493 | PG3 | na zapytanie | na zapytanie | 47201 | NIE | 28.13.14 | 84137051 | 0 | 245 | 320 | Wilo-BM-S 80/150-11/2 | Pompa obiegowa blokowa | Wilo-BM | Tłoczenie wody grzewczej (zgodnie z VDI 2035), wody zimnej i mieszanin woda-glikol | Wilo | IT | 1 | SZT |  | 0.4 | IE3 | Zielony | Karton | 1 | 1 | 1 | 340 | 635 | 405 | 360 | 670 | 440 | 97 | 99.5 | http://downloads-wilo-select.wilo.com/assets/WIB_WILO12438329.jpg | //cms.media.wilo.com/dcipicxmlfeature/wilo248137/6939849/wilo248137_1.jpg |  |  |  |  | https://wilo.com/quick/PL/pl/articleNumber/2103466
5447 | 2103467 | 4048482065885 | Wilo-BM-S 80/160-15/2 pompa obiegowa blokowa | Pompa obiegowa blokowa BM-S 80/160-15/2 wersja z korpusem ze staliwa | 11374 | PG3 | na zapytanie | na zapytanie | 47201 | NIE | 28.13.14 | 84137051 | 0 | 245 | 320 | Wilo-BM-S 80/160-15/2 | Pompa obiegowa blokowa | Wilo-BM | Tłoczenie wody grzewczej (zgodnie z VDI 2035), wody zimnej i mieszanin woda-glikol | Wilo | DE | 1 | SZT |  | 0.4 | IE3 | Zielony | Karton | 1 | 1 | 1 | 340 | 690 | 405 | 385 | 740 | 475 | 101 | 104 | http://downloads-wilo-select.wilo.com/assets/WIB_WILO12438329.jpg | //cms.media.wilo.com/dcipicxmlfeature/wilo248137/6939849/wilo248137_1.jpg |  |  |  |  | https://wilo.com/quick/PL/pl/articleNumber/2103467
5448 | 2103369 | 4048482064505 | Wilo-BM-S 80/160-2,2/4 pompa obiegowa blokowa | Pompa obiegowa blokowa BM-S 80/160-2,2/4 wersja z korpustem ze staliwa | 6710 | PG3 | na zapytanie | na zapytanie | 47201 | NIE | 28.13.14 | 84137051 | 0 | 245 | 320 | Wilo-BM-S 80/160-2,2/4 | Pompa obiegowa blokowa | Wilo-BM | Tłoczenie wody grzewczej (zgodnie z VDI 2035), wody zimnej i mieszanin woda-glikol | Wilo | DE | 1 | SZT |  | 0.4 | IE3 | Zielony | Karton | 1 | 1 | 1 | 340 | 589 | 405 | 360 | 670 | 440 | 56 | 58.5 | http://downloads-wilo-select.wilo.com/assets/WIB_WILO12438329.jpg | //cms.media.wilo.com/dcipicxmlfeature/wilo248137/6939849/wilo248137_1.jpg |  |  |  |  | https://wilo.com/quick/PL/pl/articleNumber/2103369
5449 | 2103468 | 4048482065908 | Wilo-BM-S 80/170-18,5/2 pompa obiegowa blokowa | Pompa obiegowa blokowa BM-S 80/170-18,5/2 wersja z korpusem ze staliwa | 12788 | PG3 | na zapytanie | na zapytanie | 47201 | NIE | 28.13.14 | 84137051 | 0 | 245 | 320 | Wilo-BM-S 80/170-18,5/2 | Pompa obiegowa blokowa | Wilo-BM | Tłoczenie wody grzewczej (zgodnie z VDI 2035), wody zimnej i mieszanin woda-glikol | Wilo | IT | 1 | SZT |  | 0.4 | IE3 | Zielony | Paleta jednorazowego użytku | 1 | 1 | 1 | 340 | 769 | 405 | 400 | 830 | 495 | 141 | 145 | http://downloads-wilo-select.wilo.com/assets/WIB_WILO12438329.jpg | //cms.media.wilo.com/dcipicxmlfeature/wilo248137/6939849/wilo248137_1.jpg |  |  |  |  | https://wilo.com/quick/PL/pl/articleNumber/2103468
5450 | 2103370 | 4048482064512 | Wilo-BM-S 80/175-2,2/4 pompa obiegowa blokowa | Pompa obiegowa blokowa BM-S 80/175-2,2/4 wersja z korpustem ze staliwa | 8014 | PG3 | na zapytanie | na zapytanie | 47201 | NIE | 28.13.14 | 84137051 | 0 | 245 | 320 | Wilo-BM-S 80/175-2,2/4 | Pompa obiegowa blokowa | Wilo-BM | Tłoczenie wody grzewczej (zgodnie z VDI 2035), wody zimnej i mieszanin woda-glikol | Wilo | DE | 1 | SZT |  | 0.4 | IE3 | Zielony | Karton | 1 | 1 | 1 | 340 | 589 | 405 | 360 | 670 | 440 | 58 | 60.5 | http://downloads-wilo-select.wilo.com/assets/WIB_WILO12438329.jpg | //cms.media.wilo.com/dcipicxmlfeature/wilo248137/6939849/wilo248137_1.jpg |  |  |  |  | https://wilo.com/quick/PL/pl/articleNumber/2103370
5451 | 2103469 | 4048482065922 | Wilo-BM-S 80/180-22/2 pompa obiegowa blokowa | Pompa obiegowa blokowa BM-S 80/180-22/2 wersja z korpusem ze staliwa | 14721 | PG3 | na zapytanie | na zapytanie | 47201 | NIE | 28.13.14 | 84137051 | 0 | 245 | 320 | Wilo-BM-S 80/180-22/2 | Pompa obiegowa blokowa | Wilo-BM | Tłoczenie wody grzewczej (zgodnie z VDI 2035), wody zimnej i mieszanin woda-glikol | Wilo | IT | 1 | SZT |  | 0.4 | IE3 | Zielony | Paleta jednorazowego użytku | 1 | 1 | 1 | 340 | 769 | 405 | 400 | 830 | 495 | 145 | 149 | http://downloads-wilo-select.wilo.com/assets/WIB_WILO12438329.jpg | //cms.media.wilo.com/dcipicxmlfeature/wilo248137/6939849/wilo248137_1.jpg |  |  |  |  | https://wilo.com/quick/PL/pl/articleNumber/2103469
5452 | 2103371 | 4048482064529 | Wilo-BM-S 80/195-4/4 pompa obiegowa blokowa | Pompa obiegowa blokowa BM-S 80/195-4/4 wersja z korpustem ze staliwa | 9443 | PG3 | na zapytanie | na zapytanie | 47201 | NIE | 28.13.14 | 84137051 | 0 | 245 | 320 | Wilo-BM-S 80/195-4/4 | Pompa obiegowa blokowa | Wilo-BM | Tłoczenie wody grzewczej (zgodnie z VDI 2035), wody zimnej i mieszanin woda-glikol | Wilo | DE | 1 | SZT |  | 0.4 | IE3 | Zielony | Karton | 1 | 1 | 1 | 365 | 605 | 430 | 385 | 740 | 475 | 85 | 88 | http://downloads-wilo-select.wilo.com/assets/WIB_WILO12438329.jpg | //cms.media.wilo.com/dcipicxmlfeature/wilo248137/6939849/wilo248137_1.jpg |  |  |  |  | https://wilo.com/quick/PL/pl/articleNumber/2103371
5453 | 2103470 | 4048482065939 | Wilo-BM-S 80/200-30/2 pompa obiegowa blokowa | Pompa obiegowa blokowa BM-S 80/200-30/2 wersja z korpusem ze staliwa | 18269 | PG3 | na zapytanie | na zapytanie | 47201 | NIE | 28.13.14 | 84137051 | 0 | 245 | 320 | Wilo-BM-S 80/200-30/2 | Pompa obiegowa blokowa | Wilo-BM | Tłoczenie wody grzewczej (zgodnie z VDI 2035), wody zimnej i mieszanin woda-glikol | Wilo | IT | 1 | SZT |  | 0.4 | IE3 | Zielony | Paleta jednorazowego użytku | 1 | 1 | 1 | 365 | 885 | 430 | 430 | 910 | 505 | 192 | 199 | http://downloads-wilo-select.wilo.com/assets/WIB_WILO12438329.jpg | //cms.media.wilo.com/dcipicxmlfeature/wilo248137/6939849/wilo248137_1.jpg |  |  |  |  | https://wilo.com/quick/PL/pl/articleNumber/2103470
5454 | 2103471 | 4048482065946 | Wilo-BM-S 80/210-37/2 pompa obiegowa blokowa | Pompa obiegowa blokowa BM-S 80/210-37/2 wersja z korpusem ze staliwa | 19069 | PG3 | na zapytanie | na zapytanie | 47201 | NIE | 28.13.14 | 84137051 | 0 | 245 | 320 | Wilo-BM-S 80/210-37/2 | Pompa obiegowa blokowa | Wilo-BM | Tłoczenie wody grzewczej (zgodnie z VDI 2035), wody zimnej i mieszanin woda-glikol | Wilo | IT | 1 | SZT |  | 0.4 | IE3 | Zielony | Paleta jednorazowego użytku | 1 | 1 | 1 | 365 | 885 | 430 | 430 | 910 | 505 | 224 | 231 | http://downloads-wilo-select.wilo.com/assets/WIB_WILO12438329.jpg | //cms.media.wilo.com/dcipicxmlfeature/wilo248137/6939849/wilo248137_1.jpg |  |  |  |  | https://wilo.com/quick/PL/pl/articleNumber/2103471
5455 | 2103372 | 4048482064536 | Wilo-BM-S 80/210-5,5/4 pompa obiegowa blokowa | Pompa obiegowa blokowa BM-S 80/210-5,5/4 wersja z korpustem ze staliwa | 11039 | PG3 | na zapytanie | na zapytanie | 47201 | NIE | 28.13.14 | 84137051 | 0 | 245 | 320 | Wilo-BM-S 80/210-5,5/4 | Pompa obiegowa blokowa | Wilo-BM | Tłoczenie wody grzewczej (zgodnie z VDI 2035), wody zimnej i mieszanin woda-glikol | Wilo | IT | 1 | SZT |  | 0.4 | IE3 | Zielony | Paleta jednorazowego użytku | 1 | 1 | 1 | 365 | 664 | 430 | 400 | 800 | 490 | 95 | 100 | http://downloads-wilo-select.wilo.com/assets/WIB_WILO12438329.jpg | //cms.media.wilo.com/dcipicxmlfeature/wilo248137/6939849/wilo248137_1.jpg |  |  |  |  | https://wilo.com/quick/PL/pl/articleNumber/2103372
5456 | 2164451 | 4048482627168 | Wilo-BM-S 80/215-45/2 pompa obiegowa blokowa | Pompa obiegowa blokowa BM-S 80/215-45/2 | 29241 | PG3 | na zapytanie | na zapytanie | 47201 | NIE | 28.13.14 | 84137051 | 0 | 245 | 320 | Wilo-BM-S 80/215-45/2 | Pompa obiegowa blokowa | Wilo-BM | Tłoczenie wody grzewczej (zgodnie z VDI 2035), wody zimnej i mieszanin woda-glikol | Wilo | IT | 1 | SZT |  | 0.4 | IE3 | Zielony | Europaleta | 1 | 1 | 1 | 365 | 970 | 475 | 800 | 1200 | 510 | 321 | 338 | http://downloads-wilo-select.wilo.com/assets/WIB_WILO12438329.jpg | //cms.media.wilo.com/dcipicxmlfeature/wilo248137/6939849/wilo248137_1.jpg |  |  |  |  | https://wilo.com/quick/PL/pl/articleNumber/2164451
5457 | 2103373 | 4048482064543 | Wilo-BM-S 80/230-7,5/4 pompa obiegowa blokowa | Pompa obiegowa blokowa BM-S 80/230-7,5/4 wersja z korpustem ze staliwa | 15247 | PG3 | na zapytanie | na zapytanie | 47201 | NIE | 28.13.14 | 84137051 | 0 | 245 | 320 | Wilo-BM-S 80/230-7,5/4 | Pompa obiegowa blokowa | Wilo-BM | Tłoczenie wody grzewczej (zgodnie z VDI 2035), wody zimnej i mieszanin woda-glikol | Wilo | IT | 1 | SZT |  | 0.4 | IE3 | Zielony | Paleta jednorazowego użytku | 1 | 1 | 1 | 420 | 727 | 480 | 600 | 950 | 555 | 121 | 128 | http://downloads-wilo-select.wilo.com/assets/WIB_WILO12438329.jpg | //cms.media.wilo.com/dcipicxmlfeature/wilo248137/6939849/wilo248137_1.jpg |  |  |  |  | https://wilo.com/quick/PL/pl/articleNumber/2103373
5458 | 2103374 | 4048482064550 | Wilo-BM-S 80/270-9,2/4 pompa obiegowa blokowa | Pompa obiegowa blokowa BM-S 80/270-9,2/4 wersja z korpustem ze staliwa | 17483 | PG3 | na zapytanie | na zapytanie | 47201 | NIE | 28.13.14 | 84137051 | 0 | 245 | 320 | Wilo-BM-S 80/270-9,2/4 | Pompa obiegowa blokowa | Wilo-BM | Tłoczenie wody grzewczej (zgodnie z VDI 2035), wody zimnej i mieszanin woda-glikol | Wilo | IT | 1 | SZT |  | 0.4 | IE3 | Zielony | Paleta jednorazowego użytku | 1 | 1 | 1 | 420 | 727 | 480 | 600 | 950 | 555 | 125 | 132 | http://downloads-wilo-select.wilo.com/assets/WIB_WILO12438329.jpg | //cms.media.wilo.com/dcipicxmlfeature/wilo248137/6939849/wilo248137_1.jpg |  |  |  |  | https://wilo.com/quick/PL/pl/articleNumber/2103374
5459 | 2103375 | 4048482064819 | Wilo-BM-S 80/290-11/4 pompa obiegowa blokowa | Pompa obiegowa blokowa BM-S 80/290-11/4 wersja z korpustem ze staliwa | 20249 | PG3 | na zapytanie | na zapytanie | 47201 | NIE | 28.13.14 | 84137051 | 0 | 245 | 320 | Wilo-BM-S 80/290-11/4 | Pompa obiegowa blokowa | Wilo-BM | Tłoczenie wody grzewczej (zgodnie z VDI 2035), wody zimnej i mieszanin woda-glikol | Wilo | IT | 1 | SZT |  | 0.4 | IE3 | Zielony | Paleta jednorazowego użytku | 1 | 1 | 1 | 420 | 835 | 565 | 600 | 970 | 635 | 193 | 200 | http://downloads-wilo-select.wilo.com/assets/WIB_WILO12438329.jpg | //cms.media.wilo.com/dcipicxmlfeature/wilo248137/6939849/wilo248137_1.jpg |  |  |  |  | https://wilo.com/quick/PL/pl/articleNumber/2103375
5460 | 2103376 | 4048482064826 | Wilo-BM-S 80/315-15/4 pompa obiegowa blokowa | Pompa obiegowa blokowa BM-S 80/315-15/4 wersja z korpustem ze staliwa | 21672 | PG3 | na zapytanie | na zapytanie | 47201 | NIE | 28.13.14 | 84137051 | 0 | 245 | 320 | Wilo-BM-S 80/315-15/4 | Pompa obiegowa blokowa | Wilo-BM | Tłoczenie wody grzewczej (zgodnie z VDI 2035), wody zimnej i mieszanin woda-glikol | Wilo | IT | 1 | SZT |  | 0.4 | IE3 | Zielony | Paleta jednorazowego użytku | 1 | 1 | 1 | 420 | 875 | 565 | 600 | 970 | 635 | 224 | 231 | http://downloads-wilo-select.wilo.com/assets/WIB_WILO12438329.jpg | //cms.media.wilo.com/dcipicxmlfeature/wilo248137/6939849/wilo248137_1.jpg |  |  |  |  | https://wilo.com/quick/PL/pl/articleNumber/2103376
5461 | 2103377 | 4048482064833 | Wilo-BM-S 80/340-22/4 pompa obiegowa blokowa | Pompa obiegowa blokowa BM-S 80/340-22/4 wersja z korpustem ze staliwa | 26685 | PG3 | 28 | K | 47201 | NIE | 28.13.14 | 84137051 | 0 | 245 | 320 | Wilo-BM-S 80/340-22/4 | Pompa obiegowa blokowa | Wilo-BM | Tłoczenie wody grzewczej (zgodnie z VDI 2035), wody zimnej i mieszanin woda-glikol | Wilo | IT | 1 | SZT |  | 0.4 | IE3 | Zielony | Paleta jednorazowego użytku | 1 | 1 | 1 | 420 | 912 | 565 | 600 | 970 | 635 | 303 | 310 | http://downloads-wilo-select.wilo.com/assets/WIB_WILO12438329.jpg | //cms.media.wilo.com/dcipicxmlfeature/wilo248137/6939849/wilo248137_1.jpg |  |  |  |  | https://wilo.com/quick/PL/pl/articleNumber/2103377
5462 | 2525864 | 4016322872344 | Wilo-CEE 1,2-1,8A Wtyczka zabezpieczenia silnika | Wtyczka zabezpieczenia silnika CEE 1,2-1,8A | 727 | PG14 | 28 | K | 45805 | NIE | 45287 | 85363010 | 0 | 1177 | 911 | Wilo-CEE 1,2-1,8A | Wtyczka zabezpieczenia silnika | Wilo-Wtyczka zabezpieczenia silnika | Akcesoria | Wilo | DE | 1 | SZT |  |  |  | biały | Karton | 1 | 1 | 1 | 110 | 300 | 100 | 110 | 320 | 100 | 1 | 1.5 | http://downloads-wilo-select.wilo.com/assets/WIB_WILO23437277.jpg | //cms.media.wilo.com/dcipicxmlfeature/wilo354958/8801570/wilo354958_1.jpg |  |  |  |  | https://wilo.com/quick/PL/pl/articleNumber/2525864
5463 | 2525865 | 4016322872351 | Wilo-CEE 1,8-2,6A Wtyczka zabezpieczenia silnika | Wtyczka zabezpieczenia silnika CEE 1,8-2,6A | 693 | PG14 | 28 | K | 45805 | NIE | 45287 | 85363010 | 0 | 1177 | 911 | Wilo-CEE 1,8-2,6A | Wtyczka zabezpieczenia silnika | Wilo-Wtyczka zabezpieczenia silnika | Akcesoria | Wilo | DE | 1 | SZT |  |  |  | biały | Karton | 1 | 1 | 1 | 110 | 287 | 82 | 115 | 312 | 105 | 1 | 1.5 | http://downloads-wilo-select.wilo.com/assets/WIB_WILO23437277.jpg | //cms.media.wilo.com/dcipicxmlfeature/wilo354958/8801570/wilo354958_1.jpg |  |  |  |  | https://wilo.com/quick/PL/pl/articleNumber/2525865
5464 | 2017211 | 4016322315360 | Wilo-CEE 2,6-3,7A 400V 50/60HZ wtyczka zabezpieczenia silnika | Wtyczka zabezpieczenia silnika CEE 2,6-3,7A 400V 50/60HZ | 725 | PG14 | 28 | K | 45805 | NIE | 45287 | 85363010 | 0 | 1177 | 911 | Wilo-CEE 2,6-3,7A 400V 50/60HZ | Wtyczka zabezpieczenia silnika | Wilo-Wtyczka zabezpieczenia silnika | Akcesoria | Wilo | DE | 1 | SZT |  |  |  | biały | Karton | 1 | 1 | 1 | 110 | 300 | 100 | 110 | 320 | 100 | 2 | 2.5 | http://downloads-wilo-select.wilo.com/assets/WIB_WILO23437277.jpg | //cms.media.wilo.com/dcipicxmlfeature/wilo354958/8801570/wilo354958_1.jpg |  |  |  |  | https://wilo.com/quick/PL/pl/articleNumber/2017211
5465 | 2017212 | 4016322315377 | Wilo-CEE 3,7-5,5A 400V 50/60HZ wtyczka zabezpieczenia silnika | Wtyczka zabezpieczenia silnika CEE 3,7-5,5A 400V 50/60HZ | 725 | PG14 | 28 | K | 45805 | NIE | 45287 | 85363010 | 0 | 1177 | 911 | Wilo-CEE 3,7-5,5A 400V 50/60HZ | Wtyczka zabezpieczenia silnika | Wilo-Wtyczka zabezpieczenia silnika | Akcesoria | Wilo | DE | 1 | SZT |  |  |  | biały | Karton | 1 | 1 | 1 | 110 | 300 | 100 | 110 | 320 | 100 | 1 | 1.5 | http://downloads-wilo-select.wilo.com/assets/WIB_WILO23437277.jpg | //cms.media.wilo.com/dcipicxmlfeature/wilo354958/8801570/wilo354958_1.jpg |  |  |  |  | https://wilo.com/quick/PL/pl/articleNumber/2017212
5466 | 2017213 | 4016322315384 | Wilo-CEE 5,5-8A 400V 50/60HZ wtyczka zabezpieczenia silnika | Wtyczka zabezpieczenia silnika CEE 5,5-8A 400V 50/60HZ | 751 | PG14 | 28 | K | 45805 | NIE | 45287 | 85363010 | 0 | 1177 | 911 | Wilo-CEE 5,5-8A 400V 50/60HZ | Wtyczka zabezpieczenia silnika | Wilo-Wtyczka zabezpieczenia silnika | Akcesoria | Wilo | DE | 1 | SZT |  |  |  | biały | Karton | 1 | 1 | 1 | 110 | 300 | 100 | 110 | 320 | 100 | 1 | 1.5 | http://downloads-wilo-select.wilo.com/assets/WIB_WILO23437277.jpg | //cms.media.wilo.com/dcipicxmlfeature/wilo354958/8801570/wilo354958_1.jpg |  |  |  |  | https://wilo.com/quick/PL/pl/articleNumber/2017213
5467 | 2017214 | 4016322315391 | Wilo-CEE 8-11,5A 400V 50/60HZ wtyczka zabezpieczenia silnika | Wtyczka zabezpieczenia silnika CEE 8-11,5A 400V 50/60HZ | 725 | PG14 | 28 | K | 45805 | NIE | 45287 | 85363010 | 0 | 1177 | 911 | Wilo-CEE 8-11,5A 400V 50/60HZ | Wtyczka zabezpieczenia silnika | Wilo-Wtyczka zabezpieczenia silnika | Akcesoria | Wilo | DE | 1 | SZT |  |  |  | biały | Karton | 1 | 1 | 1 | 110 | 300 | 100 | 110 | 320 | 100 | 1 | 1.5 | http://downloads-wilo-select.wilo.com/assets/WIB_WILO23437277.jpg | //cms.media.wilo.com/dcipicxmlfeature/wilo354958/8801570/wilo354958_1.jpg |  |  |  |  | https://wilo.com/quick/PL/pl/articleNumber/2017214
5468 | 2515561 | 4016322503644 | Wilo-CEE z WSK/DI 3,7-5,5 A wtyczka zabezpieczenia silnika | Wtyczka zabezpieczenia silnika CEE z WSK/DI 3,7-5,5 A | 765 | PG14 | 28 | K | 45805 | NIE | 45287 | 85363010 | 0 | 1200 | 911 | Wilo-CEE z WSK/DI 3,7-5,5 A | Wtyczka zabezpieczenia silnika | Wilo-Wtyczka zabezpieczenia silnika z WSK i DI | Akcesoria | Wilo | DE | 1 | SZT |  |  |  | biały | Karton | 1 | 1 | 1 | 110 | 295 | 80 | 114 | 310 | 105 | 1 | 1.5 | http://downloads-wilo-select.wilo.com/assets/WIB_WILO7641508.jpg | //cms.media.wilo.com/dcipicxmlfeature/wilo174517/8801620/wilo174517_1.jpg |  |  |  |  | https://wilo.com/quick/PL/pl/articleNumber/2515561
5469 | 2515562 | 4016322503651 | Wilo-CEE z WSK/DI 5,5-8 A wtyczka zabezpieczenia silnika | Wtyczka zabezpieczenia silnika CEE z WSK/DI 5,5-8 A | 770 | PG14 | 28 | K | 45805 | NIE | 45287 | 85363010 | 0 | 1200 | 911 | Wilo-CEE z WSK/DI 5,5-8 A | Wtyczka zabezpieczenia silnika | Wilo-Wtyczka zabezpieczenia silnika z WSK i DI | Akcesoria | Wilo | DE | 1 | SZT |  |  |  | biały | Karton | 1 | 1 | 1 | 100 | 100 | 100 | 105 | 105 | 105 | 1 | 1.5 | http://downloads-wilo-select.wilo.com/assets/WIB_WILO7641508.jpg | //cms.media.wilo.com/dcipicxmlfeature/wilo174517/8801620/wilo174517_1.jpg |  |  |  |  | https://wilo.com/quick/PL/pl/articleNumber/2515562
5470 | 2515563 | 4016322503668 | Wilo-CEE z WSK/DI 8-11,5 A wtyczka zabezpieczenia silnika | Wtyczka zabezpieczenia silnika CEE z WSK/DI 8-11,5 A | 765 | PG14 | 28 | K | 45805 | NIE | 45287 | 85363010 | 0 | 1200 | 911 | Wilo-CEE z WSK/DI 8-11,5 A | Wtyczka zabezpieczenia silnika | Wilo-Wtyczka zabezpieczenia silnika z WSK i DI | Akcesoria | Wilo | DE | 1 | SZT |  |  |  | biały | Karton | 1 | 1 | 1 | 114 | 314 | 100 | 120 | 320 | 105 | 1 | 1.5 | http://downloads-wilo-select.wilo.com/assets/WIB_WILO7641508.jpg | //cms.media.wilo.com/dcipicxmlfeature/wilo174517/8801620/wilo174517_1.jpg |  |  |  |  | https://wilo.com/quick/PL/pl/articleNumber/2515563
5471 | 2211408 | 4062679124520 | Wilo-CIF-Modul Modbus TCP/BACnet IP | Moduł interfejsu Wilo-Moduł CIF Ethernet wtykowy z możliwością doposażenia w celu rozszerzenia interfejsów komunikacyjnych pompy o przyłącze sieciowe Ethernet. Możliwy jest wybór protokołów BACnet IP i Modbus TCP w konfiguracji. | 591 | PG14 | 28 | K |  | NIE |  |  | 0 |  |  | Wilo-Moduł CIF Ethernet | CIF-Modul Modbus TCP/BACnet IP |  | Akcesoria | Wilo | DE | 1 | SZT |  |  |  |  | Karton | 1 | 1 | 1 | 70 | 74 | 34 | 145 | 200 | 145 | 0.1 | 0.4 | http://downloads-wilo-select.wilo.com/assets/WIB_WILO | https://cms.media.wilo.com/dcipicxmlfeature/wilo420044/8474093/wilo420044_3.eps |  |  |  |  | https://wilo.com/quick/PL/pl/articleNumber/2211408
5472 | 4263625 | 3517280681302 | Wilo-Connect Moduł Modbus RTU do współpracy pompy klasy Smart z automatyką wg protokołu Modbus RTU | Wilo-Connect Moduł Modbus RTU do pomp klasy Smart posiadającą złącze Wilo-Connectivity (np. Wilo-Stratos PICO), umożliwia współpracę z automatyką budynku za pomocą interfejsu RS485 z protokołem Modbus RTU | 307 | PG14 | 28 | K | 22702 | NIE |  | 84137075 | 0 | 1680 | 130 | Wilo-Connect Moduł Modbus RTU | do współpracy z automatyką wg protokołu Modbus RTU | Moduł Connect BMS | Sterowanie | Wilo | DE | 1 | SZT |  |  |  | czarny / szary | Karton | 16 | 1 | 128 | 202 | 202 | 16.8 | 480 | 300 | 131 | 87 | 101 | http://downloads-wilo-select.wilo.com/assets/WIB_WILO | //cms.media.wilo.com/dcipicxmlfeature/wilo586457/7224643/wilo586457_1.jpg |  |  |  |  | https://wilo.com/quick/PL/pl/articleNumber/4263625
5473 | 2552324 | 4048482990392 | Wilo-Control EC-WP-1x12A-MT34-DOL-WM Urządzenie sterujące z mikrokontrolerem | Wilo-Control EC-WP-1x12A-MT34-DOL-WM Urządzenie sterujące z mikrokontrolerem | 1557 | PG14 | 4 | L | 43905 | NIE | 26.51.70 | 85371098 | 0 | 520 | 410 | Wilo-Control EC-WP-1x12A-MT34-DOL-WM | Urządzenie sterujące z mikrokontrolerem | Wilo-Wilo-Control EC-WP | Sterowanie | Wilo | DE | 1 | SZT |  |  |  | szary | Opakowanie transportowe | 1 | 1 | 1 | 310 | 155 | 230 | 350 | 227 | 335 | 2 | 2.5 | http://downloads-wilo-select.wilo.com/assets/WIB_WILO | //cms.media.wilo.com/dcipicxmlfeature/wilo624630/8134448/wilo624630_1.jpg |  |  |  |  | https://wilo.com/quick/PL/pl/articleNumber/2552324
5474 | 2552326 | 4048482990613 | Wilo-Control EC-WP-2x12A-MT34-DOL-WM Urządzenie sterujące z mikrokontrolerem | Wilo-Control EC-WP-2x12A-MT34-DOL-WM Urządzenie sterujące z mikrokontrolerem | 2602 | PG14 | 4 | L | 43905 | NIE | 26.51.70 | 85371098 | 0 | 520 | 410 | Wilo-Control EC-WP-2x12A-MT34-DOL-WM | Urządzenie sterujące z mikrokontrolerem | Wilo-Wilo-Control EC-WP | Sterowanie | Wilo | DE | 1 | SZT |  |  |  | szary | Opakowanie transportowe | 1 | 1 | 1 | 310 | 155 | 230 | 350 | 227 | 335 | 2.4 | 2.9 | http://downloads-wilo-select.wilo.com/assets/WIB_WILO | //cms.media.wilo.com/dcipicxmlfeature/wilo434358/7140633/wilo434358_1.jpg |  |  |  |  | https://wilo.com/quick/PL/pl/articleNumber/2552326
5475 | 4254827 | 4062679371382 | Wilo-COR/T-1HELIX2.0 VE403-GE urządzenie do podnoszenia ciśnienia | Urządzenie do podnoszenia ciśnienia Wilo-COR/T-1HELIX2.0 VE403-GE, ze zbiornikiem do systemu rozdzielającego (woda użytkowa / woda użytkowa lub woda użytkowa / woda inna niż użytkowa) zgodnie z DIN 1988 i DIN EN 1717 (kategoria cieczy 5), do przyłącza pośredniego, Składa się ze zbiornika, zaworu pływakowego, wyłącznika pływakowego w postaci czujnika zabezpieczenia przed suchobiegiem i normalnie zasysającej, pionowej wysokociśnieniowej pompy wirowej ze stali nierdzewnej w wykonaniu dławnicowym wraz ze zintegrowaną przetwornicą częstotliwości chłodzoną powietrzem, Gotowy do podłączenia z orurowaniem na płycie podstawy PE zbiornika, ze wszystkimi wymaganymi urządzeniami pomiarowymi i sterującymi, Tłoczenie wody użytkowej, wody przemysłowej, wody chłodzącej, wody gaśniczej (z wyjątkiem instalacji przeciwpożarowych zgodnie z normą DIN 14462 oraz z pozwoleniem wydanym przez lokalne urzędy ds, ochrony przeciwpożarowej) lub innych rodzajów wody wykorzystywanej do konsumpcji, które nie są agresywne chemicznie lub mechanicznie dla zastosowanych materiałów i nie zawierają składników powodujących abrazję lub długowłóknistych. | na zapytanie | PG6 | 28 | K | 43303 | NIE |  | 84137075 | 0 | 610 | 821 | Wilo-COR/T-1Helix2.0 VE403-GE | System hydroforowy jednopompowy | Comfort-Vario COR/T | Zaopatrzenie w wodę i podnoszenie ciśnienia | Wilo | DE | 1 | SZT |  | 0.7 | IE5 | zielony / czarny / Srebrny | Paleta specjalna | 1 | 1 | 1 | 468 | 408 | 320 | 600 | 1300 | 1300 | 53 | 59 | http://downloads-wilo-select.wilo.com/assets/WIB_WILO | //cms.media.wilo.com/dcipicxmlfeature/wilo677196/8928457/wilo677196_1.jpg |  | 690 |  |  | https://wilo.com/quick/PL/pl/articleNumber/4254827
5476 | 4254830 | 4062679371412 | Wilo-COR/T-1HELIX2.0 VE404-GE urządzenie do podnoszenia ciśnienia | Urządzenie do podnoszenia ciśnienia Wilo-COR/T-1HELIX2.0 VE404-GE, ze zbiornikiem do systemu rozdzielającego (woda użytkowa / woda użytkowa lub woda użytkowa / woda inna niż użytkowa) zgodnie z DIN 1988 i DIN EN 1717 (kategoria cieczy 5), do przyłącza pośredniego, Składa się ze zbiornika, zaworu pływakowego, wyłącznika pływakowego w postaci czujnika zabezpieczenia przed suchobiegiem i normalnie zasysającej, pionowej wysokociśnieniowej pompy wirowej ze stali nierdzewnej w wykonaniu dławnicowym wraz ze zintegrowaną przetwornicą częstotliwości chłodzoną powietrzem, Gotowy do podłączenia z orurowaniem na płycie podstawy PE zbiornika, ze wszystkimi wymaganymi urządzeniami pomiarowymi i sterującymi, Tłoczenie wody użytkowej, wody przemysłowej, wody chłodzącej, wody gaśniczej (z wyjątkiem instalacji przeciwpożarowych zgodnie z normą DIN 14462 oraz z pozwoleniem wydanym przez lokalne urzędy ds, ochrony przeciwpożarowej) lub innych rodzajów wody wykorzystywanej do konsumpcji, które nie są agresywne chemicznie lub mechanicznie dla zastosowanych materiałów i nie zawierają składników powodujących abrazję lub długowłóknistych. | na zapytanie | PG6 | 28 | K | 43303 | NIE |  | 84137075 | 0 | 610 | 821 | Wilo-COR/T-1Helix2.0 VE407-GE | System hydroforowy jednopompowy | Comfort-Vario COR/T | Zaopatrzenie w wodę i podnoszenie ciśnienia | Wilo | DE | 1 | SZT |  | 0.7 | IE5 | zielony / czarny / Srebrny | Paleta specjalna | 1 | 1 | 1 | 785 | 1235 | 1160 | 1050 | 1300 | 1300 | 91 | 127 | http://downloads-wilo-select.wilo.com/assets/WIB_WILO | //cms.media.wilo.com/dcipicxmlfeature/wilo677196/8928457/wilo677196_1.jpg |  | 1690 |  |  | https://wilo.com/quick/PL/pl/articleNumber/4254830
5477 | 4254828 | 4062679371399 | Wilo-COR/T-1HELIX2.0 VE404-GE urządzenie do podnoszenia ciśnienia | Urządzenie do podnoszenia ciśnienia Wilo-COR/T-1HELIX2.0 VE404-GE, ze zbiornikiem do systemu rozdzielającego (woda użytkowa / woda użytkowa lub woda użytkowa / woda inna niż użytkowa) zgodnie z DIN 1988 i DIN EN 1717 (kategoria cieczy 5), do przyłącza pośredniego, Składa się ze zbiornika, zaworu pływakowego, wyłącznika pływakowego w postaci czujnika zabezpieczenia przed suchobiegiem i normalnie zasysającej, pionowej wysokociśnieniowej pompy wirowej ze stali nierdzewnej w wykonaniu dławnicowym wraz ze zintegrowaną przetwornicą częstotliwości chłodzoną powietrzem, Gotowy do podłączenia z orurowaniem na płycie podstawy PE zbiornika, ze wszystkimi wymaganymi urządzeniami pomiarowymi i sterującymi, Tłoczenie wody użytkowej, wody przemysłowej, wody chłodzącej, wody gaśniczej (z wyjątkiem instalacji przeciwpożarowych zgodnie z normą DIN 14462 oraz z pozwoleniem wydanym przez lokalne urzędy ds, ochrony przeciwpożarowej) lub innych rodzajów wody wykorzystywanej do konsumpcji, które nie są agresywne chemicznie lub mechanicznie dla zastosowanych materiałów i nie zawierają składników powodujących abrazję lub długowłóknistych. | na zapytanie | PG6 | 28 | K | 43303 | NIE |  | 84137075 | 0 | 610 | 821 | Wilo-COR/T-1Helix2.0 VE404-GE | System hydroforowy jednopompowy | Comfort-Vario COR/T | Zaopatrzenie w wodę i podnoszenie ciśnienia | Wilo | DE | 1 | SZT |  | 0.7 | IE5 | zielony / czarny / Srebrny | Paleta specjalna | 1 | 1 | 1 | 785 | 1235 | 1160 | 1050 | 1300 | 1300 | 54 | 60 | http://downloads-wilo-select.wilo.com/assets/WIB_WILO | //cms.media.wilo.com/dcipicxmlfeature/wilo677196/8928457/wilo677196_1.jpg |  | 940 |  |  | https://wilo.com/quick/PL/pl/articleNumber/4254828
5478 | 4254829 | 4062679371405 | Wilo-COR/T-1HELIX2.0 VE405-GE urządzenie do podnoszenia ciśnienia | Kompaktowe urządzenie do podnoszenia ciśnienia, ze zbiornikiem do systemu rozdzielającego (woda użytkowa / woda użytkowa lub woda użytkowa / woda inna niż użytkowa) zgodnie z DIN 1988 i DIN EN 1717 (kategoria cieczy 5), do przyłącza pośredniego, Składa się ze zbiornika, zaworu pływakowego, wyłącznika pływakowego w postaci czujnika zabezpieczenia przed suchobiegiem i normalnie zasysającej, pionowej wysokociśnieniowej pompy wirowej ze stali nierdzewnej w wykonaniu dławnicowym wraz ze zintegrowaną przetwornicą częstotliwości chłodzoną powietrzem, Gotowy do podłączenia z orurowaniem na płycie podstawy PE zbiornika, ze wszystkimi wymaganymi urządzeniami pomiarowymi i sterującymi, Do rozdziału wody użytkowej oraz w pełni zautomatyzowanego zaopatrzenia w wodę i podwyższania ciśnienia w budynkach mieszkalnych, biurowych i administracyjnych, domach handlowych (w zakresie obowiązywania norm DIN 1988 i DIN EN 806 należy stosować do tego celu instalacje z pompą rezerwową) oraz instalacjach przemysłowych i rolniczych, Tłoczenie wody użytkowej, wody przemysłowej, wody chłodzącej, wody gaśniczej (z wyjątkiem instalacji przeciwpożarowych zgodnie z normą DIN 14462 oraz z pozwoleniem wydanym przez lokalne urzędy ds, ochrony przeciwpożarowej) lub innych rodzajów wody wykorzystywanej do konsumpcji, które nie są agresywne chemicznie lub mechanicznie dla zastosowanych materiałów i nie zawierają składników powodujących abrazję lub długowłóknistych. | na zapytanie | PG6 | 28 | K | 43303 | NIE |  | 84137075 | 0 | 610 | 821 | Wilo-COR/T-1HELIX2.0 VE405-GE | System hydroforowy jednopompowy | Comfort-Vario COR/T | Zaopatrzenie w wodę i podnoszenie ciśnienia | Wilo | DE | 1 | SZT |  | 0.7 | IE5 | zielony / czarny / Srebrny | Paleta specjalna | 1 | 1 | 1 | 785 | 1235 | 1160 | 1050 | 1300 | 1300 | 90 | 126 | http://downloads-wilo-select.wilo.com/assets/WIB_WILO | //cms.media.wilo.com/dcipicxmlfeature/wilo677196/8928457/wilo677196_1.jpg |  | 1250 |  |  | https://wilo.com/quick/PL/pl/articleNumber/4254829
5479 | 4254831 | 4062679371429 | Wilo-COR/T-1HELIX2.0 VE410-GE urządzenie do podnoszenia ciśnienia | Urządzenie do podnoszenia ciśnienia Wilo-COR/T-1HELIX2.0 VE410-GE, ze zbiornikiem do systemu rozdzielającego (woda użytkowa / woda użytkowa lub woda użytkowa / woda inna niż użytkowa) zgodnie z DIN 1988 i DIN EN 1717 (kategoria cieczy 5), do przyłącza pośredniego, Składa się ze zbiornika, zaworu pływakowego, wyłącznika pływakowego w postaci czujnika zabezpieczenia przed suchobiegiem i normalnie zasysającej, pionowej wysokociśnieniowej pompy wirowej ze stali nierdzewnej w wykonaniu dławnicowym wraz ze zintegrowaną przetwornicą częstotliwości chłodzoną powietrzem, Gotowy do podłączenia z orurowaniem na płycie podstawy PE zbiornika, ze wszystkimi wymaganymi urządzeniami pomiarowymi i sterującymi, Tłoczenie wody użytkowej, wody przemysłowej, wody chłodzącej, wody gaśniczej (z wyjątkiem instalacji przeciwpożarowych zgodnie z normą DIN 14462 oraz z pozwoleniem wydanym przez lokalne urzędy ds, ochrony przeciwpożarowej) lub innych rodzajów wody wykorzystywanej do konsumpcji, które nie są agresywne chemicznie lub mechanicznie dla zastosowanych materiałów i nie zawierają składników powodujących abrazję lub długowłóknistych. | na zapytanie | PG6 | 28 | K | 43303 | NIE |  | 84137075 | 0 | 610 | 821 | Wilo-COR/T-1HELIX2.0 VE410-GE | System hydroforowy jednopompowy | Comfort-Vario COR/T | Zaopatrzenie w wodę i podnoszenie ciśnienia | Wilo | DE | 1 | SZT |  | 0.7 | IE5 | zielony / czarny / Srebrny | Paleta specjalna | 1 | 1 | 1 | 785 | 1235 | 1160 | 1050 | 1300 | 1300 | 93 | 129 | http://downloads-wilo-select.wilo.com/assets/WIB_WILO | //cms.media.wilo.com/dcipicxmlfeature/wilo677196/8928457/wilo677196_1.jpg |  | 2470 |  |  | https://wilo.com/quick/PL/pl/articleNumber/4254831
5480 | 4254832 | 4062679371436 | Wilo-COR/T-1HELIX2.0 VE413-GE urządzenie do podnoszenia ciśnienia | Kompaktowe urządzenie do podnoszenia ciśnienia, ze zbiornikiem do systemu rozdzielającego (woda użytkowa / woda użytkowa lub woda użytkowa / woda inna niż użytkowa) zgodnie z DIN 1988 i DIN EN 1717 (kategoria cieczy 5), do przyłącza pośredniego, Składa się ze zbiornika, zaworu pływakowego, wyłącznika pływakowego w postaci czujnika zabezpieczenia przed suchobiegiem i normalnie zasysającej, pionowej wysokociśnieniowej pompy wirowej ze stali nierdzewnej w wykonaniu dławnicowym wraz ze zintegrowaną przetwornicą częstotliwości chłodzoną powietrzem, Gotowy do podłączenia z orurowaniem na płycie podstawy PE zbiornika, ze wszystkimi wymaganymi urządzeniami pomiarowymi i sterującymi, Do rozdziału wody użytkowej oraz w pełni zautomatyzowanego zaopatrzenia w wodę i podwyższania ciśnienia w budynkach mieszkalnych, biurowych i administracyjnych, domach handlowych (w zakresie obowiązywania norm DIN 1988 i DIN EN 806 należy stosować do tego celu instalacje z pompą rezerwową) oraz instalacjach przemysłowych i rolniczych, Tłoczenie wody użytkowej, wody przemysłowej, wody chłodzącej, wody gaśniczej (z wyjątkiem instalacji przeciwpożarowych zgodnie z normą DIN 14462 oraz z pozwoleniem wydanym przez lokalne urzędy ds, ochrony przeciwpożarowej) lub innych rodzajów wody wykorzystywanej do konsumpcji, które nie są agresywne chemicznie lub mechanicznie dla zastosowanych materiałów i nie zawierają składników powodujących abrazję lub długowłóknistych. | na zapytanie | PG6 | 28 | K | 43303 | NIE |  | 84137075 | 0 | 610 | 821 | Wilo-COR/T-1HELIX2.0 VE413-GE | System hydroforowy jednopompowy | Comfort-Vario COR/T | Zaopatrzenie w wodę i podnoszenie ciśnienia | Wilo | DE | 1 | SZT |  | 0.7 | IE5 | zielony / czarny / Srebrny | Paleta specjalna | 1 | 1 | 1 | 785 | 1235 | 1160 | 1050 | 1300 | 1300 | 96 | 133 | http://downloads-wilo-select.wilo.com/assets/WIB_WILO | //cms.media.wilo.com/dcipicxmlfeature/wilo677196/8928457/wilo677196_1.jpg |  | 3430 |  |  | https://wilo.com/quick/PL/pl/articleNumber/4254832
5481 | 4254833 | 4062679371443 | Wilo-COR/T-1HELIX2.0 VE602-GE urządzenie do podnoszenia ciśnienia | Urządzenie do podnoszenia ciśnienia Wilo-COR/T-1HELIX2.0 VE413-GE, ze zbiornikiem do systemu rozdzielającego (woda użytkowa / woda użytkowa lub woda użytkowa / woda inna niż użytkowa) zgodnie z DIN 1988 i DIN EN 1717 (kategoria cieczy 5), do przyłącza pośredniego, Składa się ze zbiornika, zaworu pływakowego, wyłącznika pływakowego w postaci czujnika zabezpieczenia przed suchobiegiem i normalnie zasysającej, pionowej wysokociśnieniowej pompy wirowej ze stali nierdzewnej w wykonaniu dławnicowym wraz ze zintegrowaną przetwornicą częstotliwości chłodzoną powietrzem, Gotowy do podłączenia z orurowaniem na płycie podstawy PE zbiornika, ze wszystkimi wymaganymi urządzeniami pomiarowymi i sterującymi, Tłoczenie wody użytkowej, wody przemysłowej, wody chłodzącej, wody gaśniczej (z wyjątkiem instalacji przeciwpożarowych zgodnie z normą DIN 14462 oraz z pozwoleniem wydanym przez lokalne urzędy ds, ochrony przeciwpożarowej) lub innych rodzajów wody wykorzystywanej do konsumpcji, które nie są agresywne chemicznie lub mechanicznie dla zastosowanych materiałów i nie zawierają składników powodujących abrazję lub długowłóknistych | na zapytanie | PG6 | 28 | K | 43303 | NIE |  | 84137075 | 0 | 610 | 821 | Wilo-COR/T-1HELIX2.0 VE602-GE | System hydroforowy jednopompowy | Comfort-Vario COR/T | Zaopatrzenie w wodę i podnoszenie ciśnienia | Wilo | DE | 1 | SZT |  | 0.7 | IE5 | zielony / czarny / Srebrny | Paleta specjalna | 1 | 1 | 1 | 785 | 1235 | 1160 | 1050 | 1300 | 1300 | 99 | 136 | http://downloads-wilo-select.wilo.com/assets/WIB_WILO | //cms.media.wilo.com/dcipicxmlfeature/wilo677196/8928457/wilo677196_1.jpg |  | 940 |  |  | https://wilo.com/quick/PL/pl/articleNumber/4254833
5482 | 4254834 | 4062679371450 | Wilo-COR/T-1HELIX2.0 VE603-GE urządzenie do podnoszenia ciśnienia | Kompaktowe urządzenie do podnoszenia ciśnienia, ze zbiornikiem do systemu rozdzielającego (woda użytkowa / woda użytkowa lub woda użytkowa / woda inna niż użytkowa) zgodnie z DIN 1988 i DIN EN 1717 (kategoria cieczy 5), do przyłącza pośredniego, Składa się ze zbiornika, zaworu pływakowego, wyłącznika pływakowego w postaci czujnika zabezpieczenia przed suchobiegiem i normalnie zasysającej, pionowej wysokociśnieniowej pompy wirowej ze stali nierdzewnej w wykonaniu dławnicowym wraz ze zintegrowaną przetwornicą częstotliwości chłodzoną powietrzem, Gotowy do podłączenia z orurowaniem na płycie podstawy PE zbiornika, ze wszystkimi wymaganymi urządzeniami pomiarowymi i sterującymi, Do rozdziału wody użytkowej oraz w pełni zautomatyzowanego zaopatrzenia w wodę i podwyższania ciśnienia w budynkach mieszkalnych, biurowych i administracyjnych, domach handlowych (w zakresie obowiązywania norm DIN 1988 i DIN EN 806 należy stosować do tego celu instalacje z pompą rezerwową) oraz instalacjach przemysłowych i rolniczych, Tłoczenie wody użytkowej, wody przemysłowej, wody chłodzącej, wody gaśniczej (z wyjątkiem instalacji przeciwpożarowych zgodnie z normą DIN 14462 oraz z pozwoleniem wydanym przez lokalne urzędy ds, ochrony przeciwpożarowej) lub innych rodzajów wody wykorzystywanej do konsumpcji, które nie są agresywne chemicznie lub mechanicznie dla zastosowanych materiałów i nie zawierają składników powodujących abrazję lub długowłóknistych | na zapytanie | PG6 | 28 | K | 43303 | NIE |  | 84137075 | 0 | 610 | 821 | Wilo-COR/T-1HELIX2.0 VE603-GE | System hydroforowy jednopompowy | Comfort-Vario COR/T | Zaopatrzenie w wodę i podnoszenie ciśnienia | Wilo | DE | 1 | SZT |  | 0.7 | IE5 | zielony / czarny / Srebrny | Paleta specjalna | 1 | 1 | 1 | 793 | 1235 | 1160 | 1050 | 1300 | 1300 | 102 | 138 | http://downloads-wilo-select.wilo.com/assets/WIB_WILO | //cms.media.wilo.com/dcipicxmlfeature/wilo677196/8928457/wilo677196_1.jpg |  | 1250 |  |  | https://wilo.com/quick/PL/pl/articleNumber/4254834
5483 | 4254835 | 4062679371467 | Wilo-COR/T-1HELIX2.0 VE604-GE urządzenie do podnoszenia ciśnienia | Urządzenie do podnoszenia ciśnienia Wilo-COR/T-1HELIX2.0 VE603-GE, ze zbiornikiem do systemu rozdzielającego (woda użytkowa / woda użytkowa lub woda użytkowa / woda inna niż użytkowa) zgodnie z DIN 1988 i DIN EN 1717 (kategoria cieczy 5), do przyłącza pośredniego, Składa się ze zbiornika, zaworu pływakowego, wyłącznika pływakowego w postaci czujnika zabezpieczenia przed suchobiegiem i normalnie zasysającej, pionowej wysokociśnieniowej pompy wirowej ze stali nierdzewnej w wykonaniu dławnicowym wraz ze zintegrowaną przetwornicą częstotliwości chłodzoną powietrzem, Gotowy do podłączenia z orurowaniem na płycie podstawy PE zbiornika, ze wszystkimi wymaganymi urządzeniami pomiarowymi i sterującymi, Tłoczenie wody użytkowej, wody przemysłowej, wody chłodzącej, wody gaśniczej (z wyjątkiem instalacji przeciwpożarowych zgodnie z normą DIN 14462 oraz z pozwoleniem wydanym przez lokalne urzędy ds, ochrony przeciwpożarowej) lub innych rodzajów wody wykorzystywanej do konsumpcji, które nie są agresywne chemicznie lub mechanicznie dla zastosowanych materiałów i nie zawierają składników powodujących abrazję lub długowłóknistych. | na zapytanie | PG6 | 28 | K | 43303 | NIE |  | 84137075 | 0 | 610 | 821 | Wilo-COR/T-1HELIX2.0 VE604-GE | System hydroforowy jednopompowy | Comfort-Vario COR/T | Zaopatrzenie w wodę i podnoszenie ciśnienia | Wilo | DE | 1 | SZT |  | 0.7 | IE5 | zielony / czarny / Srebrny | Paleta specjalna | 1 | 1 | 1 | 793 | 1235 | 1160 | 1050 | 1300 | 1300 | 91 | 127 | http://downloads-wilo-select.wilo.com/assets/WIB_WILO | //cms.media.wilo.com/dcipicxmlfeature/wilo677196/8928457/wilo677196_1.jpg |  | 1690 |  |  | https://wilo.com/quick/PL/pl/articleNumber/4254835
5484 | 4254836 | 4062679371474 | Wilo-COR/T-1HELIX2.0 VE606-GE urządzenie do podnoszenia ciśnienia | Urządzenie do podnoszenia ciśnienia Wilo-COR/T-1HELIX2.0 VE606-GE, ze zbiornikiem do systemu rozdzielającego (woda użytkowa / woda użytkowa lub woda użytkowa / woda inna niż użytkowa) zgodnie z DIN 1988 i DIN EN 1717 (kategoria cieczy 5), do przyłącza pośredniego, Składa się ze zbiornika, zaworu pływakowego, wyłącznika pływakowego w postaci czujnika zabezpieczenia przed suchobiegiem i normalnie zasysającej, pionowej wysokociśnieniowej pompy wirowej ze stali nierdzewnej w wykonaniu dławnicowym wraz ze zintegrowaną przetwornicą częstotliwości chłodzoną powietrzem, Gotowy do podłączenia z orurowaniem na płycie podstawy PE zbiornika, ze wszystkimi wymaganymi urządzeniami pomiarowymi i sterującymi, Tłoczenie wody użytkowej, wody przemysłowej, wody chłodzącej, wody gaśniczej (z wyjątkiem instalacji przeciwpożarowych zgodnie z normą DIN 14462 oraz z pozwoleniem wydanym przez lokalne urzędy ds, ochrony przeciwpożarowej) lub innych rodzajów wody wykorzystywanej do konsumpcji, które nie są agresywne chemicznie lub mechanicznie dla zastosowanych materiałów i nie zawierają składników powodujących abrazję lub długowłóknistych. | na zapytanie | PG6 | 28 | K | 43303 | NIE |  | 84137075 | 0 | 610 | 821 | Wilo-COR/T-1HELIX2.0 VE606-GE | System hydroforowy jednopompowy | Comfort-Vario COR/T | Zaopatrzenie w wodę i podnoszenie ciśnienia | Wilo | DE | 1 | SZT |  | 0.7 | IE5 | zielony / czarny / Srebrny | Paleta specjalna | 1 | 1 | 1 | 793 | 1235 | 1160 | 1050 | 1300 | 1300 | 93 | 129 | http://downloads-wilo-select.wilo.com/assets/WIB_WILO | //cms.media.wilo.com/dcipicxmlfeature/wilo677196/8928457/wilo677196_1.jpg |  | 2470 |  |  | https://wilo.com/quick/PL/pl/articleNumber/4254836
5485 | 4254837 | 4062679371481 | Wilo-COR/T-1HELIX2.0 VE608-GE urządzenie do podnoszenia ciśnienia | Urządzenie do podnoszenia ciśnienia Wilo-COR/T-1HELIX2.0 VE608-GE, ze zbiornikiem do systemu rozdzielającego (woda użytkowa / woda użytkowa lub woda użytkowa / woda inna niż użytkowa) zgodnie z DIN 1988 i DIN EN 1717 (kategoria cieczy 5), do przyłącza pośredniego, Składa się ze zbiornika, zaworu pływakowego, wyłącznika pływakowego w postaci czujnika zabezpieczenia przed suchobiegiem i normalnie zasysającej, pionowej wysokociśnieniowej pompy wirowej ze stali nierdzewnej w wykonaniu dławnicowym wraz ze zintegrowaną przetwornicą częstotliwości chłodzoną powietrzem, Gotowy do podłączenia z orurowaniem na płycie podstawy PE zbiornika, ze wszystkimi wymaganymi urządzeniami pomiarowymi i sterującymi, Do rozdziału wody użytkowej oraz w pełni zautomatyzowanego zaopatrzenia w wodę i podwyższania ciśnienia w budynkach mieszkalnych, biurowych i administracyjnych, domach handlowych (w zakresie obowiązywania norm DIN 1988 i DIN EN 806 należy stosować do tego celu instalacje z pompą rezerwową) oraz instalacjach przemysłowych i rolniczych, Tłoczenie wody użytkowej, wody przemysłowej, wody chłodzącej, wody gaśniczej (z wyjątkiem instalacji przeciwpożarowych zgodnie z normą DIN 14462 oraz z pozwoleniem wydanym przez lokalne urzędy ds, ochrony przeciwpożarowej) lub innych rodzajów wody wykorzystywanej do konsumpcji, które nie są agresywne chemicznie lub mechanicznie dla zastosowanych materiałów i nie zawierają składników powodujących abrazję lub długowłóknistych | na zapytanie | PG6 | 28 | K | 43303 | NIE |  | 84137075 | 0 | 610 | 821 | Wilo-COR/T-1HELIX2.0 VE608-GE | System hydroforowy jednopompowy | Comfort-Vario COR/T | Zaopatrzenie w wodę i podnoszenie ciśnienia | Wilo | DE | 1 | SZT |  | 0.7 | IE5 | zielony / czarny / Srebrny | Paleta specjalna | 1 | 1 | 1 | 793 | 1235 | 1160 | 1050 | 1300 | 1300 | 96 | 133 | http://downloads-wilo-select.wilo.com/assets/WIB_WILO | //cms.media.wilo.com/dcipicxmlfeature/wilo677196/8928457/wilo677196_1.jpg |  | 3430 |  |  | https://wilo.com/quick/PL/pl/articleNumber/4254837
5486 | 4254838 | 4062679371498 | Wilo-COR/T-1HELIX2.0 VE611-GE urządzenie do podnoszenia ciśnienia | Urządzenie do podnoszenia ciśnienia Wilo-COR/T-1HELIX2.0 VE611-GE, ze zbiornikiem do systemu rozdzielającego (woda użytkowa / woda użytkowa lub woda użytkowa / woda inna niż użytkowa) zgodnie z DIN 1988 i DIN EN 1717 (kategoria cieczy 5), do przyłącza pośredniego, Składa się ze zbiornika, zaworu pływakowego, wyłącznika pływakowego w postaci czujnika zabezpieczenia przed suchobiegiem i normalnie zasysającej, pionowej wysokociśnieniowej pompy wirowej ze stali nierdzewnej w wykonaniu dławnicowym wraz ze zintegrowaną przetwornicą częstotliwości chłodzoną powietrzem, Gotowy do podłączenia z orurowaniem na płycie podstawy PE zbiornika, ze wszystkimi wymaganymi urządzeniami pomiarowymi i sterującymi, Tłoczenie wody użytkowej, wody przemysłowej, wody chłodzącej, wody gaśniczej (z wyjątkiem instalacji przeciwpożarowych zgodnie z normą DIN 14462 oraz z pozwoleniem wydanym przez lokalne urzędy ds, ochrony przeciwpożarowej) lub innych rodzajów wody wykorzystywanej do konsumpcji, które nie są agresywne chemicznie lub mechanicznie dla zastosowanych materiałów i nie zawierają składników powodujących abrazję lub długowłóknistych. | na zapytanie | PG6 | 28 | K | 43303 | NIE |  | 84137075 | 0 | 610 | 821 | Wilo-COR/T-1HELIX2.0 VE611-GE | System hydroforowy jednopompowy | Comfort-Vario COR/T | Zaopatrzenie w wodę i podnoszenie ciśnienia | Wilo | DE | 1 | SZT |  | 0.7 | IE5 | zielony / czarny / Srebrny | Paleta specjalna | 1 | 1 | 1 | 793 | 1235 | 1160 | 1050 | 1300 | 1300 | 99 | 135 | http://downloads-wilo-select.wilo.com/assets/WIB_WILO | //cms.media.wilo.com/dcipicxmlfeature/wilo677196/8928457/wilo677196_1.jpg |  | 4490 |  |  | https://wilo.com/quick/PL/pl/articleNumber/4254838
5487 | 2864224 | 5907572547924 | Wilo-COR-2 HELIX2.0 VE 1002/ECe-WMS zestaw do podnoszenia ciśnienia | Zestaw do podnoszenia ciśnienia Wilo-COR-2 HELIX2.0 VE 1002/ECe-WMS | na zapytanie | PG6 | 28 | A | 43303 | NIE |  | 84137075 | 0 | 610 | 821 | Wilo-COR-2 HELIX2.0 VE 1002/ECe-WMS | zestaw do podnoszenia ciśnienia | Wilo-COR | Zaopatrzenie w wodę i podnoszenie ciśnienia, ogrzewanie, chłodnictwo, woda deszczowa | Wilo | DE | 1 | SZT |  |  | IE5 | zielony / czarny / Srebrny | Paleta jednorazowego użytku | 1 | 1 | 1 | 756 | 900 | 1370 | 1050 | 1100 | 1520 | 160 | 175 | http://downloads-wilo-select.wilo.com/assets/WIB_WILO | //cms.media.wilo.com/dcipicxmlfeature/wilo723025/9684754/wilo723025_1.jpg |  | 1420 |  |  | https://wilo.com/quick/PL/pl/articleNumber/2864224
5488 | 2864226 | 5907572547948 | Wilo-COR-2 HELIX2.0 VE 1004/ECe-WMS zestaw do podnoszenia ciśnienia | Zestaw do podnoszenia ciśnienia Wilo-COR-2 HELIX2.0 VE 1004/ECe-WMS | na zapytanie | PG6 | 28 | A | 43303 | NIE |  | 84137075 | 0 | 610 | 821 | Wilo-COR-2 HELIX2.0 VE 1004/ECe-WMS | zestaw do podnoszenia ciśnienia | Wilo-COR | Zaopatrzenie w wodę i podnoszenie ciśnienia, ogrzewanie, chłodnictwo, woda deszczowa | Wilo | DE | 1 | SZT |  |  | IE5 | zielony / czarny / Srebrny | Paleta jednorazowego użytku | 1 | 1 | 1 | 895 | 900 | 1370 | 1050 | 1100 | 1520 | 180 | 195 | http://downloads-wilo-select.wilo.com/assets/WIB_WILO | //cms.media.wilo.com/dcipicxmlfeature/wilo723025/9684754/wilo723025_1.jpg |  | 2700 |  |  | https://wilo.com/quick/PL/pl/articleNumber/2864226
5489 | 2864228 | 5907572547962 | Wilo-COR-2 HELIX2.0 VE 1006/ECe-WMS zestaw do podnoszenia ciśnienia | Zestaw do podnoszenia ciśnienia Wilo-COR-2 HELIX2.0 VE 1006/ECe-WMS | na zapytanie | PG6 | 28 | A | 43303 | NIE |  | 84137075 | 0 | 610 | 821 | Wilo-COR-2 HELIX2.0 VE 1006/ECe-WMS | zestaw do podnoszenia ciśnienia | Wilo-COR | Zaopatrzenie w wodę i podnoszenie ciśnienia, ogrzewanie, chłodnictwo, woda deszczowa | Wilo | DE | 1 | SZT |  |  | IE5 | zielony / czarny / Srebrny | Paleta jednorazowego użytku | 1 | 1 | 1 | 895 | 900.2 | 1370 | 1050 | 1100 | 1520 | 236 | 251 | http://downloads-wilo-select.wilo.com/assets/WIB_WILO | //cms.media.wilo.com/dcipicxmlfeature/wilo723025/9684754/wilo723025_1.jpg |  | 4700 |  |  | https://wilo.com/quick/PL/pl/articleNumber/2864228
5490 | 2864220 | 5907572547887 | Wilo-COR-2 HELIX2.0 VE 604/ECe-WMS zestaw do podnoszenia ciśnienia | Zestaw do podnoszenia ciśnienia Wilo-COR-2 HELIX2.0 VE 604/ECe-WMS | na zapytanie | PG6 | 28 | A | 43303 | NIE |  | 84137075 | 0 | 610 | 821 | Wilo-COR-2 HELIX2.0 VE 604/ECe-WMS | zestaw do podnoszenia ciśnienia | Wilo-COR | Zaopatrzenie w wodę i podnoszenie ciśnienia, ogrzewanie, chłodnictwo, woda deszczowa | Wilo | DE | 1 | SZT |  |  | IE5 | zielony / czarny / Srebrny | Paleta jednorazowego użytku | 1 | 1 | 1 | 756 | 900 | 1370 | 1050 | 1100 | 1520 | 174 | 189 | http://downloads-wilo-select.wilo.com/assets/WIB_WILO | //cms.media.wilo.com/dcipicxmlfeature/wilo723025/9684754/wilo723025_1.jpg |  | 1790 |  |  | https://wilo.com/quick/PL/pl/articleNumber/2864220
5491 | 2864222 | 5907572547900 | Wilo-COR-2 HELIX2.0 VE 606/ECe-WMS zestaw do podnoszenia ciśnienia | Zestaw do podnoszenia ciśnienia Wilo-COR-2 HELIX2.0 VE 606/ECe-WMS | na zapytanie | PG6 | 28 | A | 43303 | NIE |  | 84137075 | 0 | 610 | 821 | Wilo-COR-2 HELIX2.0 VE 606/ECe-WMS | zestaw do podnoszenia ciśnienia | Wilo-COR | Zaopatrzenie w wodę i podnoszenie ciśnienia, ogrzewanie, chłodnictwo, woda deszczowa | Wilo | DE | 1 | SZT |  |  | IE5 | zielony / czarny / Srebrny | Paleta jednorazowego użytku | 1 | 1 | 1 | 756 | 900 | 1370 | 1050 | 1100 | 1520 | 178 | 193 | http://downloads-wilo-select.wilo.com/assets/WIB_WILO | //cms.media.wilo.com/dcipicxmlfeature/wilo723025/9684754/wilo723025_1.jpg |  | 2700 |  |  | https://wilo.com/quick/PL/pl/articleNumber/2864222
5492 | 2864225 | 5907572547931 | Wilo-COR-3 HELIX2.0 VE 1002/ECe-WMS zestaw do podnoszenia ciśnienia | Zestaw do podnoszenia ciśnienia Wilo-COR-3 HELIX2.0 VE 1002/ECe-WMS | na zapytanie | PG6 | 28 | A | 43303 | NIE |  | 84137075 | 0 | 610 | 821 | Wilo-COR-3 HELIX2.0 VE 1002/ECe-WMS | zestaw do podnoszenia ciśnienia | Wilo-COR | Zaopatrzenie w wodę i podnoszenie ciśnienia, ogrzewanie, chłodnictwo, woda deszczowa | Wilo | DE | 1 | SZT |  |  | IE5 | zielony / czarny / Srebrny | Paleta jednorazowego użytku | 1 | 1 | 1 | 915 | 900 | 1370 | 1050 | 1100 | 1520 | 208 | 223 | http://downloads-wilo-select.wilo.com/assets/WIB_WILO | //cms.media.wilo.com/dcipicxmlfeature/wilo723027/9684764/wilo723027_1.jpg |  | 1420 |  |  | https://wilo.com/quick/PL/pl/articleNumber/2864225
5493 | 2864227 | 5907572547955 | Wilo-COR-3 HELIX2.0 VE 1004/ECe-WMS zestaw do podnoszenia ciśnienia | Zestaw do podnoszenia ciśnienia Wilo-COR-3 HELIX2.0 VE 1004/ECe-WMS | na zapytanie | PG6 | 28 | A | 43303 | NIE |  | 84137075 | 0 | 610 | 821 | Wilo-COR-3 HELIX2.0 VE 1004/ECe-WMS | zestaw do podnoszenia ciśnienia | Wilo-COR | Zaopatrzenie w wodę i podnoszenie ciśnienia, ogrzewanie, chłodnictwo, woda deszczowa | Wilo | DE | 1 | SZT |  |  | IE5 | zielony / czarny / Srebrny | Paleta jednorazowego użytku | 1 | 1 | 1 | 915 | 900.1 | 1370 | 1050 | 1100 | 1520 | 270 | 297 | http://downloads-wilo-select.wilo.com/assets/WIB_WILO | //cms.media.wilo.com/dcipicxmlfeature/wilo723025/9684754/wilo723025_1.jpg |  | 2700 |  |  | https://wilo.com/quick/PL/pl/articleNumber/2864227
5494 | 2864229 | 5907572547979 | Wilo-COR-3 HELIX2.0 VE 1006/ECe-WMS zestaw do podnoszenia ciśnienia | Zestaw do podnoszenia ciśnienia Wilo-COR-3 HELIX2.0 VE 1006/ECe-WMS | na zapytanie | PG6 | 28 | A | 43303 | NIE |  | 84137075 | 0 | 610 | 821 | Wilo-COR-3 HELIX2.0 VE 1006/ECe-WMS | zestaw do podnoszenia ciśnienia | Wilo-COR | Zaopatrzenie w wodę i podnoszenie ciśnienia, ogrzewanie, chłodnictwo, woda deszczowa | Wilo | DE | 1 | SZT |  |  | IE5 | zielony / czarny / Srebrny | Paleta jednorazowego użytku | 1 | 1 | 1 | 915 | 900.3 | 1370 | 1050 | 1100 | 1520 | 360 | 400 | http://downloads-wilo-select.wilo.com/assets/WIB_WILO | //cms.media.wilo.com/dcipicxmlfeature/wilo723025/9684754/wilo723025_1.jpg |  | 4700 |  |  | https://wilo.com/quick/PL/pl/articleNumber/2864229
5495 | 2864221 | 5907572547894 | Wilo-COR-3 HELIX2.0 VE 604/ECe-WMS zestaw do podnoszenia ciśnienia | Zestaw do podnoszenia ciśnienia Wilo-COR-3 HELIX2.0 VE 604/ECe-WMS | na zapytanie | PG6 | 28 | A | 43303 | NIE |  | 84137075 | 0 | 610 | 821 | Wilo-COR-3 HELIX2.0 VE 604/ECe-WMS | zestaw do podnoszenia ciśnienia | Wilo-COR | Zaopatrzenie w wodę i podnoszenie ciśnienia, ogrzewanie, chłodnictwo, woda deszczowa | Wilo | DE | 1 | SZT |  |  | IE5 | zielony / czarny / Srebrny | Paleta jednorazowego użytku | 1 | 1 | 1 | 780 | 900 | 1370 | 1050 | 1100 | 1520 | 229 | 244 | http://downloads-wilo-select.wilo.com/assets/WIB_WILO | //cms.media.wilo.com/dcipicxmlfeature/wilo723027/9684764/wilo723027_1.jpg |  | 1790 |  |  | https://wilo.com/quick/PL/pl/articleNumber/2864221
5496 | 2864223 | 5907572547917 | Wilo-COR-3 HELIX2.0 VE 606/ECe-WMS zestaw do podnoszenia ciśnienia | Zestaw do podnoszenia ciśnienia Wilo-COR-3 HELIX2.0 VE 606/ECe-WMS | na zapytanie | PG6 | 28 | A | 43303 | NIE |  | 84137075 | 0 | 610 | 821 | Wilo-COR-3 HELIX2.0 VE 606/ECe-WMS | zestaw do podnoszenia ciśnienia | Wilo-COR | Zaopatrzenie w wodę i podnoszenie ciśnienia, ogrzewanie, chłodnictwo, woda deszczowa | Wilo | DE | 1 | SZT |  |  | IE5 | zielony / czarny / Srebrny | Paleta jednorazowego użytku | 1 | 1 | 1 | 780 | 900 | 1370 | 1050 | 1100 | 1520 | 236 | 251 | http://downloads-wilo-select.wilo.com/assets/WIB_WILO | //cms.media.wilo.com/dcipicxmlfeature/wilo723027/9684764/wilo723027_1.jpg |  | 2700 |  |  | https://wilo.com/quick/PL/pl/articleNumber/2864223
5497 | 2221262 | 4062679236926 | Wilo-CronoBloc-BL-E 100/130-15/2 pompa wirowa blokowa | Pompa wirowa blokowa Wilo-CronoBloc-BL-E 100/130-15/2 jednostopniowa do ustawienia na fundamencie, z wbudowaną przetwornicą częstotliwości do regulacji elektronicznej m,in, wg stałej lub zmiennej różnicy ciśnień,jednostopniowa do ustawienia na fundamencie, z wbudowaną przetwornicą częstotliwości do regulacji elektronicznej m,in, wg stałej lub zmiennej różnicy ciśnień | 19231 | PG3 | 28 | K | 47202 | NIE |  | 84137051 | 0 | 219 | 310 | Wilo-CronoBloc-BL-E 100/130-15/2 | Pompa wirowa jednostopniowa dławnicowa | Wilo-CronoBlock-BL-E | Tłoczenie wody grzewczej (zgodnie z VDI 2035), wody zimnej i mieszanin woda-glikol | Wilo | DE | 1 | SZT |  | 0.4 | IE4 | Zielony | Europaleta | 1 | 1 | 1 | 395 | 886 | 621 | 800 | 1200 | 765 | 204 | 231 | http://downloads-wilo-select.wilo.com/assets/WIB_WILO33077596.jpg | //cms.media.wilo.com/dcipicxmlfeature/wilo586452/7241644/wilo586452_1.jpg |  | 17100 |  |  | https://wilo.com/quick/PL/pl/articleNumber/2221262
5498 | 2221264 | 4062679238609 | Wilo-CronoBloc-BL-E 100/130-15/2-R1 pompa wirowa blokowa | Pompa wirowa blokowa Wilo-CronoBloc-BL-E 100/130-15/2-R1 jednostopniowa do ustawienia na fundamencie, z wbudowaną przetwornicą częstotliwości do regulacji elektronicznej m,in, wg stałej lub zmiennej różnicy ciśnień,jednostopniowa do ustawienia na fundamencie, z wbudowaną przetwornicą częstotliwości do regulacji elektronicznej m,in, wg stałej lub zmiennej różnicy ciśnień | 18521 | PG3 | 28 | K | 47202 | NIE |  | 84137051 | 0 | 219 | 310 | Wilo-CronoBloc-BL-E 100/130-15/2-R1 | Pompa wirowa jednostopniowa dławnicowa | Wilo-CronoBlock-BL-E | Tłoczenie wody grzewczej (zgodnie z VDI 2035), wody zimnej i mieszanin woda-glikol | Wilo | DE | 1 | SZT |  | 0.4 | IE4 | Zielony | Europaleta | 1 | 1 | 1 | 395 | 886 | 621 | 800 | 1200 | 765 | 204 | 231 | http://downloads-wilo-select.wilo.com/assets/WIB_WILO33077596.jpg | //cms.media.wilo.com/dcipicxmlfeature/wilo586452/7241644/wilo586452_1.jpg |  | 17100 |  |  | https://wilo.com/quick/PL/pl/articleNumber/2221264
5499 | 2221265 | 4062679239446 | Wilo-CronoBloc-BL-E 100/130-15/2-R1-S1 pompa wirowa blokowa | Pompa wirowa blokowa Wilo-CronoBloc-BL-E 100/130-15/2-R1-S1 jednostopniowa do ustawienia na fundamencie, z wbudowaną przetwornicą częstotliwości do regulacji elektronicznej m,in, wg stałej lub zmiennej różnicy ciśnień,jednostopniowa do ustawienia na fundamencie, z wbudowaną przetwornicą częstotliwości do regulacji elektronicznej m,in, wg stałej lub zmiennej różnicy ciśnień | 18708 | PG3 | 28 | K | 47202 | NIE |  | 84137051 | 0 | 219 | 310 | Wilo-CronoBloc-BL-E 100/130-15/2-R1-S1 | Pompa wirowa jednostopniowa dławnicowa | Wilo-CronoBlock-BL-E | Tłoczenie wody grzewczej (zgodnie z VDI 2035), wody zimnej i mieszanin woda-glikol | Wilo | DE | 1 | SZT |  | 0.4 | IE4 | Zielony | Europaleta | 1 | 1 | 1 | 395 | 886 | 621 | 800 | 1200 | 765 | 204 | 231 | http://downloads-wilo-select.wilo.com/assets/WIB_WILO33077596.jpg | //cms.media.wilo.com/dcipicxmlfeature/wilo586452/7241644/wilo586452_1.jpg |  | 17100 |  |  | https://wilo.com/quick/PL/pl/articleNumber/2221265
5500 | 2221263 | 4062679237763 | Wilo-CronoBloc-BL-E 100/130-15/2-S1 pompa wirowa blokowa | Pompa wirowa blokowa Wilo-CronoBloc-BL-E 100/130-15/2-S1 jednostopniowa do ustawienia na fundamencie, z wbudowaną przetwornicą częstotliwości do regulacji elektronicznej m,in, wg stałej lub zmiennej różnicy ciśnień,jednostopniowa do ustawienia na fundamencie, z wbudowaną przetwornicą częstotliwości do regulacji elektronicznej m,in, wg stałej lub zmiennej różnicy ciśnień | 19417 | PG3 | 28 | K | 47202 | NIE |  | 84137051 | 0 | 219 | 310 | Wilo-CronoBloc-BL-E 100/130-15/2-S1 | Pompa wirowa jednostopniowa dławnicowa | Wilo-CronoBlock-BL-E | Tłoczenie wody grzewczej (zgodnie z VDI 2035), wody zimnej i mieszanin woda-glikol | Wilo | DE | 1 | SZT |  | 0.4 | IE4 | Zielony | Europaleta | 1 | 1 | 1 | 395 | 886 | 621 | 800 | 1200 | 765 | 204 | 231 | http://downloads-wilo-select.wilo.com/assets/WIB_WILO33077596.jpg | //cms.media.wilo.com/dcipicxmlfeature/wilo586452/7241644/wilo586452_1.jpg |  | 17100 |  |  | https://wilo.com/quick/PL/pl/articleNumber/2221263
5501 | 2221258 | 4062679236919 | Wilo-CronoBloc-BL-E 100/140-18,5/2 pompa wirowa blokowa | Pompa wirowa blokowa Wilo-CronoBloc-BL-E 100/140-18,5/2 jednostopniowa do ustawienia na fundamencie, z wbudowaną przetwornicą częstotliwości do regulacji elektronicznej m,in, wg stałej lub zmiennej różnicy ciśnień,jednostopniowa do ustawienia na fundamencie, z wbudowaną przetwornicą częstotliwości do regulacji elektronicznej m,in, wg stałej lub zmiennej różnicy ciśnień | 22497 | PG3 | 28 | K | 47202 | NIE |  | 84137051 | 0 | 219 | 310 | Wilo-CronoBloc-BL-E 100/140-18,5/2 | Pompa wirowa jednostopniowa dławnicowa | Wilo-CronoBlock-BL-E | Tłoczenie wody grzewczej (zgodnie z VDI 2035), wody zimnej i mieszanin woda-glikol | Wilo | DE | 1 | SZT |  | 0.4 | IE4 | Zielony | Europaleta | 1 | 1 | 1 | 395 | 886 | 621 | 800 | 1200 | 765 | 219 | 246 | http://downloads-wilo-select.wilo.com/assets/WIB_WILO33077596.jpg | //cms.media.wilo.com/dcipicxmlfeature/wilo586452/7241644/wilo586452_1.jpg |  | 20700 |  |  | https://wilo.com/quick/PL/pl/articleNumber/2221258
5502 | 2221260 | 4062679238593 | Wilo-CronoBloc-BL-E 100/140-18,5/2-R1 pompa wirowa blokowa | Pompa wirowa blokowa Wilo-CronoBloc-BL-E 100/140-18,5/2-R1 jednostopniowa do ustawienia na fundamencie, z wbudowaną przetwornicą częstotliwości do regulacji elektronicznej m,in, wg stałej lub zmiennej różnicy ciśnień,jednostopniowa do ustawienia na fundamencie, z wbudowaną przetwornicą częstotliwości do regulacji elektronicznej m,in, wg stałej lub zmiennej różnicy ciśnień | 21791 | PG3 | 28 | K | 47202 | NIE |  | 84137051 | 0 | 219 | 310 | Wilo-CronoBloc-BL-E 100/140-18,5/2-R1 | Pompa wirowa jednostopniowa dławnicowa | Wilo-CronoBlock-BL-E | Tłoczenie wody grzewczej (zgodnie z VDI 2035), wody zimnej i mieszanin woda-glikol | Wilo | DE | 1 | SZT |  | 0.4 | IE4 | Zielony | Europaleta | 1 | 1 | 1 | 395 | 886 | 621 | 800 | 1200 | 765 | 219 | 246 | http://downloads-wilo-select.wilo.com/assets/WIB_WILO33077596.jpg | //cms.media.wilo.com/dcipicxmlfeature/wilo586452/7241644/wilo586452_1.jpg |  | 20700 |  |  | https://wilo.com/quick/PL/pl/articleNumber/2221260
5503 | 2221261 | 4062679239439 | Wilo-CronoBloc-BL-E 100/140-18,5/2-R1-S1 pompa wirowa blokowa | Pompa wirowa blokowa Wilo-CronoBloc-BL-E 100/140-18,5/2-R1-S1 jednostopniowa do ustawienia na fundamencie, z wbudowaną przetwornicą częstotliwości do regulacji elektronicznej m,in, wg stałej lub zmiennej różnicy ciśnień,jednostopniowa do ustawienia na fundamencie, z wbudowaną przetwornicą częstotliwości do regulacji elektronicznej m,in, wg stałej lub zmiennej różnicy ciśnień | 21975 | PG3 | 28 | K | 47202 | NIE |  | 84137051 | 0 | 219 | 310 | Wilo-CronoBloc-BL-E 100/140-18,5/2-R1-S1 | Pompa wirowa jednostopniowa dławnicowa | Wilo-CronoBlock-BL-E | Tłoczenie wody grzewczej (zgodnie z VDI 2035), wody zimnej i mieszanin woda-glikol | Wilo | DE | 1 | SZT |  | 0.4 | IE4 | Zielony | Europaleta | 1 | 1 | 1 | 395 | 886 | 621 | 800 | 1200 | 765 | 219 | 246 | http://downloads-wilo-select.wilo.com/assets/WIB_WILO33077596.jpg | //cms.media.wilo.com/dcipicxmlfeature/wilo586452/7241644/wilo586452_1.jpg |  | 20700 |  |  | https://wilo.com/quick/PL/pl/articleNumber/2221261
5504 | 2221259 | 4062679237756 | Wilo-CronoBloc-BL-E 100/140-18,5/2-S1 pompa wirowa blokowa | Pompa wirowa blokowa Wilo-CronoBloc-BL-E 100/140-18,5/2-S1 jednostopniowa do ustawienia na fundamencie, z wbudowaną przetwornicą częstotliwości do regulacji elektronicznej m,in, wg stałej lub zmiennej różnicy ciśnień,jednostopniowa do ustawienia na fundamencie, z wbudowaną przetwornicą częstotliwości do regulacji elektronicznej m,in, wg stałej lub zmiennej różnicy ciśnień | 22683 | PG3 | 28 | K | 47202 | NIE |  | 84137051 | 0 | 219 | 310 | Wilo-CronoBloc-BL-E 100/140-18,5/2-S1 | Pompa wirowa jednostopniowa dławnicowa | Wilo-CronoBlock-BL-E | Tłoczenie wody grzewczej (zgodnie z VDI 2035), wody zimnej i mieszanin woda-glikol | Wilo | DE | 1 | SZT |  | 0.4 | IE4 | Zielony | Europaleta | 1 | 1 | 1 | 395 | 886 | 621 | 800 | 1200 | 765 | 219 | 246 | http://downloads-wilo-select.wilo.com/assets/WIB_WILO33077596.jpg | //cms.media.wilo.com/dcipicxmlfeature/wilo586452/7241644/wilo586452_1.jpg |  | 20700 |  |  | https://wilo.com/quick/PL/pl/articleNumber/2221259
5505 | 2221254 | 4062679236902 | Wilo-CronoBloc-BL-E 100/150-22/2 pompa wirowa blokowa | Pompa wirowa blokowa Wilo-CronoBloc-BL-E 100/150-22/2 jednostopniowa do ustawienia na fundamencie, z wbudowaną przetwornicą częstotliwości do regulacji elektronicznej m,in, wg stałej lub zmiennej różnicy ciśnień,jednostopniowa do ustawienia na fundamencie, z wbudowaną przetwornicą częstotliwości do regulacji elektronicznej m,in, wg stałej lub zmiennej różnicy ciśnień | 25941 | PG3 | 28 | K | 47202 | NIE |  | 84137051 | 0 | 219 | 310 | Wilo-CronoBloc-BL-E 100/150-22/2 | Pompa wirowa jednostopniowa dławnicowa | Wilo-CronoBlock-BL-E | Tłoczenie wody grzewczej (zgodnie z VDI 2035), wody zimnej i mieszanin woda-glikol | Wilo | DE | 1 | SZT |  | 0.4 | IE4 | Zielony | Europaleta | 1 | 1 | 1 | 395 | 983 | 650 | 800 | 1200 | 794 | 264 | 291 | http://downloads-wilo-select.wilo.com/assets/WIB_WILO33077596.jpg | //cms.media.wilo.com/dcipicxmlfeature/wilo586452/7241644/wilo586452_1.jpg |  | 23800 |  |  | https://wilo.com/quick/PL/pl/articleNumber/2221254
5506 | 2221256 | 4062679238586 | Wilo-CronoBloc-BL-E 100/150-22/2-R1 pompa wirowa blokowa | Pompa wirowa blokowa Wilo-CronoBloc-BL-E 100/150-22/2-R1 jednostopniowa do ustawienia na fundamencie, z wbudowaną przetwornicą częstotliwości do regulacji elektronicznej m,in, wg stałej lub zmiennej różnicy ciśnień,jednostopniowa do ustawienia na fundamencie, z wbudowaną przetwornicą częstotliwości do regulacji elektronicznej m,in, wg stałej lub zmiennej różnicy ciśnień | 25234 | PG3 | 28 | K | 47202 | NIE |  | 84137051 | 0 | 219 | 310 | Wilo-CronoBloc-BL-E 100/150-22/2-R1 | Pompa wirowa jednostopniowa dławnicowa | Wilo-CronoBlock-BL-E | Tłoczenie wody grzewczej (zgodnie z VDI 2035), wody zimnej i mieszanin woda-glikol | Wilo | DE | 1 | SZT |  | 0.4 | IE4 | Zielony | Europaleta | 1 | 1 | 1 | 395 | 983 | 650 | 800 | 1200 | 794 | 264 | 291 | http://downloads-wilo-select.wilo.com/assets/WIB_WILO33077596.jpg | //cms.media.wilo.com/dcipicxmlfeature/wilo586452/7241644/wilo586452_1.jpg |  | 23800 |  |  | https://wilo.com/quick/PL/pl/articleNumber/2221256
5507 | 2221257 | 4062679239422 | Wilo-CronoBloc-BL-E 100/150-22/2-R1-S1 pompa wirowa blokowa | Pompa wirowa blokowa Wilo-CronoBloc-BL-E 100/150-22/2-R1-S1 jednostopniowa do ustawienia na fundamencie, z wbudowaną przetwornicą częstotliwości do regulacji elektronicznej m,in, wg stałej lub zmiennej różnicy ciśnień,jednostopniowa do ustawienia na fundamencie, z wbudowaną przetwornicą częstotliwości do regulacji elektronicznej m,in, wg stałej lub zmiennej różnicy ciśnień | 25418 | PG3 | 28 | K | 47202 | NIE |  | 84137051 | 0 | 219 | 310 | Wilo-CronoBloc-BL-E 100/150-22/2-R1-S1 | Pompa wirowa jednostopniowa dławnicowa | Wilo-CronoBlock-BL-E | Tłoczenie wody grzewczej (zgodnie z VDI 2035), wody zimnej i mieszanin woda-glikol | Wilo | DE | 1 | SZT |  | 0.4 | IE4 | Zielony | Europaleta | 1 | 1 | 1 | 395 | 983 | 650 | 800 | 1200 | 794 | 264 | 291 | http://downloads-wilo-select.wilo.com/assets/WIB_WILO33077596.jpg | //cms.media.wilo.com/dcipicxmlfeature/wilo586452/7241644/wilo586452_1.jpg |  | 23800 |  |  | https://wilo.com/quick/PL/pl/articleNumber/2221257
5508 | 2221255 | 4062679237749 | Wilo-CronoBloc-BL-E 100/150-22/2-S1 pompa wirowa blokowa | Pompa wirowa blokowa Wilo-CronoBloc-BL-E 100/150-22/2-S1 jednostopniowa do ustawienia na fundamencie, z wbudowaną przetwornicą częstotliwości do regulacji elektronicznej m,in, wg stałej lub zmiennej różnicy ciśnień,jednostopniowa do ustawienia na fundamencie, z wbudowaną przetwornicą częstotliwości do regulacji elektronicznej m,in, wg stałej lub zmiennej różnicy ciśnień | 26126 | PG3 | 28 | K | 47202 | NIE |  | 84137051 | 0 | 219 | 310 | Wilo-CronoBloc-BL-E 100/150-22/2-S1 | Pompa wirowa jednostopniowa dławnicowa | Wilo-CronoBlock-BL-E | Tłoczenie wody grzewczej (zgodnie z VDI 2035), wody zimnej i mieszanin woda-glikol | Wilo | DE | 1 | SZT |  | 0.4 | IE4 | Zielony | Europaleta | 1 | 1 | 1 | 395 | 983 | 650 | 800 | 1200 | 794 | 264 | 291 | http://downloads-wilo-select.wilo.com/assets/WIB_WILO33077596.jpg | //cms.media.wilo.com/dcipicxmlfeature/wilo586452/7241644/wilo586452_1.jpg |  | 23800 |  |  | https://wilo.com/quick/PL/pl/articleNumber/2221255
5509 | 2221122 | 4062679236575 | Wilo-CronoBloc-BL-E 100/240-11/4 pompa wirowa blokowa | Pompa wirowa blokowa Wilo-CronoBloc-BL-E 100/240-11/4 jednostopniowa do ustawienia na fundamencie, z wbudowaną przetwornicą częstotliwości do regulacji elektronicznej m,in, wg stałej lub zmiennej różnicy ciśnień,jednostopniowa do ustawienia na fundamencie, z wbudowaną przetwornicą częstotliwości do regulacji elektronicznej m,in, wg stałej lub zmiennej różnicy ciśnień | 17477 | PG3 | 28 | K | 47202 | NIE |  | 84137051 | 0 | 219 | 310 | Wilo-CronoBloc-BL-E 100/240-11/4 | Pompa wirowa jednostopniowa dławnicowa | Wilo-CronoBlock-BL-E | Tłoczenie wody grzewczej (zgodnie z VDI 2035), wody zimnej i mieszanin woda-glikol | Wilo | DE | 1 | SZT |  | 0.4 | IE4 | Zielony | Europaleta | 1 | 1 | 1 | 482 | 901 | 646 | 800 | 1200 | 790 | 232 | 260 | http://downloads-wilo-select.wilo.com/assets/WIB_WILO33077596.jpg | //cms.media.wilo.com/dcipicxmlfeature/wilo586452/7241644/wilo586452_1.jpg |  | 12300 |  |  | https://wilo.com/quick/PL/pl/articleNumber/2221122
5510 | 2221124 | 4062679238258 | Wilo-CronoBloc-BL-E 100/240-11/4-R1 pompa wirowa blokowa | Pompa wirowa blokowa Wilo-CronoBloc-BL-E 100/240-11/4-R1 jednostopniowa do ustawienia na fundamencie, z wbudowaną przetwornicą częstotliwości do regulacji elektronicznej m,in, wg stałej lub zmiennej różnicy ciśnień,jednostopniowa do ustawienia na fundamencie, z wbudowaną przetwornicą częstotliwości do regulacji elektronicznej m,in, wg stałej lub zmiennej różnicy ciśnień | 16770 | PG3 | 28 | K | 47202 | NIE |  | 84137051 | 0 | 219 | 310 | Wilo-CronoBloc-BL-E 100/240-11/4-R1 | Pompa wirowa jednostopniowa dławnicowa | Wilo-CronoBlock-BL-E | Tłoczenie wody grzewczej (zgodnie z VDI 2035), wody zimnej i mieszanin woda-glikol | Wilo | DE | 1 | SZT |  | 0.4 | IE4 | Zielony | Europaleta | 1 | 1 | 1 | 482 | 901 | 646 | 800 | 1200 | 790 | 232 | 260 | http://downloads-wilo-select.wilo.com/assets/WIB_WILO33077596.jpg | //cms.media.wilo.com/dcipicxmlfeature/wilo586452/7241644/wilo586452_1.jpg |  | 12300 |  |  | https://wilo.com/quick/PL/pl/articleNumber/2221124
5511 | 2221125 | 4062679239095 | Wilo-CronoBloc-BL-E 100/240-11/4-R1-S1 pompa wirowa blokowa | Pompa wirowa blokowa Wilo-CronoBloc-BL-E 100/240-11/4-R1-S1 jednostopniowa do ustawienia na fundamencie, z wbudowaną przetwornicą częstotliwości do regulacji elektronicznej m,in, wg stałej lub zmiennej różnicy ciśnień,jednostopniowa do ustawienia na fundamencie, z wbudowaną przetwornicą częstotliwości do regulacji elektronicznej m,in, wg stałej lub zmiennej różnicy ciśnień | 16955 | PG3 | 28 | K | 47202 | NIE |  | 84137051 | 0 | 219 | 310 | Wilo-CronoBloc-BL-E 100/240-11/4-R1-S1 | Pompa wirowa jednostopniowa dławnicowa | Wilo-CronoBlock-BL-E | Tłoczenie wody grzewczej (zgodnie z VDI 2035), wody zimnej i mieszanin woda-glikol | Wilo | DE | 1 | SZT |  | 0.4 | IE4 | Zielony | Europaleta | 1 | 1 | 1 | 482 | 901 | 646 | 800 | 1200 | 790 | 232 | 260 | http://downloads-wilo-select.wilo.com/assets/WIB_WILO33077596.jpg | //cms.media.wilo.com/dcipicxmlfeature/wilo586452/7241644/wilo586452_1.jpg |  | 12300 |  |  | https://wilo.com/quick/PL/pl/articleNumber/2221125
5512 | 2221123 | 4062679237411 | Wilo-CronoBloc-BL-E 100/240-11/4-S1 pompa wirowa blokowa | Pompa wirowa blokowa Wilo-CronoBloc-BL-E 100/240-11/4-S1 jednostopniowa do ustawienia na fundamencie, z wbudowaną przetwornicą częstotliwości do regulacji elektronicznej m,in, wg stałej lub zmiennej różnicy ciśnień,jednostopniowa do ustawienia na fundamencie, z wbudowaną przetwornicą częstotliwości do regulacji elektronicznej m,in, wg stałej lub zmiennej różnicy ciśnień | 17662 | PG3 | 28 | K | 47202 | NIE |  | 84137051 | 0 | 219 | 310 | Wilo-CronoBloc-BL-E 100/240-11/4-S1 | Pompa wirowa jednostopniowa dławnicowa | Wilo-CronoBlock-BL-E | Tłoczenie wody grzewczej (zgodnie z VDI 2035), wody zimnej i mieszanin woda-glikol | Wilo | DE | 1 | SZT |  | 0.4 | IE4 | Zielony | Europaleta | 1 | 1 | 1 | 482 | 901 | 646 | 800 | 1200 | 790 | 232 | 260 | http://downloads-wilo-select.wilo.com/assets/WIB_WILO33077596.jpg | //cms.media.wilo.com/dcipicxmlfeature/wilo586452/7241644/wilo586452_1.jpg |  | 12300 |  |  | https://wilo.com/quick/PL/pl/articleNumber/2221123
5513 | 2221118 | 4062679236568 | Wilo-CronoBloc-BL-E 100/250-15/4 pompa wirowa blokowa | Pompa wirowa blokowa Wilo-CronoBloc-BL-E 100/250-15/4 jednostopniowa do ustawienia na fundamencie, z wbudowaną przetwornicą częstotliwości do regulacji elektronicznej m,in, wg stałej lub zmiennej różnicy ciśnień,jednostopniowa do ustawienia na fundamencie, z wbudowaną przetwornicą częstotliwości do regulacji elektronicznej m,in, wg stałej lub zmiennej różnicy ciśnień | 20339 | PG3 | 28 | K | 47202 | NIE |  | 84137051 | 0 | 219 | 310 | Wilo-CronoBloc-BL-E 100/250-15/4 | Pompa wirowa jednostopniowa dławnicowa | Wilo-CronoBlock-BL-E | Tłoczenie wody grzewczej (zgodnie z VDI 2035), wody zimnej i mieszanin woda-glikol | Wilo | DE | 1 | SZT |  | 0.4 | IE4 | Zielony | Europaleta | 1 | 1 | 1 | 482 | 931 | 646 | 800 | 1200 | 790 | 247 | 275 | http://downloads-wilo-select.wilo.com/assets/WIB_WILO33077596.jpg | //cms.media.wilo.com/dcipicxmlfeature/wilo586452/7241644/wilo586452_1.jpg |  | 16800 |  |  | https://wilo.com/quick/PL/pl/articleNumber/2221118
5514 | 2221120 | 4062679238241 | Wilo-CronoBloc-BL-E 100/250-15/4-R1 pompa wirowa blokowa | Pompa wirowa blokowa Wilo-CronoBloc-BL-E 100/250-15/4-R1 jednostopniowa do ustawienia na fundamencie, z wbudowaną przetwornicą częstotliwości do regulacji elektronicznej m,in, wg stałej lub zmiennej różnicy ciśnień,jednostopniowa do ustawienia na fundamencie, z wbudowaną przetwornicą częstotliwości do regulacji elektronicznej m,in, wg stałej lub zmiennej różnicy ciśnień | 19631 | PG3 | 28 | K | 47202 | NIE |  | 84137051 | 0 | 219 | 310 | Wilo-CronoBloc-BL-E 100/250-15/4-R1 | Pompa wirowa jednostopniowa dławnicowa | Wilo-CronoBlock-BL-E | Tłoczenie wody grzewczej (zgodnie z VDI 2035), wody zimnej i mieszanin woda-glikol | Wilo | DE | 1 | SZT |  | 0.4 | IE4 | Zielony | Europaleta | 1 | 1 | 1 | 482 | 931 | 646 | 800 | 1200 | 790 | 247 | 275 | http://downloads-wilo-select.wilo.com/assets/WIB_WILO33077596.jpg | //cms.media.wilo.com/dcipicxmlfeature/wilo586452/7241644/wilo586452_1.jpg |  | 16800 |  |  | https://wilo.com/quick/PL/pl/articleNumber/2221120
5515 | 2221121 | 4062679239088 | Wilo-CronoBloc-BL-E 100/250-15/4-R1-S1 pompa wirowa blokowa | Pompa wirowa blokowa Wilo-CronoBloc-BL-E 100/250-15/4-R1-S1 jednostopniowa do ustawienia na fundamencie, z wbudowaną przetwornicą częstotliwości do regulacji elektronicznej m,in, wg stałej lub zmiennej różnicy ciśnień,jednostopniowa do ustawienia na fundamencie, z wbudowaną przetwornicą częstotliwości do regulacji elektronicznej m,in, wg stałej lub zmiennej różnicy ciśnień | 19816 | PG3 | 28 | K | 47202 | NIE |  | 84137051 | 0 | 219 | 310 | Wilo-CronoBloc-BL-E 100/250-15/4-R1-S1 | Pompa wirowa jednostopniowa dławnicowa | Wilo-CronoBlock-BL-E | Tłoczenie wody grzewczej (zgodnie z VDI 2035), wody zimnej i mieszanin woda-glikol | Wilo | DE | 1 | SZT |  | 0.4 | IE4 | Zielony | Europaleta | 1 | 1 | 1 | 482 | 931 | 646 | 800 | 1200 | 790 | 247 | 275 | http://downloads-wilo-select.wilo.com/assets/WIB_WILO33077596.jpg | //cms.media.wilo.com/dcipicxmlfeature/wilo586452/7241644/wilo586452_1.jpg |  | 16800 |  |  | https://wilo.com/quick/PL/pl/articleNumber/2221121
5516 | 2221119 | 4062679237404 | Wilo-CronoBloc-BL-E 100/250-15/4-S1 pompa wirowa blokowa | Pompa wirowa blokowa Wilo-CronoBloc-BL-E 100/250-15/4-S1 jednostopniowa do ustawienia na fundamencie, z wbudowaną przetwornicą częstotliwości do regulacji elektronicznej m,in, wg stałej lub zmiennej różnicy ciśnień,jednostopniowa do ustawienia na fundamencie, z wbudowaną przetwornicą częstotliwości do regulacji elektronicznej m,in, wg stałej lub zmiennej różnicy ciśnień | 20525 | PG3 | 28 | K | 47202 | NIE |  | 84137051 | 0 | 219 | 310 | Wilo-CronoBloc-BL-E 100/250-15/4-S1 | Pompa wirowa jednostopniowa dławnicowa | Wilo-CronoBlock-BL-E | Tłoczenie wody grzewczej (zgodnie z VDI 2035), wody zimnej i mieszanin woda-glikol | Wilo | DE | 1 | SZT |  | 0.4 | IE4 | Zielony | Europaleta | 1 | 1 | 1 | 482 | 931 | 646 | 800 | 1200 | 790 | 247 | 275 | http://downloads-wilo-select.wilo.com/assets/WIB_WILO33077596.jpg | //cms.media.wilo.com/dcipicxmlfeature/wilo586452/7241644/wilo586452_1.jpg |  | 16800 |  |  | https://wilo.com/quick/PL/pl/articleNumber/2221119
5517 | 2221130 | 4062679236599 | Wilo-CronoBloc-BL-E 100/295-18,5/4 pompa wirowa blokowa | Pompa wirowa blokowa Wilo-CronoBloc-BL-E 100/295-18,5/4 jednostopniowa do ustawienia na fundamencie, z wbudowaną przetwornicą częstotliwości do regulacji elektronicznej m,in, wg stałej lub zmiennej różnicy ciśnień,jednostopniowa do ustawienia na fundamencie, z wbudowaną przetwornicą częstotliwości do regulacji elektronicznej m,in, wg stałej lub zmiennej różnicy ciśnień | 21848 | PG3 | 28 | K | 47202 | NIE |  | 84137051 | 0 | 219 | 310 | Wilo-CronoBloc-BL-E 100/295-18,5/4 | Pompa wirowa jednostopniowa dławnicowa | Wilo-CronoBlock-BL-E | Tłoczenie wody grzewczej (zgodnie z VDI 2035), wody zimnej i mieszanin woda-glikol | Wilo | DE | 1 | SZT |  | 0.4 | IE4 | Zielony | Europaleta | 1 | 1 | 1 | 501 | 998 | 700 | 800 | 1200 | 844 | 318 | 346 | http://downloads-wilo-select.wilo.com/assets/WIB_WILO33077596.jpg | //cms.media.wilo.com/dcipicxmlfeature/wilo586452/7241644/wilo586452_1.jpg |  | 20300 |  |  | https://wilo.com/quick/PL/pl/articleNumber/2221130
5518 | 2221132 | 4062679238272 | Wilo-CronoBloc-BL-E 100/295-18,5/4-R1 pompa wirowa blokowa | Pompa wirowa blokowa Wilo-CronoBloc-BL-E 100/295-18,5/4-R1 jednostopniowa do ustawienia na fundamencie, z wbudowaną przetwornicą częstotliwości do regulacji elektronicznej m,in, wg stałej lub zmiennej różnicy ciśnień,jednostopniowa do ustawienia na fundamencie, z wbudowaną przetwornicą częstotliwości do regulacji elektronicznej m,in, wg stałej lub zmiennej różnicy ciśnień | 21140 | PG3 | 28 | K | 47202 | NIE |  | 84137051 | 0 | 219 | 310 | Wilo-CronoBloc-BL-E 100/295-18,5/4-R1 | Pompa wirowa jednostopniowa dławnicowa | Wilo-CronoBlock-BL-E | Tłoczenie wody grzewczej (zgodnie z VDI 2035), wody zimnej i mieszanin woda-glikol | Wilo | DE | 1 | SZT |  | 0.4 | IE4 | Zielony | Europaleta | 1 | 1 | 1 | 501 | 998 | 700 | 800 | 1200 | 844 | 318 | 346 | http://downloads-wilo-select.wilo.com/assets/WIB_WILO33077596.jpg | //cms.media.wilo.com/dcipicxmlfeature/wilo586452/7241644/wilo586452_1.jpg |  | 20300 |  |  | https://wilo.com/quick/PL/pl/articleNumber/2221132
5519 | 2221133 | 4062679239118 | Wilo-CronoBloc-BL-E 100/295-18,5/4-R1-S1 pompa wirowa blokowa | Pompa wirowa blokowa Wilo-CronoBloc-BL-E 100/295-18,5/4-R1-S1 jednostopniowa do ustawienia na fundamencie, z wbudowaną przetwornicą częstotliwości do regulacji elektronicznej m,in, wg stałej lub zmiennej różnicy ciśnień,jednostopniowa do ustawienia na fundamencie, z wbudowaną przetwornicą częstotliwości do regulacji elektronicznej m,in, wg stałej lub zmiennej różnicy ciśnień | 21326 | PG3 | 28 | K | 47202 | NIE |  | 84137051 | 0 | 219 | 310 | Wilo-CronoBloc-BL-E 100/295-18,5/4-R1-S1 | Pompa wirowa jednostopniowa dławnicowa | Wilo-CronoBlock-BL-E | Tłoczenie wody grzewczej (zgodnie z VDI 2035), wody zimnej i mieszanin woda-glikol | Wilo | DE | 1 | SZT |  | 0.4 | IE4 | Zielony | Europaleta | 1 | 1 | 1 | 501 | 998 | 700 | 800 | 1200 | 844 | 318 | 346 | http://downloads-wilo-select.wilo.com/assets/WIB_WILO33077596.jpg | //cms.media.wilo.com/dcipicxmlfeature/wilo586452/7241644/wilo586452_1.jpg |  | 20300 |  |  | https://wilo.com/quick/PL/pl/articleNumber/2221133
5520 | 2221131 | 4062679237435 | Wilo-CronoBloc-BL-E 100/295-18,5/4-S1 pompa wirowa blokowa | Pompa wirowa blokowa Wilo-CronoBloc-BL-E 100/295-18,5/4-S1 jednostopniowa do ustawienia na fundamencie, z wbudowaną przetwornicą częstotliwości do regulacji elektronicznej m,in, wg stałej lub zmiennej różnicy ciśnień,jednostopniowa do ustawienia na fundamencie, z wbudowaną przetwornicą częstotliwości do regulacji elektronicznej m,in, wg stałej lub zmiennej różnicy ciśnień | 22034 | PG3 | 28 | K | 47202 | NIE |  | 84137051 | 0 | 219 | 310 | Wilo-CronoBloc-BL-E 100/295-18,5/4-S1 | Pompa wirowa jednostopniowa dławnicowa | Wilo-CronoBlock-BL-E | Tłoczenie wody grzewczej (zgodnie z VDI 2035), wody zimnej i mieszanin woda-glikol | Wilo | DE | 1 | SZT |  | 0.4 | IE4 | Zielony | Europaleta | 1 | 1 | 1 | 501 | 998 | 700 | 800 | 1200 | 844 | 318 | 346 | http://downloads-wilo-select.wilo.com/assets/WIB_WILO33077596.jpg | //cms.media.wilo.com/dcipicxmlfeature/wilo586452/7241644/wilo586452_1.jpg |  | 20300 |  |  | https://wilo.com/quick/PL/pl/articleNumber/2221131
5521 | 2221126 | 4062679236582 | Wilo-CronoBloc-BL-E 100/305-22/4 pompa wirowa blokowa | Pompa wirowa blokowa Wilo-CronoBloc-BL-E 100/305-22/4 jednostopniowa do ustawienia na fundamencie, z wbudowaną przetwornicą częstotliwości do regulacji elektronicznej m,in, wg stałej lub zmiennej różnicy ciśnień,jednostopniowa do ustawienia na fundamencie, z wbudowaną przetwornicą częstotliwości do regulacji elektronicznej m,in, wg stałej lub zmiennej różnicy ciśnień | 27505 | PG3 | 28 | K | 47202 | NIE |  | 84137051 | 0 | 219 | 310 | Wilo-CronoBloc-BL-E 100/305-22/4 | Pompa wirowa jednostopniowa dławnicowa | Wilo-CronoBlock-BL-E | Tłoczenie wody grzewczej (zgodnie z VDI 2035), wody zimnej i mieszanin woda-glikol | Wilo | DE | 1 | SZT |  | 0.4 | IE4 | Zielony | Europaleta | 1 | 1 | 1 | 501 | 998 | 700 | 800 | 1200 | 844 | 351 | 379 | http://downloads-wilo-select.wilo.com/assets/WIB_WILO33077596.jpg | //cms.media.wilo.com/dcipicxmlfeature/wilo586452/7241644/wilo586452_1.jpg |  | 24400 |  |  | https://wilo.com/quick/PL/pl/articleNumber/2221126
5522 | 2221128 | 4062679238265 | Wilo-CronoBloc-BL-E 100/305-22/4-R1 pompa wirowa blokowa | Pompa wirowa blokowa Wilo-CronoBloc-BL-E 100/305-22/4-R1 jednostopniowa do ustawienia na fundamencie, z wbudowaną przetwornicą częstotliwości do regulacji elektronicznej m,in, wg stałej lub zmiennej różnicy ciśnień,jednostopniowa do ustawienia na fundamencie, z wbudowaną przetwornicą częstotliwości do regulacji elektronicznej m,in, wg stałej lub zmiennej różnicy ciśnień | 26798 | PG3 | 28 | K | 47202 | NIE |  | 84137051 | 0 | 219 | 310 | Wilo-CronoBloc-BL-E 100/305-22/4-R1 | Pompa wirowa jednostopniowa dławnicowa | Wilo-CronoBlock-BL-E | Tłoczenie wody grzewczej (zgodnie z VDI 2035), wody zimnej i mieszanin woda-glikol | Wilo | DE | 1 | SZT |  | 0.4 | IE4 | Zielony | Europaleta | 1 | 1 | 1 | 501 | 998 | 700 | 800 | 1200 | 844 | 351 | 379 | http://downloads-wilo-select.wilo.com/assets/WIB_WILO33077596.jpg | //cms.media.wilo.com/dcipicxmlfeature/wilo586452/7241644/wilo586452_1.jpg |  | 24400 |  |  | https://wilo.com/quick/PL/pl/articleNumber/2221128
5523 | 2221129 | 4062679239101 | Wilo-CronoBloc-BL-E 100/305-22/4-R1-S1 pompa wirowa blokowa | Pompa wirowa blokowa Wilo-CronoBloc-BL-E 100/305-22/4-R1-S1 jednostopniowa do ustawienia na fundamencie, z wbudowaną przetwornicą częstotliwości do regulacji elektronicznej m,in, wg stałej lub zmiennej różnicy ciśnień,jednostopniowa do ustawienia na fundamencie, z wbudowaną przetwornicą częstotliwości do regulacji elektronicznej m,in, wg stałej lub zmiennej różnicy ciśnień | 26983 | PG3 | 28 | K | 47202 | NIE |  | 84137051 | 0 | 219 | 310 | Wilo-CronoBloc-BL-E 100/305-22/4-R1-S1 | Pompa wirowa jednostopniowa dławnicowa | Wilo-CronoBlock-BL-E | Tłoczenie wody grzewczej (zgodnie z VDI 2035), wody zimnej i mieszanin woda-glikol | Wilo | DE | 1 | SZT |  | 0.4 | IE4 | Zielony | Europaleta | 1 | 1 | 1 | 501 | 998 | 700 | 800 | 1200 | 844 | 351 | 379 | http://downloads-wilo-select.wilo.com/assets/WIB_WILO33077596.jpg | //cms.media.wilo.com/dcipicxmlfeature/wilo586452/7241644/wilo586452_1.jpg |  | 24400 |  |  | https://wilo.com/quick/PL/pl/articleNumber/2221129
5524 | 2221127 | 4062679237428 | Wilo-CronoBloc-BL-E 100/305-22/4-S1 pompa wirowa blokowa | Pompa wirowa blokowa Wilo-CronoBloc-BL-E 100/305-22/4-S1 jednostopniowa do ustawienia na fundamencie, z wbudowaną przetwornicą częstotliwości do regulacji elektronicznej m,in, wg stałej lub zmiennej różnicy ciśnień,jednostopniowa do ustawienia na fundamencie, z wbudowaną przetwornicą częstotliwości do regulacji elektronicznej m,in, wg stałej lub zmiennej różnicy ciśnień | 27691 | PG3 | 28 | K | 47202 | NIE |  | 84137051 | 0 | 219 | 310 | Wilo-CronoBloc-BL-E 100/305-22/4-S1 | Pompa wirowa jednostopniowa dławnicowa | Wilo-CronoBlock-BL-E | Tłoczenie wody grzewczej (zgodnie z VDI 2035), wody zimnej i mieszanin woda-glikol | Wilo | DE | 1 | SZT |  | 0.4 | IE4 | Zielony | Europaleta | 1 | 1 | 1 | 501 | 998 | 700 | 800 | 1200 | 844 | 351 | 379 | http://downloads-wilo-select.wilo.com/assets/WIB_WILO33077596.jpg | //cms.media.wilo.com/dcipicxmlfeature/wilo586452/7241644/wilo586452_1.jpg |  | 24400 |  |  | https://wilo.com/quick/PL/pl/articleNumber/2221127
5525 | 2221134 | 4062679236605 | Wilo-CronoBloc-BL-E 125/190-11/4 pompa wirowa blokowa | Pompa wirowa blokowa Wilo-CronoBloc-BL-E 125/190-11/4 jednostopniowa do ustawienia na fundamencie, z wbudowaną przetwornicą częstotliwości do regulacji elektronicznej m,in, wg stałej lub zmiennej różnicy ciśnień,jednostopniowa do ustawienia na fundamencie, z wbudowaną przetwornicą częstotliwości do regulacji elektronicznej m,in, wg stałej lub zmiennej różnicy ciśnień | 17158 | PG3 | 28 | K | 47202 | NIE |  | 84137051 | 0 | 219 | 310 | Wilo-CronoBloc-BL-E 125/190-11/4 | Pompa wirowa jednostopniowa dławnicowa | Wilo-CronoBlock-BL-E | Tłoczenie wody grzewczej (zgodnie z VDI 2035), wody zimnej i mieszanin woda-glikol | Wilo | DE | 1 | SZT |  | 0.4 | IE4 | Zielony | Europaleta | 1 | 1 | 1 | 476 | 901 | 671 | 800 | 1200 | 815 | 238 | 268 | http://downloads-wilo-select.wilo.com/assets/WIB_WILO33077596.jpg | //cms.media.wilo.com/dcipicxmlfeature/wilo586452/7241644/wilo586452_1.jpg |  | 12500 |  |  | https://wilo.com/quick/PL/pl/articleNumber/2221134
5526 | 2221136 | 4062679238289 | Wilo-CronoBloc-BL-E 125/190-11/4-R1 pompa wirowa blokowa | Pompa wirowa blokowa Wilo-CronoBloc-BL-E 125/190-11/4-R1 jednostopniowa do ustawienia na fundamencie, z wbudowaną przetwornicą częstotliwości do regulacji elektronicznej m,in, wg stałej lub zmiennej różnicy ciśnień,jednostopniowa do ustawienia na fundamencie, z wbudowaną przetwornicą częstotliwości do regulacji elektronicznej m,in, wg stałej lub zmiennej różnicy ciśnień | 16451 | PG3 | 28 | K | 47202 | NIE |  | 84137051 | 0 | 219 | 310 | Wilo-CronoBloc-BL-E 125/190-11/4-R1 | Pompa wirowa jednostopniowa dławnicowa | Wilo-CronoBlock-BL-E | Tłoczenie wody grzewczej (zgodnie z VDI 2035), wody zimnej i mieszanin woda-glikol | Wilo | DE | 1 | SZT |  | 0.4 | IE4 | Zielony | Europaleta | 1 | 1 | 1 | 476 | 901 | 671 | 800 | 1200 | 815 | 238 | 268 | http://downloads-wilo-select.wilo.com/assets/WIB_WILO33077596.jpg | //cms.media.wilo.com/dcipicxmlfeature/wilo586452/7241644/wilo586452_1.jpg |  | 12500 |  |  | https://wilo.com/quick/PL/pl/articleNumber/2221136
5527 | 2221137 | 4062679239125 | Wilo-CronoBloc-BL-E 125/190-11/4-R1-S1 pompa wirowa blokowa | Pompa wirowa blokowa Wilo-CronoBloc-BL-E 125/190-11/4-R1-S1 jednostopniowa do ustawienia na fundamencie, z wbudowaną przetwornicą częstotliwości do regulacji elektronicznej m,in, wg stałej lub zmiennej różnicy ciśnień,jednostopniowa do ustawienia na fundamencie, z wbudowaną przetwornicą częstotliwości do regulacji elektronicznej m,in, wg stałej lub zmiennej różnicy ciśnień | 16635 | PG3 | 28 | K | 47202 | NIE |  | 84137051 | 0 | 219 | 310 | Wilo-CronoBloc-BL-E 125/190-11/4-R1-S1 | Pompa wirowa jednostopniowa dławnicowa | Wilo-CronoBlock-BL-E | Tłoczenie wody grzewczej (zgodnie z VDI 2035), wody zimnej i mieszanin woda-glikol | Wilo | DE | 1 | SZT |  | 0.4 | IE4 | Zielony | Europaleta | 1 | 1 | 1 | 476 | 901 | 671 | 800 | 1200 | 815 | 238 | 268 | http://downloads-wilo-select.wilo.com/assets/WIB_WILO33077596.jpg | //cms.media.wilo.com/dcipicxmlfeature/wilo586452/7241644/wilo586452_1.jpg |  | 12500 |  |  | https://wilo.com/quick/PL/pl/articleNumber/2221137
5528 | 2221135 | 4062679237442 | Wilo-CronoBloc-BL-E 125/190-11/4-S1 pompa wirowa blokowa | Pompa wirowa blokowa Wilo-CronoBloc-BL-E 125/190-11/4-S1 jednostopniowa do ustawienia na fundamencie, z wbudowaną przetwornicą częstotliwości do regulacji elektronicznej m,in, wg stałej lub zmiennej różnicy ciśnień,jednostopniowa do ustawienia na fundamencie, z wbudowaną przetwornicą częstotliwości do regulacji elektronicznej m,in, wg stałej lub zmiennej różnicy ciśnień | 17344 | PG3 | 28 | K | 47202 | NIE |  | 84137051 | 0 | 219 | 310 | Wilo-CronoBloc-BL-E 125/190-11/4-S1 | Pompa wirowa jednostopniowa dławnicowa | Wilo-CronoBlock-BL-E | Tłoczenie wody grzewczej (zgodnie z VDI 2035), wody zimnej i mieszanin woda-glikol | Wilo | DE | 1 | SZT |  | 0.4 | IE4 | Zielony | Europaleta | 1 | 1 | 1 | 476 | 901 | 671 | 800 | 1200 | 815 | 238 | 268 | http://downloads-wilo-select.wilo.com/assets/WIB_WILO33077596.jpg | //cms.media.wilo.com/dcipicxmlfeature/wilo586452/7241644/wilo586452_1.jpg |  | 12500 |  |  | https://wilo.com/quick/PL/pl/articleNumber/2221135
5529 | 2221146 | 4062679236636 | Wilo-CronoBloc-BL-E 125/230-15/4 pompa wirowa blokowa | Pompa wirowa blokowa Wilo-CronoBloc-BL-E 125/230-15/4 jednostopniowa do ustawienia na fundamencie, z wbudowaną przetwornicą częstotliwości do regulacji elektronicznej m,in, wg stałej lub zmiennej różnicy ciśnień,jednostopniowa do ustawienia na fundamencie, z wbudowaną przetwornicą częstotliwości do regulacji elektronicznej m,in, wg stałej lub zmiennej różnicy ciśnień | 20614 | PG3 | 28 | K | 47202 | NIE |  | 84137051 | 0 | 219 | 310 | Wilo-CronoBloc-BL-E 125/230-15/4 | Pompa wirowa jednostopniowa dławnicowa | Wilo-CronoBlock-BL-E | Tłoczenie wody grzewczej (zgodnie z VDI 2035), wody zimnej i mieszanin woda-glikol | Wilo | DE | 1 | SZT |  | 0.4 | IE4 | Zielony | Europaleta | 1 | 1 | 1 | 505 | 931 | 671 | 800 | 1200 | 815 | 258 | 288 | http://downloads-wilo-select.wilo.com/assets/WIB_WILO33077596.jpg | //cms.media.wilo.com/dcipicxmlfeature/wilo586452/7241644/wilo586452_1.jpg |  | 16700 |  |  | https://wilo.com/quick/PL/pl/articleNumber/2221146
5530 | 2221148 | 4062679238319 | Wilo-CronoBloc-BL-E 125/230-15/4-R1 pompa wirowa blokowa | Pompa wirowa blokowa Wilo-CronoBloc-BL-E 125/230-15/4-R1 jednostopniowa do ustawienia na fundamencie, z wbudowaną przetwornicą częstotliwości do regulacji elektronicznej m,in, wg stałej lub zmiennej różnicy ciśnień,jednostopniowa do ustawienia na fundamencie, z wbudowaną przetwornicą częstotliwości do regulacji elektronicznej m,in, wg stałej lub zmiennej różnicy ciśnień | 19907 | PG3 | 28 | K | 47202 | NIE |  | 84137051 | 0 | 219 | 310 | Wilo-CronoBloc-BL-E 125/230-15/4-R1 | Pompa wirowa jednostopniowa dławnicowa | Wilo-CronoBlock-BL-E | Tłoczenie wody grzewczej (zgodnie z VDI 2035), wody zimnej i mieszanin woda-glikol | Wilo | DE | 1 | SZT |  | 0.4 | IE4 | Zielony | Europaleta | 1 | 1 | 1 | 505 | 931 | 671 | 800 | 1200 | 815 | 258 | 288 | http://downloads-wilo-select.wilo.com/assets/WIB_WILO33077596.jpg | //cms.media.wilo.com/dcipicxmlfeature/wilo586452/7241644/wilo586452_1.jpg |  | 16700 |  |  | https://wilo.com/quick/PL/pl/articleNumber/2221148
5531 | 2221149 | 4062679239156 | Wilo-CronoBloc-BL-E 125/230-15/4-R1-S1 pompa wirowa blokowa | Pompa wirowa blokowa Wilo-CronoBloc-BL-E 125/230-15/4-R1-S1 jednostopniowa do ustawienia na fundamencie, z wbudowaną przetwornicą częstotliwości do regulacji elektronicznej m,in, wg stałej lub zmiennej różnicy ciśnień,jednostopniowa do ustawienia na fundamencie, z wbudowaną przetwornicą częstotliwości do regulacji elektronicznej m,in, wg stałej lub zmiennej różnicy ciśnień | 20092 | PG3 | 28 | K | 47202 | NIE |  | 84137051 | 0 | 219 | 310 | Wilo-CronoBloc-BL-E 125/230-15/4-R1-S1 | Pompa wirowa jednostopniowa dławnicowa | Wilo-CronoBlock-BL-E | Tłoczenie wody grzewczej (zgodnie z VDI 2035), wody zimnej i mieszanin woda-glikol | Wilo | DE | 1 | SZT |  | 0.4 | IE4 | Zielony | Europaleta | 1 | 1 | 1 | 505 | 931 | 671 | 800 | 1200 | 815 | 258 | 288 | http://downloads-wilo-select.wilo.com/assets/WIB_WILO33077596.jpg | //cms.media.wilo.com/dcipicxmlfeature/wilo586452/7241644/wilo586452_1.jpg |  | 16700 |  |  | https://wilo.com/quick/PL/pl/articleNumber/2221149
5532 | 2221147 | 4062679237473 | Wilo-CronoBloc-BL-E 125/230-15/4-S1 pompa wirowa blokowa | Pompa wirowa blokowa Wilo-CronoBloc-BL-E 125/230-15/4-S1 jednostopniowa do ustawienia na fundamencie, z wbudowaną przetwornicą częstotliwości do regulacji elektronicznej m,in, wg stałej lub zmiennej różnicy ciśnień,jednostopniowa do ustawienia na fundamencie, z wbudowaną przetwornicą częstotliwości do regulacji elektronicznej m,in, wg stałej lub zmiennej różnicy ciśnień | 20800 | PG3 | 28 | K | 47202 | NIE |  | 84137051 | 0 | 219 | 310 | Wilo-CronoBloc-BL-E 125/230-15/4-S1 | Pompa wirowa jednostopniowa dławnicowa | Wilo-CronoBlock-BL-E | Tłoczenie wody grzewczej (zgodnie z VDI 2035), wody zimnej i mieszanin woda-glikol | Wilo | DE | 1 | SZT |  | 0.4 | IE4 | Zielony | Europaleta | 1 | 1 | 1 | 505 | 931 | 671 | 800 | 1200 | 815 | 258 | 288 | http://downloads-wilo-select.wilo.com/assets/WIB_WILO33077596.jpg | //cms.media.wilo.com/dcipicxmlfeature/wilo586452/7241644/wilo586452_1.jpg |  | 16700 |  |  | https://wilo.com/quick/PL/pl/articleNumber/2221147
5533 | 2221142 | 4062679236629 | Wilo-CronoBloc-BL-E 125/240-18,5/4 pompa wirowa blokowa | Pompa wirowa blokowa Wilo-CronoBloc-BL-E 125/240-18,5/4 jednostopniowa do ustawienia na fundamencie, z wbudowaną przetwornicą częstotliwości do regulacji elektronicznej m,in, wg stałej lub zmiennej różnicy ciśnień,jednostopniowa do ustawienia na fundamencie, z wbudowaną przetwornicą częstotliwości do regulacji elektronicznej m,in, wg stałej lub zmiennej różnicy ciśnień | 24195 | PG3 | 28 | K | 47202 | NIE |  | 84137051 | 0 | 219 | 310 | Wilo-CronoBloc-BL-E 125/240-18,5/4 | Pompa wirowa jednostopniowa dławnicowa | Wilo-CronoBlock-BL-E | Tłoczenie wody grzewczej (zgodnie z VDI 2035), wody zimnej i mieszanin woda-glikol | Wilo | DE | 1 | SZT |  | 0.4 | IE4 | Zielony | Europaleta | 1 | 1 | 1 | 505 | 997 | 700 | 800 | 1200 | 844 | 299 | 327 | http://downloads-wilo-select.wilo.com/assets/WIB_WILO33077596.jpg | //cms.media.wilo.com/dcipicxmlfeature/wilo586452/7241644/wilo586452_1.jpg |  | 19800 |  |  | https://wilo.com/quick/PL/pl/articleNumber/2221142
5534 | 2221144 | 4062679238302 | Wilo-CronoBloc-BL-E 125/240-18,5/4-R1 pompa wirowa blokowa | Pompa wirowa blokowa Wilo-CronoBloc-BL-E 125/240-18,5/4-R1 jednostopniowa do ustawienia na fundamencie, z wbudowaną przetwornicą częstotliwości do regulacji elektronicznej m,in, wg stałej lub zmiennej różnicy ciśnień,jednostopniowa do ustawienia na fundamencie, z wbudowaną przetwornicą częstotliwości do regulacji elektronicznej m,in, wg stałej lub zmiennej różnicy ciśnień | 23486 | PG3 | 28 | K | 47202 | NIE |  | 84137051 | 0 | 219 | 310 | Wilo-CronoBloc-BL-E 125/240-18,5/4-R1 | Pompa wirowa jednostopniowa dławnicowa | Wilo-CronoBlock-BL-E | Tłoczenie wody grzewczej (zgodnie z VDI 2035), wody zimnej i mieszanin woda-glikol | Wilo | DE | 1 | SZT |  | 0.4 | IE4 | Zielony | Europaleta | 1 | 1 | 1 | 505 | 997 | 700 | 800 | 1200 | 844 | 299 | 327 | http://downloads-wilo-select.wilo.com/assets/WIB_WILO33077596.jpg | //cms.media.wilo.com/dcipicxmlfeature/wilo586452/7241644/wilo586452_1.jpg |  | 19800 |  |  | https://wilo.com/quick/PL/pl/articleNumber/2221144
5535 | 2221145 | 4062679239149 | Wilo-CronoBloc-BL-E 125/240-18,5/4-R1-S1 pompa wirowa blokowa | Pompa wirowa blokowa Wilo-CronoBloc-BL-E 125/240-18,5/4-R1-S1 jednostopniowa do ustawienia na fundamencie, z wbudowaną przetwornicą częstotliwości do regulacji elektronicznej m,in, wg stałej lub zmiennej różnicy ciśnień,jednostopniowa do ustawienia na fundamencie, z wbudowaną przetwornicą częstotliwości do regulacji elektronicznej m,in, wg stałej lub zmiennej różnicy ciśnień | 23672 | PG3 | 28 | K | 47202 | NIE |  | 84137051 | 0 | 219 | 310 | Wilo-CronoBloc-BL-E 125/240-18,5/4-R1-S1 | Pompa wirowa jednostopniowa dławnicowa | Wilo-CronoBlock-BL-E | Tłoczenie wody grzewczej (zgodnie z VDI 2035), wody zimnej i mieszanin woda-glikol | Wilo | DE | 1 | SZT |  | 0.4 | IE4 | Zielony | Europaleta | 1 | 1 | 1 | 505 | 997 | 700 | 800 | 1200 | 844 | 299 | 327 | http://downloads-wilo-select.wilo.com/assets/WIB_WILO33077596.jpg | //cms.media.wilo.com/dcipicxmlfeature/wilo586452/7241644/wilo586452_1.jpg |  | 19800 |  |  | https://wilo.com/quick/PL/pl/articleNumber/2221145
5536 | 2221143 | 4062679237466 | Wilo-CronoBloc-BL-E 125/240-18,5/4-S1 pompa wirowa blokowa | Pompa wirowa blokowa Wilo-CronoBloc-BL-E 125/240-18,5/4-S1 jednostopniowa do ustawienia na fundamencie, z wbudowaną przetwornicą częstotliwości do regulacji elektronicznej m,in, wg stałej lub zmiennej różnicy ciśnień,jednostopniowa do ustawienia na fundamencie, z wbudowaną przetwornicą częstotliwości do regulacji elektronicznej m,in, wg stałej lub zmiennej różnicy ciśnień | 24380 | PG3 | 28 | K | 47202 | NIE |  | 84137051 | 0 | 219 | 310 | Wilo-CronoBloc-BL-E 125/240-18,5/4-S1 | Pompa wirowa jednostopniowa dławnicowa | Wilo-CronoBlock-BL-E | Tłoczenie wody grzewczej (zgodnie z VDI 2035), wody zimnej i mieszanin woda-glikol | Wilo | DE | 1 | SZT |  | 0.4 | IE4 | Zielony | Europaleta | 1 | 1 | 1 | 505 | 997 | 700 | 800 | 1200 | 844 | 299 | 327 | http://downloads-wilo-select.wilo.com/assets/WIB_WILO33077596.jpg | //cms.media.wilo.com/dcipicxmlfeature/wilo586452/7241644/wilo586452_1.jpg |  | 19800 |  |  | https://wilo.com/quick/PL/pl/articleNumber/2221143
5537 | 2221138 | 4062679236612 | Wilo-CronoBloc-BL-E 125/250-22/4 pompa wirowa blokowa | Pompa wirowa blokowa Wilo-CronoBloc-BL-E 125/250-22/4 jednostopniowa do ustawienia na fundamencie, z wbudowaną przetwornicą częstotliwości do regulacji elektronicznej m,in, wg stałej lub zmiennej różnicy ciśnień,jednostopniowa do ustawienia na fundamencie, z wbudowaną przetwornicą częstotliwości do regulacji elektronicznej m,in, wg stałej lub zmiennej różnicy ciśnień | 28270 | PG3 | 28 | K | 47202 | NIE |  | 84137051 | 0 | 219 | 310 | Wilo-CronoBloc-BL-E 125/250-22/4 | Pompa wirowa jednostopniowa dławnicowa | Wilo-CronoBlock-BL-E | Tłoczenie wody grzewczej (zgodnie z VDI 2035), wody zimnej i mieszanin woda-glikol | Wilo | DE | 1 | SZT |  | 0.4 | IE4 | Zielony | Europaleta | 1 | 1 | 1 | 505 | 997 | 700 | 800 | 1200 | 844 | 332 | 361 | http://downloads-wilo-select.wilo.com/assets/WIB_WILO33077596.jpg | //cms.media.wilo.com/dcipicxmlfeature/wilo586452/7241644/wilo586452_1.jpg |  | 24100 |  |  | https://wilo.com/quick/PL/pl/articleNumber/2221138
5538 | 2221140 | 4062679238296 | Wilo-CronoBloc-BL-E 125/250-22/4-R1 pompa wirowa blokowa | Pompa wirowa blokowa Wilo-CronoBloc-BL-E 125/250-22/4-R1 jednostopniowa do ustawienia na fundamencie, z wbudowaną przetwornicą częstotliwości do regulacji elektronicznej m,in, wg stałej lub zmiennej różnicy ciśnień,jednostopniowa do ustawienia na fundamencie, z wbudowaną przetwornicą częstotliwości do regulacji elektronicznej m,in, wg stałej lub zmiennej różnicy ciśnień | 27561 | PG3 | 28 | K | 47202 | NIE |  | 84137051 | 0 | 219 | 310 | Wilo-CronoBloc-BL-E 125/250-22/4-R1 | Pompa wirowa jednostopniowa dławnicowa | Wilo-CronoBlock-BL-E | Tłoczenie wody grzewczej (zgodnie z VDI 2035), wody zimnej i mieszanin woda-glikol | Wilo | DE | 1 | SZT |  | 0.4 | IE4 | Zielony | Europaleta | 1 | 1 | 1 | 505 | 997 | 700 | 800 | 1200 | 844 | 332 | 361 | http://downloads-wilo-select.wilo.com/assets/WIB_WILO33077596.jpg | //cms.media.wilo.com/dcipicxmlfeature/wilo586452/7241644/wilo586452_1.jpg |  | 24100 |  |  | https://wilo.com/quick/PL/pl/articleNumber/2221140
5539 | 2221141 | 4062679239132 | Wilo-CronoBloc-BL-E 125/250-22/4-R1-S1 pompa wirowa blokowa | Pompa wirowa blokowa Wilo-CronoBloc-BL-E 125/250-22/4-R1-S1 jednostopniowa do ustawienia na fundamencie, z wbudowaną przetwornicą częstotliwości do regulacji elektronicznej m,in, wg stałej lub zmiennej różnicy ciśnień,jednostopniowa do ustawienia na fundamencie, z wbudowaną przetwornicą częstotliwości do regulacji elektronicznej m,in, wg stałej lub zmiennej różnicy ciśnień | 27747 | PG3 | 28 | K | 47202 | NIE |  | 84137051 | 0 | 219 | 310 | Wilo-CronoBloc-BL-E 125/250-22/4-R1-S1 | Pompa wirowa jednostopniowa dławnicowa | Wilo-CronoBlock-BL-E | Tłoczenie wody grzewczej (zgodnie z VDI 2035), wody zimnej i mieszanin woda-glikol | Wilo | DE | 1 | SZT |  | 0.4 | IE4 | Zielony | Europaleta | 1 | 1 | 1 | 505 | 997 | 700 | 800 | 1200 | 844 | 332 | 361 | http://downloads-wilo-select.wilo.com/assets/WIB_WILO33077596.jpg | //cms.media.wilo.com/dcipicxmlfeature/wilo586452/7241644/wilo586452_1.jpg |  | 24100 |  |  | https://wilo.com/quick/PL/pl/articleNumber/2221141
5540 | 2221139 | 4062679237459 | Wilo-CronoBloc-BL-E 125/250-22/4-S1 pompa wirowa blokowa | Pompa wirowa blokowa Wilo-CronoBloc-BL-E 125/250-22/4-S1 jednostopniowa do ustawienia na fundamencie, z wbudowaną przetwornicą częstotliwości do regulacji elektronicznej m,in, wg stałej lub zmiennej różnicy ciśnień,jednostopniowa do ustawienia na fundamencie, z wbudowaną przetwornicą częstotliwości do regulacji elektronicznej m,in, wg stałej lub zmiennej różnicy ciśnień | 28456 | PG3 | 28 | K | 47202 | NIE |  | 84137051 | 0 | 219 | 310 | Wilo-CronoBloc-BL-E 125/250-22/4-S1 | Pompa wirowa jednostopniowa dławnicowa | Wilo-CronoBlock-BL-E | Tłoczenie wody grzewczej (zgodnie z VDI 2035), wody zimnej i mieszanin woda-glikol | Wilo | DE | 1 | SZT |  | 0.4 | IE4 | Zielony | Europaleta | 1 | 1 | 1 | 505 | 997 | 700 | 800 | 1200 | 844 | 332 | 361 | http://downloads-wilo-select.wilo.com/assets/WIB_WILO33077596.jpg | //cms.media.wilo.com/dcipicxmlfeature/wilo586452/7241644/wilo586452_1.jpg |  | 24100 |  |  | https://wilo.com/quick/PL/pl/articleNumber/2221139
5541 | 2221154 | 4062679236650 | Wilo-CronoBloc-BL-E 150/190-11/4 pompa wirowa blokowa | Pompa wirowa blokowa Wilo-CronoBloc-BL-E 150/190-11/4 jednostopniowa do ustawienia na fundamencie, z wbudowaną przetwornicą częstotliwości do regulacji elektronicznej m,in, wg stałej lub zmiennej różnicy ciśnień,jednostopniowa do ustawienia na fundamencie, z wbudowaną przetwornicą częstotliwości do regulacji elektronicznej m,in, wg stałej lub zmiennej różnicy ciśnień | 18874 | PG3 | 28 | K | 47202 | NIE |  | 84137051 | 0 | 219 | 310 | Wilo-CronoBloc-BL-E 150/190-11/4 | Pompa wirowa jednostopniowa dławnicowa | Wilo-CronoBlock-BL-E | Tłoczenie wody grzewczej (zgodnie z VDI 2035), wody zimnej i mieszanin woda-glikol | Wilo | DE | 1 | SZT |  | 0.4 | IE4 | Zielony | Europaleta | 1 | 1 | 1 | 550 | 921 | 701 | 800 | 1200 | 845 | 267 | 297 | http://downloads-wilo-select.wilo.com/assets/WIB_WILO33077596.jpg | //cms.media.wilo.com/dcipicxmlfeature/wilo586452/7241644/wilo586452_1.jpg |  | 12400 |  |  | https://wilo.com/quick/PL/pl/articleNumber/2221154
5542 | 2221156 | 4062679238333 | Wilo-CronoBloc-BL-E 150/190-11/4-R1 pompa wirowa blokowa | Pompa wirowa blokowa Wilo-CronoBloc-BL-E 150/190-11/4-R1 jednostopniowa do ustawienia na fundamencie, z wbudowaną przetwornicą częstotliwości do regulacji elektronicznej m,in, wg stałej lub zmiennej różnicy ciśnień,jednostopniowa do ustawienia na fundamencie, z wbudowaną przetwornicą częstotliwości do regulacji elektronicznej m,in, wg stałej lub zmiennej różnicy ciśnień | 18167 | PG3 | 28 | K | 47202 | NIE |  | 84137051 | 0 | 219 | 310 | Wilo-CronoBloc-BL-E 150/190-11/4-R1 | Pompa wirowa jednostopniowa dławnicowa | Wilo-CronoBlock-BL-E | Tłoczenie wody grzewczej (zgodnie z VDI 2035), wody zimnej i mieszanin woda-glikol | Wilo | DE | 1 | SZT |  | 0.4 | IE4 | Zielony | Europaleta | 1 | 1 | 1 | 550 | 921 | 701 | 800 | 1200 | 845 | 267 | 297 | http://downloads-wilo-select.wilo.com/assets/WIB_WILO33077596.jpg | //cms.media.wilo.com/dcipicxmlfeature/wilo586452/7241644/wilo586452_1.jpg |  | 12400 |  |  | https://wilo.com/quick/PL/pl/articleNumber/2221156
5543 | 2221157 | 4062679239170 | Wilo-CronoBloc-BL-E 150/190-11/4-R1-S1 pompa wirowa blokowa | Pompa wirowa blokowa Wilo-CronoBloc-BL-E 150/190-11/4-R1-S1 jednostopniowa do ustawienia na fundamencie, z wbudowaną przetwornicą częstotliwości do regulacji elektronicznej m,in, wg stałej lub zmiennej różnicy ciśnień,jednostopniowa do ustawienia na fundamencie, z wbudowaną przetwornicą częstotliwości do regulacji elektronicznej m,in, wg stałej lub zmiennej różnicy ciśnień | 18351 | PG3 | 28 | K | 47202 | NIE |  | 84137051 | 0 | 219 | 310 | Wilo-CronoBloc-BL-E 150/190-11/4-R1-S1 | Pompa wirowa jednostopniowa dławnicowa | Wilo-CronoBlock-BL-E | Tłoczenie wody grzewczej (zgodnie z VDI 2035), wody zimnej i mieszanin woda-glikol | Wilo | DE | 1 | SZT |  | 0.4 | IE4 | Zielony | Europaleta | 1 | 1 | 1 | 550 | 921 | 701 | 800 | 1200 | 845 | 267 | 297 | http://downloads-wilo-select.wilo.com/assets/WIB_WILO33077596.jpg | //cms.media.wilo.com/dcipicxmlfeature/wilo586452/7241644/wilo586452_1.jpg |  | 12400 |  |  | https://wilo.com/quick/PL/pl/articleNumber/2221157
5544 | 2221155 | 4062679237497 | Wilo-CronoBloc-BL-E 150/190-11/4-S1 pompa wirowa blokowa | Pompa wirowa blokowa Wilo-CronoBloc-BL-E 150/190-11/4-S1 jednostopniowa do ustawienia na fundamencie, z wbudowaną przetwornicą częstotliwości do regulacji elektronicznej m,in, wg stałej lub zmiennej różnicy ciśnień,jednostopniowa do ustawienia na fundamencie, z wbudowaną przetwornicą częstotliwości do regulacji elektronicznej m,in, wg stałej lub zmiennej różnicy ciśnień | 19060 | PG3 | 28 | K | 47202 | NIE |  | 84137051 | 0 | 219 | 310 | Wilo-CronoBloc-BL-E 150/190-11/4-S1 | Pompa wirowa jednostopniowa dławnicowa | Wilo-CronoBlock-BL-E | Tłoczenie wody grzewczej (zgodnie z VDI 2035), wody zimnej i mieszanin woda-glikol | Wilo | DE | 1 | SZT |  | 0.4 | IE4 | Zielony | Europaleta | 1 | 1 | 1 | 550 | 921 | 701 | 800 | 1200 | 845 | 267 | 297 | http://downloads-wilo-select.wilo.com/assets/WIB_WILO33077596.jpg | //cms.media.wilo.com/dcipicxmlfeature/wilo586452/7241644/wilo586452_1.jpg |  | 12400 |  |  | https://wilo.com/quick/PL/pl/articleNumber/2221155
5545 | 2221150 | 4062679236643 | Wilo-CronoBloc-BL-E 150/200-15/4 pompa wirowa blokowa | Pompa wirowa blokowa Wilo-CronoBloc-BL-E 150/200-15/4 jednostopniowa do ustawienia na fundamencie, z wbudowaną przetwornicą częstotliwości do regulacji elektronicznej m,in, wg stałej lub zmiennej różnicy ciśnień,jednostopniowa do ustawienia na fundamencie, z wbudowaną przetwornicą częstotliwości do regulacji elektronicznej m,in, wg stałej lub zmiennej różnicy ciśnień | 22676 | PG3 | 28 | K | 47202 | NIE |  | 84137051 | 0 | 219 | 310 | Wilo-CronoBloc-BL-E 150/200-15/4 | Pompa wirowa jednostopniowa dławnicowa | Wilo-CronoBlock-BL-E | Tłoczenie wody grzewczej (zgodnie z VDI 2035), wody zimnej i mieszanin woda-glikol | Wilo | DE | 1 | SZT |  | 0.4 | IE4 | Zielony | Europaleta | 1 | 1 | 1 | 550 | 951 | 701 | 800 | 1200 | 845 | 282 | 312 | http://downloads-wilo-select.wilo.com/assets/WIB_WILO33077596.jpg | //cms.media.wilo.com/dcipicxmlfeature/wilo586452/7241644/wilo586452_1.jpg |  | 16700 |  |  | https://wilo.com/quick/PL/pl/articleNumber/2221150
5546 | 2221152 | 4062679238326 | Wilo-CronoBloc-BL-E 150/200-15/4-R1 pompa wirowa blokowa | Pompa wirowa blokowa Wilo-CronoBloc-BL-E 150/200-15/4-R1 jednostopniowa do ustawienia na fundamencie, z wbudowaną przetwornicą częstotliwości do regulacji elektronicznej m,in, wg stałej lub zmiennej różnicy ciśnień,jednostopniowa do ustawienia na fundamencie, z wbudowaną przetwornicą częstotliwości do regulacji elektronicznej m,in, wg stałej lub zmiennej różnicy ciśnień | 21968 | PG3 | 28 | K | 47202 | NIE |  | 84137051 | 0 | 219 | 310 | Wilo-CronoBloc-BL-E 150/200-15/4-R1 | Pompa wirowa jednostopniowa dławnicowa | Wilo-CronoBlock-BL-E | Tłoczenie wody grzewczej (zgodnie z VDI 2035), wody zimnej i mieszanin woda-glikol | Wilo | DE | 1 | SZT |  | 0.4 | IE4 | Zielony | Europaleta | 1 | 1 | 1 | 550 | 951 | 701 | 800 | 1200 | 845 | 282 | 312 | http://downloads-wilo-select.wilo.com/assets/WIB_WILO33077596.jpg | //cms.media.wilo.com/dcipicxmlfeature/wilo586452/7241644/wilo586452_1.jpg |  | 16700 |  |  | https://wilo.com/quick/PL/pl/articleNumber/2221152
5547 | 2221153 | 4062679239163 | Wilo-CronoBloc-BL-E 150/200-15/4-R1-S1 pompa wirowa blokowa | Pompa wirowa blokowa Wilo-CronoBloc-BL-E 150/200-15/4-R1-S1 jednostopniowa do ustawienia na fundamencie, z wbudowaną przetwornicą częstotliwości do regulacji elektronicznej m,in, wg stałej lub zmiennej różnicy ciśnień,jednostopniowa do ustawienia na fundamencie, z wbudowaną przetwornicą częstotliwości do regulacji elektronicznej m,in, wg stałej lub zmiennej różnicy ciśnień | 22153 | PG3 | 28 | K | 47202 | NIE |  | 84137051 | 0 | 219 | 310 | Wilo-CronoBloc-BL-E 150/200-15/4-R1-S1 | Pompa wirowa jednostopniowa dławnicowa | Wilo-CronoBlock-BL-E | Tłoczenie wody grzewczej (zgodnie z VDI 2035), wody zimnej i mieszanin woda-glikol | Wilo | DE | 1 | SZT |  | 0.4 | IE4 | Zielony | Europaleta | 1 | 1 | 1 | 550 | 951 | 701 | 800 | 1200 | 845 | 282 | 312 | http://downloads-wilo-select.wilo.com/assets/WIB_WILO33077596.jpg | //cms.media.wilo.com/dcipicxmlfeature/wilo586452/7241644/wilo586452_1.jpg |  | 16700 |  |  | https://wilo.com/quick/PL/pl/articleNumber/2221153
5548 | 2221151 | 406267923748 | Wilo-CronoBloc-BL-E 150/200-15/4-S1 pompa wirowa blokowa | Pompa wirowa blokowa Wilo-CronoBloc-BL-E 150/200-15/4-S1 jednostopniowa do ustawienia na fundamencie, z wbudowaną przetwornicą częstotliwości do regulacji elektronicznej m,in, wg stałej lub zmiennej różnicy ciśnień,jednostopniowa do ustawienia na fundamencie, z wbudowaną przetwornicą częstotliwości do regulacji elektronicznej m,in, wg stałej lub zmiennej różnicy ciśnień | 22862 | PG3 | 28 | K | 47202 | NIE |  | 84137051 | 0 | 219 | 310 | Wilo-CronoBloc-BL-E 150/200-15/4-S1 | Pompa wirowa jednostopniowa dławnicowa | Wilo-CronoBlock-BL-E | Tłoczenie wody grzewczej (zgodnie z VDI 2035), wody zimnej i mieszanin woda-glikol | Wilo | DE | 1 | SZT |  | 0.4 | IE4 | Zielony | Europaleta | 1 | 1 | 1 | 550 | 951 | 701 | 800 | 1200 | 845 | 282 | 312 | http://downloads-wilo-select.wilo.com/assets/WIB_WILO33077596.jpg | //cms.media.wilo.com/dcipicxmlfeature/wilo586452/7241644/wilo586452_1.jpg |  | 16700 |  |  | https://wilo.com/quick/PL/pl/articleNumber/2221151
5549 | 2221162 | 4062679236674 | Wilo-CronoBloc-BL-E 150/230-18,5/4 pompa wirowa blokowa | Pompa wirowa blokowa Wilo-CronoBloc-BL-E 150/230-18,5/4 jednostopniowa do ustawienia na fundamencie, z wbudowaną przetwornicą częstotliwości do regulacji elektronicznej m,in, wg stałej lub zmiennej różnicy ciśnień,jednostopniowa do ustawienia na fundamencie, z wbudowaną przetwornicą częstotliwości do regulacji elektronicznej m,in, wg stałej lub zmiennej różnicy ciśnień | 26614 | PG3 | 28 | K | 47202 | NIE |  | 84137051 | 0 | 219 | 310 | Wilo-CronoBloc-BL-E 150/230-18,5/4 | Pompa wirowa jednostopniowa dławnicowa | Wilo-CronoBlock-BL-E | Tłoczenie wody grzewczej (zgodnie z VDI 2035), wody zimnej i mieszanin woda-glikol | Wilo | DE | 1 | SZT |  | 0.4 | IE4 | Zielony | Europaleta | 1 | 1 | 1 | 551 | 1044 | 730 | 800 | 1200 | 874 | 343 | 372 | http://downloads-wilo-select.wilo.com/assets/WIB_WILO33077596.jpg | //cms.media.wilo.com/dcipicxmlfeature/wilo586452/7241644/wilo586452_1.jpg |  | 19700 |  |  | https://wilo.com/quick/PL/pl/articleNumber/2221162
5550 | 2221164 | 4062679238357 | Wilo-CronoBloc-BL-E 150/230-18,5/4-R1 pompa wirowa blokowa | Pompa wirowa blokowa Wilo-CronoBloc-BL-E 150/230-18,5/4-R1 jednostopniowa do ustawienia na fundamencie, z wbudowaną przetwornicą częstotliwości do regulacji elektronicznej m,in, wg stałej lub zmiennej różnicy ciśnień,jednostopniowa do ustawienia na fundamencie, z wbudowaną przetwornicą częstotliwości do regulacji elektronicznej m,in, wg stałej lub zmiennej różnicy ciśnień | 25904 | PG3 | 28 | K | 47202 | NIE |  | 84137051 | 0 | 219 | 310 | Wilo-CronoBloc-BL-E 150/230-18,5/4-R1 | Pompa wirowa jednostopniowa dławnicowa | Wilo-CronoBlock-BL-E | Tłoczenie wody grzewczej (zgodnie z VDI 2035), wody zimnej i mieszanin woda-glikol | Wilo | DE | 1 | SZT |  | 0.4 | IE4 | Zielony | Europaleta | 1 | 1 | 1 | 551 | 1044 | 730 | 800 | 1200 | 874 | 343 | 372 | http://downloads-wilo-select.wilo.com/assets/WIB_WILO33077596.jpg | //cms.media.wilo.com/dcipicxmlfeature/wilo586452/7241644/wilo586452_1.jpg |  | 19700 |  |  | https://wilo.com/quick/PL/pl/articleNumber/2221164
5551 | 2221165 | 4062679239194 | Wilo-CronoBloc-BL-E 150/230-18,5/4-R1-S1 pompa wirowa blokowa | Pompa wirowa blokowa Wilo-CronoBloc-BL-E 150/230-18,5/4-R1-S1 jednostopniowa do ustawienia na fundamencie, z wbudowaną przetwornicą częstotliwości do regulacji elektronicznej m,in, wg stałej lub zmiennej różnicy ciśnień,jednostopniowa do ustawienia na fundamencie, z wbudowaną przetwornicą częstotliwości do regulacji elektronicznej m,in, wg stałej lub zmiennej różnicy ciśnień | 26289 | PG3 | 28 | K | 47202 | NIE |  | 84137051 | 0 | 219 | 310 | Wilo-CronoBloc-BL-E 150/230-18,5/4-R1-S1 | Pompa wirowa jednostopniowa dławnicowa | Wilo-CronoBlock-BL-E | Tłoczenie wody grzewczej (zgodnie z VDI 2035), wody zimnej i mieszanin woda-glikol | Wilo | DE | 1 | SZT |  | 0.4 | IE4 | Zielony | Europaleta | 1 | 1 | 1 | 551 | 1044 | 730 | 800 | 1200 | 874 | 343 | 372 | http://downloads-wilo-select.wilo.com/assets/WIB_WILO33077596.jpg | //cms.media.wilo.com/dcipicxmlfeature/wilo586452/7241644/wilo586452_1.jpg |  | 19700 |  |  | https://wilo.com/quick/PL/pl/articleNumber/2221165
5552 | 2221163 | 4062679237510 | Wilo-CronoBloc-BL-E 150/230-18,5/4-S1 pompa wirowa blokowa | Pompa wirowa blokowa Wilo-CronoBloc-BL-E 150/230-18,5/4-S1 jednostopniowa do ustawienia na fundamencie, z wbudowaną przetwornicą częstotliwości do regulacji elektronicznej m,in, wg stałej lub zmiennej różnicy ciśnień,jednostopniowa do ustawienia na fundamencie, z wbudowaną przetwornicą częstotliwości do regulacji elektronicznej m,in, wg stałej lub zmiennej różnicy ciśnień | 26998 | PG3 | 28 | K | 47202 | NIE |  | 84137051 | 0 | 219 | 310 | Wilo-CronoBloc-BL-E 150/230-18,5/4-S1 | Pompa wirowa jednostopniowa dławnicowa | Wilo-CronoBlock-BL-E | Tłoczenie wody grzewczej (zgodnie z VDI 2035), wody zimnej i mieszanin woda-glikol | Wilo | DE | 1 | SZT |  | 0.4 | IE4 | Zielony | Europaleta | 1 | 1 | 1 | 551 | 1044 | 730 | 800 | 1200 | 874 | 343 | 372 | http://downloads-wilo-select.wilo.com/assets/WIB_WILO33077596.jpg | //cms.media.wilo.com/dcipicxmlfeature/wilo586452/7241644/wilo586452_1.jpg |  | 19700 |  |  | https://wilo.com/quick/PL/pl/articleNumber/2221163
5553 | 2221158 | 4062679236667 | Wilo-CronoBloc-BL-E 150/240-22/4 pompa wirowa blokowa | Pompa wirowa blokowa Wilo-CronoBloc-BL-E 150/240-22/4 jednostopniowa do ustawienia na fundamencie, z wbudowaną przetwornicą częstotliwości do regulacji elektronicznej m,in, wg stałej lub zmiennej różnicy ciśnień,jednostopniowa do ustawienia na fundamencie, z wbudowaną przetwornicą częstotliwości do regulacji elektronicznej m,in, wg stałej lub zmiennej różnicy ciśnień | 31097 | PG3 | 28 | K | 47202 | NIE |  | 84137051 | 0 | 219 | 310 | Wilo-CronoBloc-BL-E 150/240-22/4 | Pompa wirowa jednostopniowa dławnicowa | Wilo-CronoBlock-BL-E | Tłoczenie wody grzewczej (zgodnie z VDI 2035), wody zimnej i mieszanin woda-glikol | Wilo | DE | 1 | SZT |  | 0.4 | IE4 | Zielony | Europaleta | 1 | 1 | 1 | 551 | 1044 | 730 | 800 | 1200 | 874 | 376 | 406 | http://downloads-wilo-select.wilo.com/assets/WIB_WILO33077596.jpg | //cms.media.wilo.com/dcipicxmlfeature/wilo586452/7241644/wilo586452_1.jpg |  | 24000 |  |  | https://wilo.com/quick/PL/pl/articleNumber/2221158
5554 | 2221160 | 4062679238340 | Wilo-CronoBloc-BL-E 150/240-22/4-R1 pompa wirowa blokowa | Pompa wirowa blokowa Wilo-CronoBloc-BL-E 150/240-22/4-R1 jednostopniowa do ustawienia na fundamencie, z wbudowaną przetwornicą częstotliwości do regulacji elektronicznej m,in, wg stałej lub zmiennej różnicy ciśnień,jednostopniowa do ustawienia na fundamencie, z wbudowaną przetwornicą częstotliwości do regulacji elektronicznej m,in, wg stałej lub zmiennej różnicy ciśnień | 30389 | PG3 | 28 | K | 47202 | NIE |  | 84137051 | 0 | 219 | 310 | Wilo-CronoBloc-BL-E 150/240-22/4-R1 | Pompa wirowa jednostopniowa dławnicowa | Wilo-CronoBlock-BL-E | Tłoczenie wody grzewczej (zgodnie z VDI 2035), wody zimnej i mieszanin woda-glikol | Wilo | DE | 1 | SZT |  | 0.4 | IE4 | Zielony | Europaleta | 1 | 1 | 1 | 551 | 1044 | 730 | 800 | 1200 | 874 | 376 | 406 | http://downloads-wilo-select.wilo.com/assets/WIB_WILO33077596.jpg | //cms.media.wilo.com/dcipicxmlfeature/wilo586452/7241644/wilo586452_1.jpg |  | 24000 |  |  | https://wilo.com/quick/PL/pl/articleNumber/2221160
5555 | 2221161 | 4062679239187 | Wilo-CronoBloc-BL-E 150/240-22/4-R1-S1 pompa wirowa blokowa | Pompa wirowa blokowa Wilo-CronoBloc-BL-E 150/240-22/4-R1-S1 jednostopniowa do ustawienia na fundamencie, z wbudowaną przetwornicą częstotliwości do regulacji elektronicznej m,in, wg stałej lub zmiennej różnicy ciśnień,jednostopniowa do ustawienia na fundamencie, z wbudowaną przetwornicą częstotliwości do regulacji elektronicznej m,in, wg stałej lub zmiennej różnicy ciśnień | 30774 | PG3 | 28 | K | 47202 | NIE |  | 84137051 | 0 | 219 | 310 | Wilo-CronoBloc-BL-E 150/240-22/4-R1-S1 | Pompa wirowa jednostopniowa dławnicowa | Wilo-CronoBlock-BL-E | Tłoczenie wody grzewczej (zgodnie z VDI 2035), wody zimnej i mieszanin woda-glikol | Wilo | DE | 1 | SZT |  | 0.4 | IE4 | Zielony | Europaleta | 1 | 1 | 1 | 551 | 1044 | 730 | 800 | 1200 | 874 | 376 | 406 | http://downloads-wilo-select.wilo.com/assets/WIB_WILO33077596.jpg | //cms.media.wilo.com/dcipicxmlfeature/wilo586452/7241644/wilo586452_1.jpg |  | 24000 |  |  | https://wilo.com/quick/PL/pl/articleNumber/2221161
5556 | 2221159 | 4062679237503 | Wilo-CronoBloc-BL-E 150/240-22/4-S1 pompa wirowa blokowa | Pompa wirowa blokowa Wilo-CronoBloc-BL-E 150/240-22/4-S1 jednostopniowa do ustawienia na fundamencie, z wbudowaną przetwornicą częstotliwości do regulacji elektronicznej m,in, wg stałej lub zmiennej różnicy ciśnień,jednostopniowa do ustawienia na fundamencie, z wbudowaną przetwornicą częstotliwości do regulacji elektronicznej m,in, wg stałej lub zmiennej różnicy ciśnień | 31482 | PG3 | 28 | K | 47202 | NIE |  | 84137051 | 0 | 219 | 310 | Wilo-CronoBloc-BL-E 150/240-22/4-S1 | Pompa wirowa jednostopniowa dławnicowa | Wilo-CronoBlock-BL-E | Tłoczenie wody grzewczej (zgodnie z VDI 2035), wody zimnej i mieszanin woda-glikol | Wilo | DE | 1 | SZT |  | 0.4 | IE4 | Zielony | Europaleta | 1 | 1 | 1 | 551 | 1044 | 730 | 800 | 1200 | 874 | 376 | 406 | http://downloads-wilo-select.wilo.com/assets/WIB_WILO33077596.jpg | //cms.media.wilo.com/dcipicxmlfeature/wilo586452/7241644/wilo586452_1.jpg |  | 24000 |  |  | https://wilo.com/quick/PL/pl/articleNumber/2221159
5557 | 2221178 | 4062679236711 | Wilo-CronoBloc-BL-E 32/230-11/2 pompa wirowa blokowa | Pompa wirowa blokowa Wilo-CronoBloc-BL-E 32/230-11/2 jednostopniowa do ustawienia na fundamencie, z wbudowaną przetwornicą częstotliwości do regulacji elektronicznej m,in, wg stałej lub zmiennej różnicy ciśnień,jednostopniowa do ustawienia na fundamencie, z wbudowaną przetwornicą częstotliwości do regulacji elektronicznej m,in, wg stałej lub zmiennej różnicy ciśnień | 13249 | PG3 | 28 | K | 47202 | NIE |  | 84137051 | 0 | 219 | 310 | Wilo-CronoBloc-BL-E 32/230-11/2 | Pompa wirowa jednostopniowa dławnicowa | Wilo-CronoBlock-BL-E | Tłoczenie wody grzewczej (zgodnie z VDI 2035), wody zimnej i mieszanin woda-glikol | Wilo | DE | 1 | SZT |  | 0.4 | IE4 | Zielony | Europaleta | 1 | 1 | 1 | 426 | 826 | 601 | 800 | 1200 | 745 | 186 | 213 | http://downloads-wilo-select.wilo.com/assets/WIB_WILO33077596.jpg | //cms.media.wilo.com/dcipicxmlfeature/wilo586452/7241644/wilo586452_1.jpg |  | 12700 |  |  | https://wilo.com/quick/PL/pl/articleNumber/2221178
5558 | 2221180 | 4062679238395 | Wilo-CronoBloc-BL-E 32/230-11/2-R1 pompa wirowa blokowa | Pompa wirowa blokowa Wilo-CronoBloc-BL-E 32/230-11/2-R1 jednostopniowa do ustawienia na fundamencie, z wbudowaną przetwornicą częstotliwości do regulacji elektronicznej m,in, wg stałej lub zmiennej różnicy ciśnień,jednostopniowa do ustawienia na fundamencie, z wbudowaną przetwornicą częstotliwości do regulacji elektronicznej m,in, wg stałej lub zmiennej różnicy ciśnień | 12540 | PG3 | 28 | K | 47202 | NIE |  | 84137051 | 0 | 219 | 310 | Wilo-CronoBloc-BL-E 32/230-11/2-R1 | Pompa wirowa jednostopniowa dławnicowa | Wilo-CronoBlock-BL-E | Tłoczenie wody grzewczej (zgodnie z VDI 2035), wody zimnej i mieszanin woda-glikol | Wilo | DE | 1 | SZT |  | 0.4 | IE4 | Zielony | Europaleta | 1 | 1 | 1 | 426 | 826 | 601 | 800 | 1200 | 745 | 186 | 213 | http://downloads-wilo-select.wilo.com/assets/WIB_WILO33077596.jpg | //cms.media.wilo.com/dcipicxmlfeature/wilo586452/7241644/wilo586452_1.jpg |  | 12700 |  |  | https://wilo.com/quick/PL/pl/articleNumber/2221180
5559 | 2221181 | 4062679239231 | Wilo-CronoBloc-BL-E 32/230-11/2-R1-S1 pompa wirowa blokowa | Pompa wirowa blokowa Wilo-CronoBloc-BL-E 32/230-11/2-R1-S1 jednostopniowa do ustawienia na fundamencie, z wbudowaną przetwornicą częstotliwości do regulacji elektronicznej m,in, wg stałej lub zmiennej różnicy ciśnień,jednostopniowa do ustawienia na fundamencie, z wbudowaną przetwornicą częstotliwości do regulacji elektronicznej m,in, wg stałej lub zmiennej różnicy ciśnień | 12654 | PG3 | 28 | K | 47202 | NIE |  | 84137051 | 0 | 219 | 310 | Wilo-CronoBloc-BL-E 32/230-11/2-R1-S1 | Pompa wirowa jednostopniowa dławnicowa | Wilo-CronoBlock-BL-E | Tłoczenie wody grzewczej (zgodnie z VDI 2035), wody zimnej i mieszanin woda-glikol | Wilo | DE | 1 | SZT |  | 0.4 | IE4 | Zielony | Europaleta | 1 | 1 | 1 | 426 | 826 | 601 | 800 | 1200 | 745 | 186 | 213 | http://downloads-wilo-select.wilo.com/assets/WIB_WILO33077596.jpg | //cms.media.wilo.com/dcipicxmlfeature/wilo586452/7241644/wilo586452_1.jpg |  | 12700 |  |  | https://wilo.com/quick/PL/pl/articleNumber/2221181
5560 | 2221179 | 4062679237558 | Wilo-CronoBloc-BL-E 32/230-11/2-S1 pompa wirowa blokowa | Pompa wirowa blokowa Wilo-CronoBloc-BL-E 32/230-11/2-S1 jednostopniowa do ustawienia na fundamencie, z wbudowaną przetwornicą częstotliwości do regulacji elektronicznej m,in, wg stałej lub zmiennej różnicy ciśnień,jednostopniowa do ustawienia na fundamencie, z wbudowaną przetwornicą częstotliwości do regulacji elektronicznej m,in, wg stałej lub zmiennej różnicy ciśnień | 13362 | PG3 | 28 | K | 47202 | NIE |  | 84137051 | 0 | 219 | 310 | Wilo-CronoBloc-BL-E 32/230-11/2-S1 | Pompa wirowa jednostopniowa dławnicowa | Wilo-CronoBlock-BL-E | Tłoczenie wody grzewczej (zgodnie z VDI 2035), wody zimnej i mieszanin woda-glikol | Wilo | DE | 1 | SZT |  | 0.4 | IE4 | Zielony | Europaleta | 1 | 1 | 1 | 426 | 826 | 601 | 800 | 1200 | 745 | 186 | 213 | http://downloads-wilo-select.wilo.com/assets/WIB_WILO33077596.jpg | //cms.media.wilo.com/dcipicxmlfeature/wilo586452/7241644/wilo586452_1.jpg |  | 12700 |  |  | https://wilo.com/quick/PL/pl/articleNumber/2221179
5561 | 2221174 | 4062679236704 | Wilo-CronoBloc-BL-E 32/240-15/2 pompa wirowa blokowa | Pompa wirowa blokowa Wilo-CronoBloc-BL-E 32/240-15/2 jednostopniowa do ustawienia na fundamencie, z wbudowaną przetwornicą częstotliwości do regulacji elektronicznej m,in, wg stałej lub zmiennej różnicy ciśnień,jednostopniowa do ustawienia na fundamencie, z wbudowaną przetwornicą częstotliwości do regulacji elektronicznej m,in, wg stałej lub zmiennej różnicy ciśnień | 14938 | PG3 | 28 | K | 47202 | NIE |  | 84137051 | 0 | 219 | 310 | Wilo-CronoBloc-BL-E 32/240-15/2 | Pompa wirowa jednostopniowa dławnicowa | Wilo-CronoBlock-BL-E | Tłoczenie wody grzewczej (zgodnie z VDI 2035), wody zimnej i mieszanin woda-glikol | Wilo | DE | 1 | SZT |  | 0.4 | IE4 | Zielony | Europaleta | 1 | 1 | 1 | 426 | 826 | 601 | 800 | 1200 | 745 | 193 | 220 | http://downloads-wilo-select.wilo.com/assets/WIB_WILO33077596.jpg | //cms.media.wilo.com/dcipicxmlfeature/wilo586452/7241644/wilo586452_1.jpg |  | 16600 |  |  | https://wilo.com/quick/PL/pl/articleNumber/2221174
5562 | 2221176 | 4062679238388 | Wilo-CronoBloc-BL-E 32/240-15/2-R1 pompa wirowa blokowa | Pompa wirowa blokowa Wilo-CronoBloc-BL-E 32/240-15/2-R1 jednostopniowa do ustawienia na fundamencie, z wbudowaną przetwornicą częstotliwości do regulacji elektronicznej m,in, wg stałej lub zmiennej różnicy ciśnień,jednostopniowa do ustawienia na fundamencie, z wbudowaną przetwornicą częstotliwości do regulacji elektronicznej m,in, wg stałej lub zmiennej różnicy ciśnień | 14229 | PG3 | 28 | K | 47202 | NIE |  | 84137051 | 0 | 219 | 310 | Wilo-CronoBloc-BL-E 32/240-15/2-R1 | Pompa wirowa jednostopniowa dławnicowa | Wilo-CronoBlock-BL-E | Tłoczenie wody grzewczej (zgodnie z VDI 2035), wody zimnej i mieszanin woda-glikol | Wilo | DE | 1 | SZT |  | 0.4 | IE4 | Zielony | Europaleta | 1 | 1 | 1 | 426 | 826 | 601 | 800 | 1200 | 745 | 193 | 220 | http://downloads-wilo-select.wilo.com/assets/WIB_WILO33077596.jpg | //cms.media.wilo.com/dcipicxmlfeature/wilo586452/7241644/wilo586452_1.jpg |  | 16600 |  |  | https://wilo.com/quick/PL/pl/articleNumber/2221176
5563 | 2221177 | 4062679239224 | Wilo-CronoBloc-BL-E 32/240-15/2-R1-S1 pompa wirowa blokowa | Pompa wirowa blokowa Wilo-CronoBloc-BL-E 32/240-15/2-R1-S1 jednostopniowa do ustawienia na fundamencie, z wbudowaną przetwornicą częstotliwości do regulacji elektronicznej m,in, wg stałej lub zmiennej różnicy ciśnień,jednostopniowa do ustawienia na fundamencie, z wbudowaną przetwornicą częstotliwości do regulacji elektronicznej m,in, wg stałej lub zmiennej różnicy ciśnień | 14343 | PG3 | 28 | K | 47202 | NIE |  | 84137051 | 0 | 219 | 310 | Wilo-CronoBloc-BL-E 32/240-15/2-R1-S1 | Pompa wirowa jednostopniowa dławnicowa | Wilo-CronoBlock-BL-E | Tłoczenie wody grzewczej (zgodnie z VDI 2035), wody zimnej i mieszanin woda-glikol | Wilo | DE | 1 | SZT |  | 0.4 | IE4 | Zielony | Europaleta | 1 | 1 | 1 | 426 | 826 | 601 | 800 | 1200 | 745 | 193 | 220 | http://downloads-wilo-select.wilo.com/assets/WIB_WILO33077596.jpg | //cms.media.wilo.com/dcipicxmlfeature/wilo586452/7241644/wilo586452_1.jpg |  | 16600 |  |  | https://wilo.com/quick/PL/pl/articleNumber/2221177
5564 | 2221175 | 4062679237541 | Wilo-CronoBloc-BL-E 32/240-15/2-S1 pompa wirowa blokowa | Pompa wirowa blokowa Wilo-CronoBloc-BL-E 32/240-15/2-S1 jednostopniowa do ustawienia na fundamencie, z wbudowaną przetwornicą częstotliwości do regulacji elektronicznej m,in, wg stałej lub zmiennej różnicy ciśnień,jednostopniowa do ustawienia na fundamencie, z wbudowaną przetwornicą częstotliwości do regulacji elektronicznej m,in, wg stałej lub zmiennej różnicy ciśnień | 15052 | PG3 | 28 | K | 47202 | NIE |  | 84137051 | 0 | 219 | 310 | Wilo-CronoBloc-BL-E 32/240-15/2-S1 | Pompa wirowa jednostopniowa dławnicowa | Wilo-CronoBlock-BL-E | Tłoczenie wody grzewczej (zgodnie z VDI 2035), wody zimnej i mieszanin woda-glikol | Wilo | DE | 1 | SZT |  | 0.4 | IE4 | Zielony | Europaleta | 1 | 1 | 1 | 426 | 826 | 601 | 800 | 1200 | 745 | 193 | 220 | http://downloads-wilo-select.wilo.com/assets/WIB_WILO33077596.jpg | //cms.media.wilo.com/dcipicxmlfeature/wilo586452/7241644/wilo586452_1.jpg |  | 16600 |  |  | https://wilo.com/quick/PL/pl/articleNumber/2221175
5565 | 2221166 | 4062679236681 | Wilo-CronoBloc-BL-E 32/250,1-11/2 pompa wirowa blokowa | Pompa wirowa blokowa Wilo-CronoBloc-BL-E 32/250,1-11/2 jednostopniowa do ustawienia na fundamencie, z wbudowaną przetwornicą częstotliwości do regulacji elektronicznej m,in, wg stałej lub zmiennej różnicy ciśnień,jednostopniowa do ustawienia na fundamencie, z wbudowaną przetwornicą częstotliwości do regulacji elektronicznej m,in, wg stałej lub zmiennej różnicy ciśnień | 11924 | PG3 | 28 | K | 47202 | NIE |  | 84137051 | 0 | 219 | 310 | Wilo-CronoBloc-BL-E 32/250,1-11/2 | Pompa wirowa jednostopniowa dławnicowa | Wilo-CronoBlock-BL-E | Tłoczenie wody grzewczej (zgodnie z VDI 2035), wody zimnej i mieszanin woda-glikol | Wilo | DE | 1 | SZT |  | 0.4 | IE4 | Zielony | Europaleta | 1 | 1 | 1 | 426 | 826 | 601 | 800 | 1200 | 745 | 181 | 208 | http://downloads-wilo-select.wilo.com/assets/WIB_WILO33077596.jpg | //cms.media.wilo.com/dcipicxmlfeature/wilo586452/7241644/wilo586452_1.jpg |  | 12600 |  |  | https://wilo.com/quick/PL/pl/articleNumber/2221166
5566 | 2221168 | 4062679238364 | Wilo-CronoBloc-BL-E 32/250,1-11/2-R1 pompa wirowa blokowa | Pompa wirowa blokowa Wilo-CronoBloc-BL-E 32/250,1-11/2-R1 jednostopniowa do ustawienia na fundamencie, z wbudowaną przetwornicą częstotliwości do regulacji elektronicznej m,in, wg stałej lub zmiennej różnicy ciśnień,jednostopniowa do ustawienia na fundamencie, z wbudowaną przetwornicą częstotliwości do regulacji elektronicznej m,in, wg stałej lub zmiennej różnicy ciśnień | 11214 | PG3 | 28 | K | 47202 | NIE |  | 84137051 | 0 | 219 | 310 | Wilo-CronoBloc-BL-E 32/250,1-11/2-R1 | Pompa wirowa jednostopniowa dławnicowa | Wilo-CronoBlock-BL-E | Tłoczenie wody grzewczej (zgodnie z VDI 2035), wody zimnej i mieszanin woda-glikol | Wilo | DE | 1 | SZT |  | 0.4 | IE4 | Zielony | Europaleta | 1 | 1 | 1 | 426 | 826 | 601 | 800 | 1200 | 745 | 181 | 208 | http://downloads-wilo-select.wilo.com/assets/WIB_WILO33077596.jpg | //cms.media.wilo.com/dcipicxmlfeature/wilo586452/7241644/wilo586452_1.jpg |  | 12600 |  |  | https://wilo.com/quick/PL/pl/articleNumber/2221168
5567 | 2221169 | 4062679239200 | Wilo-CronoBloc-BL-E 32/250,1-11/2-R1-S1 pompa wirowa blokowa | Pompa wirowa blokowa Wilo-CronoBloc-BL-E 32/250,1-11/2-R1-S1 jednostopniowa do ustawienia na fundamencie, z wbudowaną przetwornicą częstotliwości do regulacji elektronicznej m,in, wg stałej lub zmiennej różnicy ciśnień,jednostopniowa do ustawienia na fundamencie, z wbudowaną przetwornicą częstotliwości do regulacji elektronicznej m,in, wg stałej lub zmiennej różnicy ciśnień | 11329 | PG3 | 28 | K | 47202 | NIE |  | 84137051 | 0 | 219 | 310 | Wilo-CronoBloc-BL-E 32/250,1-11/2-R1-S1 | Pompa wirowa jednostopniowa dławnicowa | Wilo-CronoBlock-BL-E | Tłoczenie wody grzewczej (zgodnie z VDI 2035), wody zimnej i mieszanin woda-glikol | Wilo | DE | 1 | SZT |  | 0.4 | IE4 | Zielony | Europaleta | 1 | 1 | 1 | 426 | 826 | 601 | 800 | 1200 | 745 | 181 | 208 | http://downloads-wilo-select.wilo.com/assets/WIB_WILO33077596.jpg | //cms.media.wilo.com/dcipicxmlfeature/wilo586452/7241644/wilo586452_1.jpg |  | 12600 |  |  | https://wilo.com/quick/PL/pl/articleNumber/2221169
5568 | 2221167 | 4062679237527 | Wilo-CronoBloc-BL-E 32/250,1-11/2-S1 pompa wirowa blokowa | Pompa wirowa blokowa Wilo-CronoBloc-BL-E 32/250,1-11/2-S1 jednostopniowa do ustawienia na fundamencie, z wbudowaną przetwornicą częstotliwości do regulacji elektronicznej m,in, wg stałej lub zmiennej różnicy ciśnień,jednostopniowa do ustawienia na fundamencie, z wbudowaną przetwornicą częstotliwości do regulacji elektronicznej m,in, wg stałej lub zmiennej różnicy ciśnień | 12036 | PG3 | 28 | K | 47202 | NIE |  | 84137051 | 0 | 219 | 310 | Wilo-CronoBloc-BL-E 32/250,1-11/2-S1 | Pompa wirowa jednostopniowa dławnicowa | Wilo-CronoBlock-BL-E | Tłoczenie wody grzewczej (zgodnie z VDI 2035), wody zimnej i mieszanin woda-glikol | Wilo | DE | 1 | SZT |  | 0.4 | IE4 | Zielony | Europaleta | 1 | 1 | 1 | 426 | 826 | 601 | 800 | 1200 | 745 | 181 | 208 | http://downloads-wilo-select.wilo.com/assets/WIB_WILO33077596.jpg | //cms.media.wilo.com/dcipicxmlfeature/wilo586452/7241644/wilo586452_1.jpg |  | 12600 |  |  | https://wilo.com/quick/PL/pl/articleNumber/2221167
5569 | 2221170 | 4062679236698 | Wilo-CronoBloc-BL-E 32/250-18,5/2 pompa wirowa blokowa | Pompa wirowa blokowa Wilo-CronoBloc-BL-E 32/250-18,5/2 jednostopniowa do ustawienia na fundamencie, z wbudowaną przetwornicą częstotliwości do regulacji elektronicznej m,in, wg stałej lub zmiennej różnicy ciśnień,jednostopniowa do ustawienia na fundamencie, z wbudowaną przetwornicą częstotliwości do regulacji elektronicznej m,in, wg stałej lub zmiennej różnicy ciśnień | 18111 | PG3 | 28 | K | 47202 | NIE |  | 84137051 | 0 | 219 | 310 | Wilo-CronoBloc-BL-E 32/250-18,5/2 | Pompa wirowa jednostopniowa dławnicowa | Wilo-CronoBlock-BL-E | Tłoczenie wody grzewczej (zgodnie z VDI 2035), wody zimnej i mieszanin woda-glikol | Wilo | DE | 1 | SZT |  | 0.4 | IE4 | Zielony | Europaleta | 1 | 1 | 1 | 426 | 826 | 601 | 800 | 1200 | 745 | 208 | 235 | http://downloads-wilo-select.wilo.com/assets/WIB_WILO33077596.jpg | //cms.media.wilo.com/dcipicxmlfeature/wilo586452/7241644/wilo586452_1.jpg |  | 20200 |  |  | https://wilo.com/quick/PL/pl/articleNumber/2221170
5570 | 2221172 | 4062679238371 | Wilo-CronoBloc-BL-E 32/250-18,5/2-R1 pompa wirowa blokowa | Pompa wirowa blokowa Wilo-CronoBloc-BL-E 32/250-18,5/2-R1 jednostopniowa do ustawienia na fundamencie, z wbudowaną przetwornicą częstotliwości do regulacji elektronicznej m,in, wg stałej lub zmiennej różnicy ciśnień,jednostopniowa do ustawienia na fundamencie, z wbudowaną przetwornicą częstotliwości do regulacji elektronicznej m,in, wg stałej lub zmiennej różnicy ciśnień | 17403 | PG3 | 28 | K | 47202 | NIE |  | 84137051 | 0 | 219 | 310 | Wilo-CronoBloc-BL-E 32/250-18,5/2-R1 | Pompa wirowa jednostopniowa dławnicowa | Wilo-CronoBlock-BL-E | Tłoczenie wody grzewczej (zgodnie z VDI 2035), wody zimnej i mieszanin woda-glikol | Wilo | DE | 1 | SZT |  | 0.4 | IE4 | Zielony | Europaleta | 1 | 1 | 1 | 426 | 826 | 601 | 800 | 1200 | 745 | 208 | 235 | http://downloads-wilo-select.wilo.com/assets/WIB_WILO33077596.jpg | //cms.media.wilo.com/dcipicxmlfeature/wilo586452/7241644/wilo586452_1.jpg |  | 20200 |  |  | https://wilo.com/quick/PL/pl/articleNumber/2221172
5571 | 2221173 | 4062679239217 | Wilo-CronoBloc-BL-E 32/250-18,5/2-R1-S1 pompa wirowa blokowa | Pompa wirowa blokowa Wilo-CronoBloc-BL-E 32/250-18,5/2-R1-S1 jednostopniowa do ustawienia na fundamencie, z wbudowaną przetwornicą częstotliwości do regulacji elektronicznej m,in, wg stałej lub zmiennej różnicy ciśnień,jednostopniowa do ustawienia na fundamencie, z wbudowaną przetwornicą częstotliwości do regulacji elektronicznej m,in, wg stałej lub zmiennej różnicy ciśnień | 17516 | PG3 | 28 | K | 47202 | NIE |  | 84137051 | 0 | 219 | 310 | Wilo-CronoBloc-BL-E 32/250-18,5/2-R1-S1 | Pompa wirowa jednostopniowa dławnicowa | Wilo-CronoBlock-BL-E | Tłoczenie wody grzewczej (zgodnie z VDI 2035), wody zimnej i mieszanin woda-glikol | Wilo | DE | 1 | SZT |  | 0.4 | IE4 | Zielony | Europaleta | 1 | 1 | 1 | 426 | 826 | 601 | 800 | 1200 | 745 | 208 | 235 | http://downloads-wilo-select.wilo.com/assets/WIB_WILO33077596.jpg | //cms.media.wilo.com/dcipicxmlfeature/wilo586452/7241644/wilo586452_1.jpg |  | 20200 |  |  | https://wilo.com/quick/PL/pl/articleNumber/2221173
5572 | 2221171 | 4062679237534 | Wilo-CronoBloc-BL-E 32/250-18,5/2-S1 pompa wirowa blokowa | Pompa wirowa blokowa Wilo-CronoBloc-BL-E 32/250-18,5/2-S1 jednostopniowa do ustawienia na fundamencie, z wbudowaną przetwornicą częstotliwości do regulacji elektronicznej m,in, wg stałej lub zmiennej różnicy ciśnień,jednostopniowa do ustawienia na fundamencie, z wbudowaną przetwornicą częstotliwości do regulacji elektronicznej m,in, wg stałej lub zmiennej różnicy ciśnień | 18225 | PG3 | 28 | K | 47202 | NIE |  | 84137051 | 0 | 219 | 310 | Wilo-CronoBloc-BL-E 32/250-18,5/2-S1 | Pompa wirowa jednostopniowa dławnicowa | Wilo-CronoBlock-BL-E | Tłoczenie wody grzewczej (zgodnie z VDI 2035), wody zimnej i mieszanin woda-glikol | Wilo | DE | 1 | SZT |  | 0.4 | IE4 | Zielony | Europaleta | 1 | 1 | 1 | 426 | 826 | 601 | 800 | 1200 | 745 | 208 | 235 | http://downloads-wilo-select.wilo.com/assets/WIB_WILO33077596.jpg | //cms.media.wilo.com/dcipicxmlfeature/wilo586452/7241644/wilo586452_1.jpg |  | 20200 |  |  | https://wilo.com/quick/PL/pl/articleNumber/2221171
5573 | 2221186 | 4062679236735 | Wilo-CronoBloc-BL-E 40/190-11/2 pompa wirowa blokowa | Pompa wirowa blokowa Wilo-CronoBloc-BL-E 40/190-11/2 jednostopniowa do ustawienia na fundamencie, z wbudowaną przetwornicą częstotliwości do regulacji elektronicznej m,in, wg stałej lub zmiennej różnicy ciśnień,jednostopniowa do ustawienia na fundamencie, z wbudowaną przetwornicą częstotliwości do regulacji elektronicznej m,in, wg stałej lub zmiennej różnicy ciśnień | 13690 | PG3 | 28 | K | 47202 | NIE |  | 84137051 | 0 | 219 | 310 | Wilo-CronoBloc-BL-E 40/190-11/2 | Pompa wirowa jednostopniowa dławnicowa | Wilo-CronoBlock-BL-E | Tłoczenie wody grzewczej (zgodnie z VDI 2035), wody zimnej i mieszanin woda-glikol | Wilo | DE | 1 | SZT |  | 0.4 | IE4 | Zielony | Europaleta | 1 | 1 | 1 | 402 | 826 | 596 | 800 | 1200 | 740 | 175 | 204 | http://downloads-wilo-select.wilo.com/assets/WIB_WILO33077596.jpg | //cms.media.wilo.com/dcipicxmlfeature/wilo586452/7241644/wilo586452_1.jpg |  | 11700 |  |  | https://wilo.com/quick/PL/pl/articleNumber/2221186
5574 | 2221188 | 4062679238418 | Wilo-CronoBloc-BL-E 40/190-11/2-R1 pompa wirowa blokowa | Pompa wirowa blokowa Wilo-CronoBloc-BL-E 40/190-11/2-R1 jednostopniowa do ustawienia na fundamencie, z wbudowaną przetwornicą częstotliwości do regulacji elektronicznej m,in, wg stałej lub zmiennej różnicy ciśnień,jednostopniowa do ustawienia na fundamencie, z wbudowaną przetwornicą częstotliwości do regulacji elektronicznej m,in, wg stałej lub zmiennej różnicy ciśnień | 12981 | PG3 | 28 | K | 47202 | NIE |  | 84137051 | 0 | 219 | 310 | Wilo-CronoBloc-BL-E 40/190-11/2-R1 | Pompa wirowa jednostopniowa dławnicowa | Wilo-CronoBlock-BL-E | Tłoczenie wody grzewczej (zgodnie z VDI 2035), wody zimnej i mieszanin woda-glikol | Wilo | DE | 1 | SZT |  | 0.4 | IE4 | Zielony | Europaleta | 1 | 1 | 1 | 402 | 826 | 596 | 800 | 1200 | 740 | 175 | 204 | http://downloads-wilo-select.wilo.com/assets/WIB_WILO33077596.jpg | //cms.media.wilo.com/dcipicxmlfeature/wilo586452/7241644/wilo586452_1.jpg |  | 11700 |  |  | https://wilo.com/quick/PL/pl/articleNumber/2221188
5575 | 2221189 | 4062679239255 | Wilo-CronoBloc-BL-E 40/190-11/2-R1-S1 pompa wirowa blokowa | Pompa wirowa blokowa Wilo-CronoBloc-BL-E 40/190-11/2-R1-S1 jednostopniowa do ustawienia na fundamencie, z wbudowaną przetwornicą częstotliwości do regulacji elektronicznej m,in, wg stałej lub zmiennej różnicy ciśnień,jednostopniowa do ustawienia na fundamencie, z wbudowaną przetwornicą częstotliwości do regulacji elektronicznej m,in, wg stałej lub zmiennej różnicy ciśnień | 13094 | PG3 | 28 | K | 47202 | NIE |  | 84137051 | 0 | 219 | 310 | Wilo-CronoBloc-BL-E 40/190-11/2-R1-S1 | Pompa wirowa jednostopniowa dławnicowa | Wilo-CronoBlock-BL-E | Tłoczenie wody grzewczej (zgodnie z VDI 2035), wody zimnej i mieszanin woda-glikol | Wilo | DE | 1 | SZT |  | 0.4 | IE4 | Zielony | Europaleta | 1 | 1 | 1 | 402 | 826 | 596 | 800 | 1200 | 740 | 175 | 204 | http://downloads-wilo-select.wilo.com/assets/WIB_WILO33077596.jpg | //cms.media.wilo.com/dcipicxmlfeature/wilo586452/7241644/wilo586452_1.jpg |  | 11700 |  |  | https://wilo.com/quick/PL/pl/articleNumber/2221189
5576 | 2221187 | 4062679237572 | Wilo-CronoBloc-BL-E 40/190-11/2-S1 pompa wirowa blokowa | Pompa wirowa blokowa Wilo-CronoBloc-BL-E 40/190-11/2-S1 jednostopniowa do ustawienia na fundamencie, z wbudowaną przetwornicą częstotliwości do regulacji elektronicznej m,in, wg stałej lub zmiennej różnicy ciśnień,jednostopniowa do ustawienia na fundamencie, z wbudowaną przetwornicą częstotliwości do regulacji elektronicznej m,in, wg stałej lub zmiennej różnicy ciśnień | 13803 | PG3 | 28 | K | 47202 | NIE |  | 84137051 | 0 | 219 | 310 | Wilo-CronoBloc-BL-E 40/190-11/2-S1 | Pompa wirowa jednostopniowa dławnicowa | Wilo-CronoBlock-BL-E | Tłoczenie wody grzewczej (zgodnie z VDI 2035), wody zimnej i mieszanin woda-glikol | Wilo | DE | 1 | SZT |  | 0.4 | IE4 | Zielony | Europaleta | 1 | 1 | 1 | 402 | 826 | 596 | 800 | 1200 | 740 | 175 | 204 | http://downloads-wilo-select.wilo.com/assets/WIB_WILO33077596.jpg | //cms.media.wilo.com/dcipicxmlfeature/wilo586452/7241644/wilo586452_1.jpg |  | 11700 |  |  | https://wilo.com/quick/PL/pl/articleNumber/2221187
5577 | 2221182 | 4062679236728 | Wilo-CronoBloc-BL-E 40/200-15/2 pompa wirowa blokowa | Pompa wirowa blokowa Wilo-CronoBloc-BL-E 40/200-15/2 jednostopniowa do ustawienia na fundamencie, z wbudowaną przetwornicą częstotliwości do regulacji elektronicznej m,in, wg stałej lub zmiennej różnicy ciśnień,jednostopniowa do ustawienia na fundamencie, z wbudowaną przetwornicą częstotliwości do regulacji elektronicznej m,in, wg stałej lub zmiennej różnicy ciśnień | 16597 | PG3 | 28 | K | 47202 | NIE |  | 84137051 | 0 | 219 | 310 | Wilo-CronoBloc-BL-E 40/200-15/2 | Pompa wirowa jednostopniowa dławnicowa | Wilo-CronoBlock-BL-E | Tłoczenie wody grzewczej (zgodnie z VDI 2035), wody zimnej i mieszanin woda-glikol | Wilo | DE | 1 | SZT |  | 0.4 | IE4 | Zielony | Europaleta | 1 | 1 | 1 | 402 | 826 | 596 | 800 | 1200 | 740 | 182 | 211 | http://downloads-wilo-select.wilo.com/assets/WIB_WILO33077596.jpg | //cms.media.wilo.com/dcipicxmlfeature/wilo586452/7241644/wilo586452_1.jpg |  | 15000 |  |  | https://wilo.com/quick/PL/pl/articleNumber/2221182
5578 | 2221184 | 4062679238401 | Wilo-CronoBloc-BL-E 40/200-15/2-R1 pompa wirowa blokowa | Pompa wirowa blokowa Wilo-CronoBloc-BL-E 40/200-15/2-R1 jednostopniowa do ustawienia na fundamencie, z wbudowaną przetwornicą częstotliwości do regulacji elektronicznej m,in, wg stałej lub zmiennej różnicy ciśnień,jednostopniowa do ustawienia na fundamencie, z wbudowaną przetwornicą częstotliwości do regulacji elektronicznej m,in, wg stałej lub zmiennej różnicy ciśnień | 15889 | PG3 | 28 | K | 47202 | NIE |  | 84137051 | 0 | 219 | 310 | Wilo-CronoBloc-BL-E 40/200-15/2-R1 | Pompa wirowa jednostopniowa dławnicowa | Wilo-CronoBlock-BL-E | Tłoczenie wody grzewczej (zgodnie z VDI 2035), wody zimnej i mieszanin woda-glikol | Wilo | DE | 1 | SZT |  | 0.4 | IE4 | Zielony | Europaleta | 1 | 1 | 1 | 402 | 826 | 596 | 800 | 1200 | 740 | 182 | 211 | http://downloads-wilo-select.wilo.com/assets/WIB_WILO33077596.jpg | //cms.media.wilo.com/dcipicxmlfeature/wilo586452/7241644/wilo586452_1.jpg |  | 15000 |  |  | https://wilo.com/quick/PL/pl/articleNumber/2221184
5579 | 2221185 | 4062679239248 | Wilo-CronoBloc-BL-E 40/200-15/2-R1-S1 pompa wirowa blokowa | Pompa wirowa blokowa Wilo-CronoBloc-BL-E 40/200-15/2-R1-S1 jednostopniowa do ustawienia na fundamencie, z wbudowaną przetwornicą częstotliwości do regulacji elektronicznej m,in, wg stałej lub zmiennej różnicy ciśnień,jednostopniowa do ustawienia na fundamencie, z wbudowaną przetwornicą częstotliwości do regulacji elektronicznej m,in, wg stałej lub zmiennej różnicy ciśnień | 16001 | PG3 | 28 | K | 47202 | NIE |  | 84137051 | 0 | 219 | 310 | Wilo-CronoBloc-BL-E 40/200-15/2-R1-S1 | Pompa wirowa jednostopniowa dławnicowa | Wilo-CronoBlock-BL-E | Tłoczenie wody grzewczej (zgodnie z VDI 2035), wody zimnej i mieszanin woda-glikol | Wilo | DE | 1 | SZT |  | 0.4 | IE4 | Zielony | Europaleta | 1 | 1 | 1 | 402 | 826 | 596 | 800 | 1200 | 740 | 182 | 211 | http://downloads-wilo-select.wilo.com/assets/WIB_WILO33077596.jpg | //cms.media.wilo.com/dcipicxmlfeature/wilo586452/7241644/wilo586452_1.jpg |  | 15000 |  |  | https://wilo.com/quick/PL/pl/articleNumber/2221185
5580 | 2221183 | 4062679237565 | Wilo-CronoBloc-BL-E 40/200-15/2-S1 pompa wirowa blokowa | Pompa wirowa blokowa Wilo-CronoBloc-BL-E 40/200-15/2-S1 jednostopniowa do ustawienia na fundamencie, z wbudowaną przetwornicą częstotliwości do regulacji elektronicznej m,in, wg stałej lub zmiennej różnicy ciśnień,jednostopniowa do ustawienia na fundamencie, z wbudowaną przetwornicą częstotliwości do regulacji elektronicznej m,in, wg stałej lub zmiennej różnicy ciśnień | 16711 | PG3 | 28 | K | 47202 | NIE |  | 84137051 | 0 | 219 | 310 | Wilo-CronoBloc-BL-E 40/200-15/2-S1 | Pompa wirowa jednostopniowa dławnicowa | Wilo-CronoBlock-BL-E | Tłoczenie wody grzewczej (zgodnie z VDI 2035), wody zimnej i mieszanin woda-glikol | Wilo | DE | 1 | SZT |  | 0.4 | IE4 | Zielony | Europaleta | 1 | 1 | 1 | 402 | 826 | 596 | 800 | 1200 | 740 | 182 | 211 | http://downloads-wilo-select.wilo.com/assets/WIB_WILO33077596.jpg | //cms.media.wilo.com/dcipicxmlfeature/wilo586452/7241644/wilo586452_1.jpg |  | 15000 |  |  | https://wilo.com/quick/PL/pl/articleNumber/2221183
5581 | 2221194 | 4062679236759 | Wilo-CronoBloc-BL-E 40/235-18,5/2 pompa wirowa blokowa | Pompa wirowa blokowa Wilo-CronoBloc-BL-E 40/235-18,5/2 jednostopniowa do ustawienia na fundamencie, z wbudowaną przetwornicą częstotliwości do regulacji elektronicznej m,in, wg stałej lub zmiennej różnicy ciśnień,jednostopniowa do ustawienia na fundamencie, z wbudowaną przetwornicą częstotliwości do regulacji elektronicznej m,in, wg stałej lub zmiennej różnicy ciśnień | 20124 | PG3 | 28 | K | 47202 | NIE |  | 84137051 | 0 | 219 | 310 | Wilo-CronoBloc-BL-E 40/235-18,5/2 | Pompa wirowa jednostopniowa dławnicowa | Wilo-CronoBlock-BL-E | Tłoczenie wody grzewczej (zgodnie z VDI 2035), wody zimnej i mieszanin woda-glikol | Wilo | DE | 1 | SZT |  | 0.4 | IE4 | Zielony | Europaleta | 1 | 1 | 1 | 426 | 826 | 601 | 800 | 1200 | 745 | 211 | 238 | http://downloads-wilo-select.wilo.com/assets/WIB_WILO33077596.jpg | //cms.media.wilo.com/dcipicxmlfeature/wilo586452/7241644/wilo586452_1.jpg |  | 19800 |  |  | https://wilo.com/quick/PL/pl/articleNumber/2221194
5582 | 2221196 | 4062679238432 | Wilo-CronoBloc-BL-E 40/235-18,5/2-R1 pompa wirowa blokowa | Pompa wirowa blokowa Wilo-CronoBloc-BL-E 40/235-18,5/2-R1 jednostopniowa do ustawienia na fundamencie, z wbudowaną przetwornicą częstotliwości do regulacji elektronicznej m,in, wg stałej lub zmiennej różnicy ciśnień,jednostopniowa do ustawienia na fundamencie, z wbudowaną przetwornicą częstotliwości do regulacji elektronicznej m,in, wg stałej lub zmiennej różnicy ciśnień | 19416 | PG3 | 28 | K | 47202 | NIE |  | 84137051 | 0 | 219 | 310 | Wilo-CronoBloc-BL-E 40/235-18,5/2-R1 | Pompa wirowa jednostopniowa dławnicowa | Wilo-CronoBlock-BL-E | Tłoczenie wody grzewczej (zgodnie z VDI 2035), wody zimnej i mieszanin woda-glikol | Wilo | DE | 1 | SZT |  | 0.4 | IE4 | Zielony | Europaleta | 1 | 1 | 1 | 426 | 826 | 601 | 800 | 1200 | 745 | 211 | 238 | http://downloads-wilo-select.wilo.com/assets/WIB_WILO33077596.jpg | //cms.media.wilo.com/dcipicxmlfeature/wilo586452/7241644/wilo586452_1.jpg |  | 19800 |  |  | https://wilo.com/quick/PL/pl/articleNumber/2221196
5583 | 2221197 | 4062679239279 | Wilo-CronoBloc-BL-E 40/235-18,5/2-R1-S1 pompa wirowa blokowa | Pompa wirowa blokowa Wilo-CronoBloc-BL-E 40/235-18,5/2-R1-S1 jednostopniowa do ustawienia na fundamencie, z wbudowaną przetwornicą częstotliwości do regulacji elektronicznej m,in, wg stałej lub zmiennej różnicy ciśnień,jednostopniowa do ustawienia na fundamencie, z wbudowaną przetwornicą częstotliwości do regulacji elektronicznej m,in, wg stałej lub zmiennej różnicy ciśnień | 19529 | PG3 | 28 | K | 47202 | NIE |  | 84137051 | 0 | 219 | 310 | Wilo-CronoBloc-BL-E 40/235-18,5/2-R1-S1 | Pompa wirowa jednostopniowa dławnicowa | Wilo-CronoBlock-BL-E | Tłoczenie wody grzewczej (zgodnie z VDI 2035), wody zimnej i mieszanin woda-glikol | Wilo | DE | 1 | SZT |  | 0.4 | IE4 | Zielony | Europaleta | 1 | 1 | 1 | 426 | 826 | 601 | 800 | 1200 | 745 | 211 | 238 | http://downloads-wilo-select.wilo.com/assets/WIB_WILO33077596.jpg | //cms.media.wilo.com/dcipicxmlfeature/wilo586452/7241644/wilo586452_1.jpg |  | 19800 |  |  | https://wilo.com/quick/PL/pl/articleNumber/2221197
5584 | 2221195 | 4062679237596 | Wilo-CronoBloc-BL-E 40/235-18,5/2-S1 pompa wirowa blokowa | Pompa wirowa blokowa Wilo-CronoBloc-BL-E 40/235-18,5/2-S1 jednostopniowa do ustawienia na fundamencie, z wbudowaną przetwornicą częstotliwości do regulacji elektronicznej m,in, wg stałej lub zmiennej różnicy ciśnień,jednostopniowa do ustawienia na fundamencie, z wbudowaną przetwornicą częstotliwości do regulacji elektronicznej m,in, wg stałej lub zmiennej różnicy ciśnień | 20237 | PG3 | 28 | K | 47202 | NIE |  | 84137051 | 0 | 219 | 310 | Wilo-CronoBloc-BL-E 40/235-18,5/2-S1 | Pompa wirowa jednostopniowa dławnicowa | Wilo-CronoBlock-BL-E | Tłoczenie wody grzewczej (zgodnie z VDI 2035), wody zimnej i mieszanin woda-glikol | Wilo | DE | 1 | SZT |  | 0.4 | IE4 | Zielony | Europaleta | 1 | 1 | 1 | 426 | 826 | 601 | 800 | 1200 | 745 | 211 | 238 | http://downloads-wilo-select.wilo.com/assets/WIB_WILO33077596.jpg | //cms.media.wilo.com/dcipicxmlfeature/wilo586452/7241644/wilo586452_1.jpg |  | 19800 |  |  | https://wilo.com/quick/PL/pl/articleNumber/2221195
5585 | 2221190 | 4062679236742 | Wilo-CronoBloc-BL-E 40/245-22/2 pompa wirowa blokowa | Pompa wirowa blokowa Wilo-CronoBloc-BL-E 40/245-22/2 jednostopniowa do ustawienia na fundamencie, z wbudowaną przetwornicą częstotliwości do regulacji elektronicznej m,in, wg stałej lub zmiennej różnicy ciśnień,jednostopniowa do ustawienia na fundamencie, z wbudowaną przetwornicą częstotliwości do regulacji elektronicznej m,in, wg stałej lub zmiennej różnicy ciśnień | 22840 | PG3 | 28 | K | 47202 | NIE |  | 84137051 | 0 | 219 | 310 | Wilo-CronoBloc-BL-E 40/245-22/2 | Pompa wirowa jednostopniowa dławnicowa | Wilo-CronoBlock-BL-E | Tłoczenie wody grzewczej (zgodnie z VDI 2035), wody zimnej i mieszanin woda-glikol | Wilo | DE | 1 | SZT |  | 0.4 | IE4 | Zielony | Europaleta | 1 | 1 | 1 | 426 | 922 | 630 | 800 | 1200 | 774 | 257 | 282 | http://downloads-wilo-select.wilo.com/assets/WIB_WILO33077596.jpg | //cms.media.wilo.com/dcipicxmlfeature/wilo586452/7241644/wilo586452_1.jpg |  | 23300 |  |  | https://wilo.com/quick/PL/pl/articleNumber/2221190
5586 | 2221192 | 4062679238425 | Wilo-CronoBloc-BL-E 40/245-22/2-R1 pompa wirowa blokowa | Pompa wirowa blokowa Wilo-CronoBloc-BL-E 40/245-22/2-R1 jednostopniowa do ustawienia na fundamencie, z wbudowaną przetwornicą częstotliwości do regulacji elektronicznej m,in, wg stałej lub zmiennej różnicy ciśnień,jednostopniowa do ustawienia na fundamencie, z wbudowaną przetwornicą częstotliwości do regulacji elektronicznej m,in, wg stałej lub zmiennej różnicy ciśnień | 22132 | PG3 | 28 | K | 47202 | NIE |  | 84137051 | 0 | 219 | 310 | Wilo-CronoBloc-BL-E 40/245-22/2-R1 | Pompa wirowa jednostopniowa dławnicowa | Wilo-CronoBlock-BL-E | Tłoczenie wody grzewczej (zgodnie z VDI 2035), wody zimnej i mieszanin woda-glikol | Wilo | DE | 1 | SZT |  | 0.4 | IE4 | Zielony | Europaleta | 1 | 1 | 1 | 426 | 922 | 630 | 800 | 1200 | 774 | 257 | 282 | http://downloads-wilo-select.wilo.com/assets/WIB_WILO33077596.jpg | //cms.media.wilo.com/dcipicxmlfeature/wilo586452/7241644/wilo586452_1.jpg |  | 23300 |  |  | https://wilo.com/quick/PL/pl/articleNumber/2221192
5587 | 2221193 | 4062679239262 | Wilo-CronoBloc-BL-E 40/245-22/2-R1-S1 pompa wirowa blokowa | Pompa wirowa blokowa Wilo-CronoBloc-BL-E 40/245-22/2-R1-S1 jednostopniowa do ustawienia na fundamencie, z wbudowaną przetwornicą częstotliwości do regulacji elektronicznej m,in, wg stałej lub zmiennej różnicy ciśnień,jednostopniowa do ustawienia na fundamencie, z wbudowaną przetwornicą częstotliwości do regulacji elektronicznej m,in, wg stałej lub zmiennej różnicy ciśnień | 22246 | PG3 | 28 | K | 47202 | NIE |  | 84137051 | 0 | 219 | 310 | Wilo-CronoBloc-BL-E 40/245-22/2-R1-S1 | Pompa wirowa jednostopniowa dławnicowa | Wilo-CronoBlock-BL-E | Tłoczenie wody grzewczej (zgodnie z VDI 2035), wody zimnej i mieszanin woda-glikol | Wilo | DE | 1 | SZT |  | 0.4 | IE4 | Zielony | Europaleta | 1 | 1 | 1 | 426 | 922 | 630 | 800 | 1200 | 774 | 257 | 282 | http://downloads-wilo-select.wilo.com/assets/WIB_WILO33077596.jpg | //cms.media.wilo.com/dcipicxmlfeature/wilo586452/7241644/wilo586452_1.jpg |  | 23300 |  |  | https://wilo.com/quick/PL/pl/articleNumber/2221193
5588 | 2221191 | 4062679237589 | Wilo-CronoBloc-BL-E 40/245-22/2-S1 pompa wirowa blokowa | Pompa wirowa blokowa Wilo-CronoBloc-BL-E 40/245-22/2-S1 jednostopniowa do ustawienia na fundamencie, z wbudowaną przetwornicą częstotliwości do regulacji elektronicznej m,in, wg stałej lub zmiennej różnicy ciśnień,jednostopniowa do ustawienia na fundamencie, z wbudowaną przetwornicą częstotliwości do regulacji elektronicznej m,in, wg stałej lub zmiennej różnicy ciśnień | 22954 | PG3 | 28 | K | 47202 | NIE |  | 84137051 | 0 | 219 | 310 | Wilo-CronoBloc-BL-E 40/245-22/2-S1 | Pompa wirowa jednostopniowa dławnicowa | Wilo-CronoBlock-BL-E | Tłoczenie wody grzewczej (zgodnie z VDI 2035), wody zimnej i mieszanin woda-glikol | Wilo | DE | 1 | SZT |  | 0.4 | IE4 | Zielony | Europaleta | 1 | 1 | 1 | 426 | 922 | 630 | 800 | 1200 | 774 | 257 | 282 | http://downloads-wilo-select.wilo.com/assets/WIB_WILO33077596.jpg | //cms.media.wilo.com/dcipicxmlfeature/wilo586452/7241644/wilo586452_1.jpg |  | 23300 |  |  | https://wilo.com/quick/PL/pl/articleNumber/2221191
5589 | 2221198 | 4062679236766 | Wilo-CronoBloc-BL-E 50/160-11/2 pompa wirowa blokowa | Pompa wirowa blokowa Wilo-CronoBloc-BL-E 50/160-11/2 jednostopniowa do ustawienia na fundamencie, z wbudowaną przetwornicą częstotliwości do regulacji elektronicznej m,in, wg stałej lub zmiennej różnicy ciśnień,jednostopniowa do ustawienia na fundamencie, z wbudowaną przetwornicą częstotliwości do regulacji elektronicznej m,in, wg stałej lub zmiennej różnicy ciśnień | 14039 | PG3 | 28 | K | 47202 | NIE |  | 84137051 | 0 | 219 | 310 | Wilo-CronoBloc-BL-E 50/160-11/2 | Pompa wirowa jednostopniowa dławnicowa | Wilo-CronoBlock-BL-E | Tłoczenie wody grzewczej (zgodnie z VDI 2035), wody zimnej i mieszanin woda-glikol | Wilo | DE | 1 | SZT |  | 0.4 | IE4 | Zielony | Europaleta | 1 | 1 | 1 | 384 | 826 | 596 | 800 | 1200 | 740 | 169 | 197 | http://downloads-wilo-select.wilo.com/assets/WIB_WILO33077596.jpg | //cms.media.wilo.com/dcipicxmlfeature/wilo586452/7241644/wilo586452_1.jpg |  | 12500 |  |  | https://wilo.com/quick/PL/pl/articleNumber/2221198
5590 | 2221200 | 4062679238449 | Wilo-CronoBloc-BL-E 50/160-11/2-R1 pompa wirowa blokowa | Pompa wirowa blokowa Wilo-CronoBloc-BL-E 50/160-11/2-R1 jednostopniowa do ustawienia na fundamencie, z wbudowaną przetwornicą częstotliwości do regulacji elektronicznej m,in, wg stałej lub zmiennej różnicy ciśnień,jednostopniowa do ustawienia na fundamencie, z wbudowaną przetwornicą częstotliwości do regulacji elektronicznej m,in, wg stałej lub zmiennej różnicy ciśnień | 13332 | PG3 | 28 | K | 47202 | NIE |  | 84137051 | 0 | 219 | 310 | Wilo-CronoBloc-BL-E 50/160-11/2-R1 | Pompa wirowa jednostopniowa dławnicowa | Wilo-CronoBlock-BL-E | Tłoczenie wody grzewczej (zgodnie z VDI 2035), wody zimnej i mieszanin woda-glikol | Wilo | DE | 1 | SZT |  | 0.4 | IE4 | Zielony | Europaleta | 1 | 1 | 1 | 384 | 826 | 596 | 800 | 1200 | 740 | 169 | 197 | http://downloads-wilo-select.wilo.com/assets/WIB_WILO33077596.jpg | //cms.media.wilo.com/dcipicxmlfeature/wilo586452/7241644/wilo586452_1.jpg |  | 12500 |  |  | https://wilo.com/quick/PL/pl/articleNumber/2221200
5591 | 2221201 | 4062679239286 | Wilo-CronoBloc-BL-E 50/160-11/2-R1-S1 pompa wirowa blokowa | Pompa wirowa blokowa Wilo-CronoBloc-BL-E 50/160-11/2-R1-S1 jednostopniowa do ustawienia na fundamencie, z wbudowaną przetwornicą częstotliwości do regulacji elektronicznej m,in, wg stałej lub zmiennej różnicy ciśnień,jednostopniowa do ustawienia na fundamencie, z wbudowaną przetwornicą częstotliwości do regulacji elektronicznej m,in, wg stałej lub zmiennej różnicy ciśnień | 13444 | PG3 | 28 | K | 47202 | NIE |  | 84137051 | 0 | 219 | 310 | Wilo-CronoBloc-BL-E 50/160-11/2-R1-S1 | Pompa wirowa jednostopniowa dławnicowa | Wilo-CronoBlock-BL-E | Tłoczenie wody grzewczej (zgodnie z VDI 2035), wody zimnej i mieszanin woda-glikol | Wilo | DE | 1 | SZT |  | 0.4 | IE4 | Zielony | Europaleta | 1 | 1 | 1 | 384 | 826 | 596 | 800 | 1200 | 740 | 169 | 197 | http://downloads-wilo-select.wilo.com/assets/WIB_WILO33077596.jpg | //cms.media.wilo.com/dcipicxmlfeature/wilo586452/7241644/wilo586452_1.jpg |  | 12500 |  |  | https://wilo.com/quick/PL/pl/articleNumber/2221201
5592 | 2221199 | 4062679237602 | Wilo-CronoBloc-BL-E 50/160-11/2-S1 pompa wirowa blokowa | Pompa wirowa blokowa Wilo-CronoBloc-BL-E 50/160-11/2-S1 jednostopniowa do ustawienia na fundamencie, z wbudowaną przetwornicą częstotliwości do regulacji elektronicznej m,in, wg stałej lub zmiennej różnicy ciśnień,jednostopniowa do ustawienia na fundamencie, z wbudowaną przetwornicą częstotliwości do regulacji elektronicznej m,in, wg stałej lub zmiennej różnicy ciśnień | 14152 | PG3 | 28 | K | 47202 | NIE |  | 84137051 | 0 | 219 | 310 | Wilo-CronoBloc-BL-E 50/160-11/2-S1 | Pompa wirowa jednostopniowa dławnicowa | Wilo-CronoBlock-BL-E | Tłoczenie wody grzewczej (zgodnie z VDI 2035), wody zimnej i mieszanin woda-glikol | Wilo | DE | 1 | SZT |  | 0.4 | IE4 | Zielony | Europaleta | 1 | 1 | 1 | 384 | 826 | 596 | 800 | 1200 | 740 | 169 | 197 | http://downloads-wilo-select.wilo.com/assets/WIB_WILO33077596.jpg | //cms.media.wilo.com/dcipicxmlfeature/wilo586452/7241644/wilo586452_1.jpg |  | 12500 |  |  | https://wilo.com/quick/PL/pl/articleNumber/2221199
5593 | 2221210 | 4062679236797 | Wilo-CronoBloc-BL-E 50/180-15/2 pompa wirowa blokowa | Pompa wirowa blokowa Wilo-CronoBloc-BL-E 50/180-15/2 jednostopniowa do ustawienia na fundamencie, z wbudowaną przetwornicą częstotliwości do regulacji elektronicznej m,in, wg stałej lub zmiennej różnicy ciśnień,jednostopniowa do ustawienia na fundamencie, z wbudowaną przetwornicą częstotliwości do regulacji elektronicznej m,in, wg stałej lub zmiennej różnicy ciśnień | 17072 | PG3 | 28 | K | 47202 | NIE |  | 84137051 | 0 | 219 | 310 | Wilo-CronoBloc-BL-E 50/180-15/2 | Pompa wirowa jednostopniowa dławnicowa | Wilo-CronoBlock-BL-E | Tłoczenie wody grzewczej (zgodnie z VDI 2035), wody zimnej i mieszanin woda-glikol | Wilo | DE | 1 | SZT |  | 0.4 | IE4 | Zielony | Europaleta | 1 | 1 | 1 | 411 | 826 | 596 | 800 | 1200 | 740 | 188 | 216 | http://downloads-wilo-select.wilo.com/assets/WIB_WILO33077596.jpg | //cms.media.wilo.com/dcipicxmlfeature/wilo586452/7241644/wilo586452_1.jpg |  | 16900 |  |  | https://wilo.com/quick/PL/pl/articleNumber/2221210
5594 | 2221212 | 4062679238470 | Wilo-CronoBloc-BL-E 50/180-15/2-R1 pompa wirowa blokowa | Pompa wirowa blokowa Wilo-CronoBloc-BL-E 50/180-15/2-R1 jednostopniowa do ustawienia na fundamencie, z wbudowaną przetwornicą częstotliwości do regulacji elektronicznej m,in, wg stałej lub zmiennej różnicy ciśnień,jednostopniowa do ustawienia na fundamencie, z wbudowaną przetwornicą częstotliwości do regulacji elektronicznej m,in, wg stałej lub zmiennej różnicy ciśnień | 16363 | PG3 | 28 | K | 47202 | NIE |  | 84137051 | 0 | 219 | 310 | Wilo-CronoBloc-BL-E 50/180-15/2-R1 | Pompa wirowa jednostopniowa dławnicowa | Wilo-CronoBlock-BL-E | Tłoczenie wody grzewczej (zgodnie z VDI 2035), wody zimnej i mieszanin woda-glikol | Wilo | DE | 1 | SZT |  | 0.4 | IE4 | Zielony | Europaleta | 1 | 1 | 1 | 411 | 826 | 596 | 800 | 1200 | 740 | 188 | 216 | http://downloads-wilo-select.wilo.com/assets/WIB_WILO33077596.jpg | //cms.media.wilo.com/dcipicxmlfeature/wilo586452/7241644/wilo586452_1.jpg |  | 16900 |  |  | https://wilo.com/quick/PL/pl/articleNumber/2221212
5595 | 2221213 | 4062679239316 | Wilo-CronoBloc-BL-E 50/180-15/2-R1-S1 pompa wirowa blokowa | Pompa wirowa blokowa Wilo-CronoBloc-BL-E 50/180-15/2-R1-S1 jednostopniowa do ustawienia na fundamencie, z wbudowaną przetwornicą częstotliwości do regulacji elektronicznej m,in, wg stałej lub zmiennej różnicy ciśnień,jednostopniowa do ustawienia na fundamencie, z wbudowaną przetwornicą częstotliwości do regulacji elektronicznej m,in, wg stałej lub zmiennej różnicy ciśnień | 16477 | PG3 | 28 | K | 47202 | NIE |  | 84137051 | 0 | 219 | 310 | Wilo-CronoBloc-BL-E 50/180-15/2-R1-S1 | Pompa wirowa jednostopniowa dławnicowa | Wilo-CronoBlock-BL-E | Tłoczenie wody grzewczej (zgodnie z VDI 2035), wody zimnej i mieszanin woda-glikol | Wilo | DE | 1 | SZT |  | 0.4 | IE4 | Zielony | Europaleta | 1 | 1 | 1 | 411 | 826 | 596 | 800 | 1200 | 740 | 188 | 216 | http://downloads-wilo-select.wilo.com/assets/WIB_WILO33077596.jpg | //cms.media.wilo.com/dcipicxmlfeature/wilo586452/7241644/wilo586452_1.jpg |  | 16900 |  |  | https://wilo.com/quick/PL/pl/articleNumber/2221213
5596 | 2221211 | 4062679237633 | Wilo-CronoBloc-BL-E 50/180-15/2-S1 pompa wirowa blokowa | Pompa wirowa blokowa Wilo-CronoBloc-BL-E 50/180-15/2-S1 jednostopniowa do ustawienia na fundamencie, z wbudowaną przetwornicą częstotliwości do regulacji elektronicznej m,in, wg stałej lub zmiennej różnicy ciśnień,jednostopniowa do ustawienia na fundamencie, z wbudowaną przetwornicą częstotliwości do regulacji elektronicznej m,in, wg stałej lub zmiennej różnicy ciśnień | 17185 | PG3 | 28 | K | 47202 | NIE |  | 84137051 | 0 | 219 | 310 | Wilo-CronoBloc-BL-E 50/180-15/2-S1 | Pompa wirowa jednostopniowa dławnicowa | Wilo-CronoBlock-BL-E | Tłoczenie wody grzewczej (zgodnie z VDI 2035), wody zimnej i mieszanin woda-glikol | Wilo | DE | 1 | SZT |  | 0.4 | IE4 | Zielony | Europaleta | 1 | 1 | 1 | 411 | 826 | 596 | 800 | 1200 | 740 | 188 | 216 | http://downloads-wilo-select.wilo.com/assets/WIB_WILO33077596.jpg | //cms.media.wilo.com/dcipicxmlfeature/wilo586452/7241644/wilo586452_1.jpg |  | 16900 |  |  | https://wilo.com/quick/PL/pl/articleNumber/2221211
5597 | 2221206 | 4062679236780 | Wilo-CronoBloc-BL-E 50/190-18,5/2 pompa wirowa blokowa | Pompa wirowa blokowa Wilo-CronoBloc-BL-E 50/190-18,5/2 jednostopniowa do ustawienia na fundamencie, z wbudowaną przetwornicą częstotliwości do regulacji elektronicznej m,in, wg stałej lub zmiennej różnicy ciśnień,jednostopniowa do ustawienia na fundamencie, z wbudowaną przetwornicą częstotliwości do regulacji elektronicznej m,in, wg stałej lub zmiennej różnicy ciśnień | 20305 | PG3 | 28 | K | 47202 | NIE |  | 84137051 | 0 | 219 | 310 | Wilo-CronoBloc-BL-E 50/190-18,5/2 | Pompa wirowa jednostopniowa dławnicowa | Wilo-CronoBlock-BL-E | Tłoczenie wody grzewczej (zgodnie z VDI 2035), wody zimnej i mieszanin woda-glikol | Wilo | DE | 1 | SZT |  | 0.4 | IE4 | Zielony | Europaleta | 1 | 1 | 1 | 411 | 826 | 596 | 800 | 1200 | 740 | 202 | 231 | http://downloads-wilo-select.wilo.com/assets/WIB_WILO33077596.jpg | //cms.media.wilo.com/dcipicxmlfeature/wilo586452/7241644/wilo586452_1.jpg |  | 19900 |  |  | https://wilo.com/quick/PL/pl/articleNumber/2221206
5598 | 2221208 | 4062679238463 | Wilo-CronoBloc-BL-E 50/190-18,5/2-R1 pompa wirowa blokowa | Pompa wirowa blokowa Wilo-CronoBloc-BL-E 50/190-18,5/2-R1 jednostopniowa do ustawienia na fundamencie, z wbudowaną przetwornicą częstotliwości do regulacji elektronicznej m,in, wg stałej lub zmiennej różnicy ciśnień,jednostopniowa do ustawienia na fundamencie, z wbudowaną przetwornicą częstotliwości do regulacji elektronicznej m,in, wg stałej lub zmiennej różnicy ciśnień | 19597 | PG3 | 28 | K | 47202 | NIE |  | 84137051 | 0 | 219 | 310 | Wilo-CronoBloc-BL-E 50/190-18,5/2-R1 | Pompa wirowa jednostopniowa dławnicowa | Wilo-CronoBlock-BL-E | Tłoczenie wody grzewczej (zgodnie z VDI 2035), wody zimnej i mieszanin woda-glikol | Wilo | DE | 1 | SZT |  | 0.4 | IE4 | Zielony | Europaleta | 1 | 1 | 1 | 411 | 826 | 596 | 800 | 1200 | 740 | 202 | 231 | http://downloads-wilo-select.wilo.com/assets/WIB_WILO33077596.jpg | //cms.media.wilo.com/dcipicxmlfeature/wilo586452/7241644/wilo586452_1.jpg |  | 19900 |  |  | https://wilo.com/quick/PL/pl/articleNumber/2221208
5599 | 2221209 | 4062679239309 | Wilo-CronoBloc-BL-E 50/190-18,5/2-R1-S1 pompa wirowa blokowa | Pompa wirowa blokowa Wilo-CronoBloc-BL-E 50/190-18,5/2-R1-S1 jednostopniowa do ustawienia na fundamencie, z wbudowaną przetwornicą częstotliwości do regulacji elektronicznej m,in, wg stałej lub zmiennej różnicy ciśnień,jednostopniowa do ustawienia na fundamencie, z wbudowaną przetwornicą częstotliwości do regulacji elektronicznej m,in, wg stałej lub zmiennej różnicy ciśnień | 19711 | PG3 | 28 | K | 47202 | NIE |  | 84137051 | 0 | 219 | 310 | Wilo-CronoBloc-BL-E 50/190-18,5/2-R1-S1 | Pompa wirowa jednostopniowa dławnicowa | Wilo-CronoBlock-BL-E | Tłoczenie wody grzewczej (zgodnie z VDI 2035), wody zimnej i mieszanin woda-glikol | Wilo | DE | 1 | SZT |  | 0.4 | IE4 | Zielony | Europaleta | 1 | 1 | 1 | 411 | 826 | 596 | 800 | 1200 | 740 | 202 | 231 | http://downloads-wilo-select.wilo.com/assets/WIB_WILO33077596.jpg | //cms.media.wilo.com/dcipicxmlfeature/wilo586452/7241644/wilo586452_1.jpg |  | 19900 |  |  | https://wilo.com/quick/PL/pl/articleNumber/2221209
5600 | 2221207 | 4062679237626 | Wilo-CronoBloc-BL-E 50/190-18,5/2-S1 pompa wirowa blokowa | Pompa wirowa blokowa Wilo-CronoBloc-BL-E 50/190-18,5/2-S1 jednostopniowa do ustawienia na fundamencie, z wbudowaną przetwornicą częstotliwości do regulacji elektronicznej m,in, wg stałej lub zmiennej różnicy ciśnień,jednostopniowa do ustawienia na fundamencie, z wbudowaną przetwornicą częstotliwości do regulacji elektronicznej m,in, wg stałej lub zmiennej różnicy ciśnień | 20418 | PG3 | 28 | K | 47202 | NIE |  | 84137051 | 0 | 219 | 310 | Wilo-CronoBloc-BL-E 50/190-18,5/2-S1 | Pompa wirowa jednostopniowa dławnicowa | Wilo-CronoBlock-BL-E | Tłoczenie wody grzewczej (zgodnie z VDI 2035), wody zimnej i mieszanin woda-glikol | Wilo | DE | 1 | SZT |  | 0.4 | IE4 | Zielony | Europaleta | 1 | 1 | 1 | 411 | 826 | 596 | 800 | 1200 | 740 | 202 | 231 | http://downloads-wilo-select.wilo.com/assets/WIB_WILO33077596.jpg | //cms.media.wilo.com/dcipicxmlfeature/wilo586452/7241644/wilo586452_1.jpg |  | 19900 |  |  | https://wilo.com/quick/PL/pl/articleNumber/2221207
5601 | 2221202 | 4062679236773 | Wilo-CronoBloc-BL-E 50/200-22/2 pompa wirowa blokowa | Pompa wirowa blokowa Wilo-CronoBloc-BL-E 50/200-22/2 jednostopniowa do ustawienia na fundamencie, z wbudowaną przetwornicą częstotliwości do regulacji elektronicznej m,in, wg stałej lub zmiennej różnicy ciśnień,jednostopniowa do ustawienia na fundamencie, z wbudowaną przetwornicą częstotliwości do regulacji elektronicznej m,in, wg stałej lub zmiennej różnicy ciśnień | 23193 | PG3 | 28 | K | 47202 | NIE |  | 84137051 | 0 | 219 | 310 | Wilo-CronoBloc-BL-E 50/200-22/2 | Pompa wirowa jednostopniowa dławnicowa | Wilo-CronoBlock-BL-E | Tłoczenie wody grzewczej (zgodnie z VDI 2035), wody zimnej i mieszanin woda-glikol | Wilo | DE | 1 | SZT |  | 0.4 | IE4 | Zielony | Europaleta | 1 | 1 | 1 | 411 | 922 | 630 | 800 | 1200 | 774 | 248 | 276 | http://downloads-wilo-select.wilo.com/assets/WIB_WILO33077596.jpg | //cms.media.wilo.com/dcipicxmlfeature/wilo586452/7241644/wilo586452_1.jpg |  | 23700 |  |  | https://wilo.com/quick/PL/pl/articleNumber/2221202
5602 | 2221204 | 4062679238456 | Wilo-CronoBloc-BL-E 50/200-22/2-R1 pompa wirowa blokowa | Pompa wirowa blokowa Wilo-CronoBloc-BL-E 50/200-22/2-R1 jednostopniowa do ustawienia na fundamencie, z wbudowaną przetwornicą częstotliwości do regulacji elektronicznej m,in, wg stałej lub zmiennej różnicy ciśnień,jednostopniowa do ustawienia na fundamencie, z wbudowaną przetwornicą częstotliwości do regulacji elektronicznej m,in, wg stałej lub zmiennej różnicy ciśnień | 22485 | PG3 | 28 | K | 47202 | NIE |  | 84137051 | 0 | 219 | 310 | Wilo-CronoBloc-BL-E 50/200-22/2-R1 | Pompa wirowa jednostopniowa dławnicowa | Wilo-CronoBlock-BL-E | Tłoczenie wody grzewczej (zgodnie z VDI 2035), wody zimnej i mieszanin woda-glikol | Wilo | DE | 1 | SZT |  | 0.4 | IE4 | Zielony | Europaleta | 1 | 1 | 1 | 411 | 922 | 630 | 800 | 1200 | 774 | 248 | 276 | http://downloads-wilo-select.wilo.com/assets/WIB_WILO33077596.jpg | //cms.media.wilo.com/dcipicxmlfeature/wilo586452/7241644/wilo586452_1.jpg |  | 23700 |  |  | https://wilo.com/quick/PL/pl/articleNumber/2221204
5603 | 2221205 | 4062679239293 | Wilo-CronoBloc-BL-E 50/200-22/2-R1-S1 pompa wirowa blokowa | Pompa wirowa blokowa Wilo-CronoBloc-BL-E 50/200-22/2-R1-S1 jednostopniowa do ustawienia na fundamencie, z wbudowaną przetwornicą częstotliwości do regulacji elektronicznej m,in, wg stałej lub zmiennej różnicy ciśnień,jednostopniowa do ustawienia na fundamencie, z wbudowaną przetwornicą częstotliwości do regulacji elektronicznej m,in, wg stałej lub zmiennej różnicy ciśnień | 22598 | PG3 | 28 | K | 47202 | NIE |  | 84137051 | 0 | 219 | 310 | Wilo-CronoBloc-BL-E 50/200-22/2-R1-S1 | Pompa wirowa jednostopniowa dławnicowa | Wilo-CronoBlock-BL-E | Tłoczenie wody grzewczej (zgodnie z VDI 2035), wody zimnej i mieszanin woda-glikol | Wilo | DE | 1 | SZT |  | 0.4 | IE4 | Zielony | Europaleta | 1 | 1 | 1 | 411 | 922 | 630 | 800 | 1200 | 774 | 248 | 276 | http://downloads-wilo-select.wilo.com/assets/WIB_WILO33077596.jpg | //cms.media.wilo.com/dcipicxmlfeature/wilo586452/7241644/wilo586452_1.jpg |  | 23700 |  |  | https://wilo.com/quick/PL/pl/articleNumber/2221205
5604 | 2221203 | 4062679237619 | Wilo-CronoBloc-BL-E 50/200-22/2-S1 pompa wirowa blokowa | Pompa wirowa blokowa Wilo-CronoBloc-BL-E 50/200-22/2-S1 jednostopniowa do ustawienia na fundamencie, z wbudowaną przetwornicą częstotliwości do regulacji elektronicznej m,in, wg stałej lub zmiennej różnicy ciśnień,jednostopniowa do ustawienia na fundamencie, z wbudowaną przetwornicą częstotliwości do regulacji elektronicznej m,in, wg stałej lub zmiennej różnicy ciśnień | 23306 | PG3 | 28 | K | 47202 | NIE |  | 84137051 | 0 | 219 | 310 | Wilo-CronoBloc-BL-E 50/200-22/2-S1 | Pompa wirowa jednostopniowa dławnicowa | Wilo-CronoBlock-BL-E | Tłoczenie wody grzewczej (zgodnie z VDI 2035), wody zimnej i mieszanin woda-glikol | Wilo | DE | 1 | SZT |  | 0.4 | IE4 | Zielony | Europaleta | 1 | 1 | 1 | 411 | 922 | 630 | 800 | 1200 | 774 | 248 | 276 | http://downloads-wilo-select.wilo.com/assets/WIB_WILO33077596.jpg | //cms.media.wilo.com/dcipicxmlfeature/wilo586452/7241644/wilo586452_1.jpg |  | 23700 |  |  | https://wilo.com/quick/PL/pl/articleNumber/2221203
5605 | 2221214 | 4062679236803 | Wilo-CronoBloc-BL-E 50/230-22/2 pompa wirowa blokowa | Pompa wirowa blokowa Wilo-CronoBloc-BL-E 50/230-22/2 jednostopniowa do ustawienia na fundamencie, z wbudowaną przetwornicą częstotliwości do regulacji elektronicznej m,in, wg stałej lub zmiennej różnicy ciśnień,jednostopniowa do ustawienia na fundamencie, z wbudowaną przetwornicą częstotliwości do regulacji elektronicznej m,in, wg stałej lub zmiennej różnicy ciśnień | 24353 | PG3 | 28 | K | 47202 | NIE |  | 84137051 | 0 | 219 | 310 | Wilo-CronoBloc-BL-E 50/230-22/2 | Pompa wirowa jednostopniowa dławnicowa | Wilo-CronoBlock-BL-E | Tłoczenie wody grzewczej (zgodnie z VDI 2035), wody zimnej i mieszanin woda-glikol | Wilo | DE | 1 | SZT |  | 0.4 | IE4 | Zielony | Europaleta | 1 | 1 | 1 | 430 | 922 | 630 | 800 | 1200 | 774 | 255 | 280 | http://downloads-wilo-select.wilo.com/assets/WIB_WILO33077596.jpg | //cms.media.wilo.com/dcipicxmlfeature/wilo586452/7241644/wilo586452_1.jpg |  | 23500 |  |  | https://wilo.com/quick/PL/pl/articleNumber/2221214
5606 | 2221216 | 4062679238487 | Wilo-CronoBloc-BL-E 50/230-22/2-R1 pompa wirowa blokowa | Pompa wirowa blokowa Wilo-CronoBloc-BL-E 50/230-22/2-R1 jednostopniowa do ustawienia na fundamencie, z wbudowaną przetwornicą częstotliwości do regulacji elektronicznej m,in, wg stałej lub zmiennej różnicy ciśnień,jednostopniowa do ustawienia na fundamencie, z wbudowaną przetwornicą częstotliwości do regulacji elektronicznej m,in, wg stałej lub zmiennej różnicy ciśnień | 23644 | PG3 | 28 | K | 47202 | NIE |  | 84137051 | 0 | 219 | 310 | Wilo-CronoBloc-BL-E 50/230-22/2-R1 | Pompa wirowa jednostopniowa dławnicowa | Wilo-CronoBlock-BL-E | Tłoczenie wody grzewczej (zgodnie z VDI 2035), wody zimnej i mieszanin woda-glikol | Wilo | DE | 1 | SZT |  | 0.4 | IE4 | Zielony | Europaleta | 1 | 1 | 1 | 430 | 922 | 630 | 800 | 1200 | 774 | 255 | 280 | http://downloads-wilo-select.wilo.com/assets/WIB_WILO33077596.jpg | //cms.media.wilo.com/dcipicxmlfeature/wilo586452/7241644/wilo586452_1.jpg |  | 23500 |  |  | https://wilo.com/quick/PL/pl/articleNumber/2221216
5607 | 2221217 | 4062679239323 | Wilo-CronoBloc-BL-E 50/230-22/2-R1-S1 pompa wirowa blokowa | Pompa wirowa blokowa Wilo-CronoBloc-BL-E 50/230-22/2-R1-S1 jednostopniowa do ustawienia na fundamencie, z wbudowaną przetwornicą częstotliwości do regulacji elektronicznej m,in, wg stałej lub zmiennej różnicy ciśnień,jednostopniowa do ustawienia na fundamencie, z wbudowaną przetwornicą częstotliwości do regulacji elektronicznej m,in, wg stałej lub zmiennej różnicy ciśnień | 23758 | PG3 | 28 | K | 47202 | NIE |  | 84137051 | 0 | 219 | 310 | Wilo-CronoBloc-BL-E 50/230-22/2-R1-S1 | Pompa wirowa jednostopniowa dławnicowa | Wilo-CronoBlock-BL-E | Tłoczenie wody grzewczej (zgodnie z VDI 2035), wody zimnej i mieszanin woda-glikol | Wilo | DE | 1 | SZT |  | 0.4 | IE4 | Zielony | Europaleta | 1 | 1 | 1 | 430 | 922 | 630 | 800 | 1200 | 774 | 255 | 280 | http://downloads-wilo-select.wilo.com/assets/WIB_WILO33077596.jpg | //cms.media.wilo.com/dcipicxmlfeature/wilo586452/7241644/wilo586452_1.jpg |  | 23500 |  |  | https://wilo.com/quick/PL/pl/articleNumber/2221217
5608 | 2221215 | 4062679237640 | Wilo-CronoBloc-BL-E 50/230-22/2-S1 pompa wirowa blokowa | Pompa wirowa blokowa Wilo-CronoBloc-BL-E 50/230-22/2-S1 jednostopniowa do ustawienia na fundamencie, z wbudowaną przetwornicą częstotliwości do regulacji elektronicznej m,in, wg stałej lub zmiennej różnicy ciśnień,jednostopniowa do ustawienia na fundamencie, z wbudowaną przetwornicą częstotliwości do regulacji elektronicznej m,in, wg stałej lub zmiennej różnicy ciśnień | 24466 | PG3 | 28 | K | 47202 | NIE |  | 84137051 | 0 | 219 | 310 | Wilo-CronoBloc-BL-E 50/230-22/2-S1 | Pompa wirowa jednostopniowa dławnicowa | Wilo-CronoBlock-BL-E | Tłoczenie wody grzewczej (zgodnie z VDI 2035), wody zimnej i mieszanin woda-glikol | Wilo | DE | 1 | SZT |  | 0.4 | IE4 | Zielony | Europaleta | 1 | 1 | 1 | 430 | 922 | 630 | 800 | 1200 | 774 | 255 | 280 | http://downloads-wilo-select.wilo.com/assets/WIB_WILO33077596.jpg | //cms.media.wilo.com/dcipicxmlfeature/wilo586452/7241644/wilo586452_1.jpg |  | 23500 |  |  | https://wilo.com/quick/PL/pl/articleNumber/2221215
5609 | 2221090 | 4062679236490 | Wilo-CronoBloc-BL-E 50/315-11/4 pompa wirowa blokowa | Pompa wirowa blokowa Wilo-CronoBloc-BL-E 50/315-11/4 jednostopniowa do ustawienia na fundamencie, z wbudowaną przetwornicą częstotliwości do regulacji elektronicznej m,in, wg stałej lub zmiennej różnicy ciśnień,jednostopniowa do ustawienia na fundamencie, z wbudowaną przetwornicą częstotliwości do regulacji elektronicznej m,in, wg stałej lub zmiennej różnicy ciśnień | 12513 | PG3 | 28 | K | 47202 | NIE |  | 84137051 | 0 | 219 | 310 | Wilo-CronoBloc-BL-E 50/315-11/4 | Pompa wirowa jednostopniowa dławnicowa | Wilo-CronoBlock-BL-E | Tłoczenie wody grzewczej (zgodnie z VDI 2035), wody zimnej i mieszanin woda-glikol | Wilo | DE | 1 | SZT |  | 0.4 | IE4 | Zielony | Europaleta | 1 | 1 | 1 | 474 | 886 | 646 | 800 | 1200 | 790 | 242 | 271 | http://downloads-wilo-select.wilo.com/assets/WIB_WILO33077596.jpg | //cms.media.wilo.com/dcipicxmlfeature/wilo586452/7241644/wilo586452_1.jpg |  | 11300 |  |  | https://wilo.com/quick/PL/pl/articleNumber/2221090
5610 | 2221092 | 4062679238173 | Wilo-CronoBloc-BL-E 50/315-11/4-R1 pompa wirowa blokowa | Pompa wirowa blokowa Wilo-CronoBloc-BL-E 50/315-11/4-R1 jednostopniowa do ustawienia na fundamencie, z wbudowaną przetwornicą częstotliwości do regulacji elektronicznej m,in, wg stałej lub zmiennej różnicy ciśnień,jednostopniowa do ustawienia na fundamencie, z wbudowaną przetwornicą częstotliwości do regulacji elektronicznej m,in, wg stałej lub zmiennej różnicy ciśnień | 11804 | PG3 | 28 | K | 47202 | NIE |  | 84137051 | 0 | 219 | 310 | Wilo-CronoBloc-BL-E 50/315-11/4-R1 | Pompa wirowa jednostopniowa dławnicowa | Wilo-CronoBlock-BL-E | Tłoczenie wody grzewczej (zgodnie z VDI 2035), wody zimnej i mieszanin woda-glikol | Wilo | DE | 1 | SZT |  | 0.4 | IE4 | Zielony | Europaleta | 1 | 1 | 1 | 474 | 886 | 646 | 800 | 1200 | 790 | 242 | 271 | http://downloads-wilo-select.wilo.com/assets/WIB_WILO33077596.jpg | //cms.media.wilo.com/dcipicxmlfeature/wilo586452/7241644/wilo586452_1.jpg |  | 11300 |  |  | https://wilo.com/quick/PL/pl/articleNumber/2221092
5611 | 2221093 | 4062679239019 | Wilo-CronoBloc-BL-E 50/315-11/4-R1-S1 pompa wirowa blokowa | Pompa wirowa blokowa Wilo-CronoBloc-BL-E 50/315-11/4-R1-S1 jednostopniowa do ustawienia na fundamencie, z wbudowaną przetwornicą częstotliwości do regulacji elektronicznej m,in, wg stałej lub zmiennej różnicy ciśnień,jednostopniowa do ustawienia na fundamencie, z wbudowaną przetwornicą częstotliwości do regulacji elektronicznej m,in, wg stałej lub zmiennej różnicy ciśnień | 11990 | PG3 | 28 | K | 47202 | NIE |  | 84137051 | 0 | 219 | 310 | Wilo-CronoBloc-BL-E 50/315-11/4-R1-S1 | Pompa wirowa jednostopniowa dławnicowa | Wilo-CronoBlock-BL-E | Tłoczenie wody grzewczej (zgodnie z VDI 2035), wody zimnej i mieszanin woda-glikol | Wilo | DE | 1 | SZT |  | 0.4 | IE4 | Zielony | Europaleta | 1 | 1 | 1 | 474 | 886 | 646 | 800 | 1200 | 790 | 242 | 271 | http://downloads-wilo-select.wilo.com/assets/WIB_WILO33077596.jpg | //cms.media.wilo.com/dcipicxmlfeature/wilo586452/7241644/wilo586452_1.jpg |  | 11300 |  |  | https://wilo.com/quick/PL/pl/articleNumber/2221093
5612 | 2221091 | 4062679237336 | Wilo-CronoBloc-BL-E 50/315-11/4-S1 pompa wirowa blokowa | Pompa wirowa blokowa Wilo-CronoBloc-BL-E 50/315-11/4-S1 jednostopniowa do ustawienia na fundamencie, z wbudowaną przetwornicą częstotliwości do regulacji elektronicznej m,in, wg stałej lub zmiennej różnicy ciśnień,jednostopniowa do ustawienia na fundamencie, z wbudowaną przetwornicą częstotliwości do regulacji elektronicznej m,in, wg stałej lub zmiennej różnicy ciśnień | 12699 | PG3 | 28 | K | 47202 | NIE |  | 84137051 | 0 | 219 | 310 | Wilo-CronoBloc-BL-E 50/315-11/4-S1 | Pompa wirowa jednostopniowa dławnicowa | Wilo-CronoBlock-BL-E | Tłoczenie wody grzewczej (zgodnie z VDI 2035), wody zimnej i mieszanin woda-glikol | Wilo | DE | 1 | SZT |  | 0.4 | IE4 | Zielony | Europaleta | 1 | 1 | 1 | 474 | 886 | 646 | 800 | 1200 | 790 | 242 | 271 | http://downloads-wilo-select.wilo.com/assets/WIB_WILO33077596.jpg | //cms.media.wilo.com/dcipicxmlfeature/wilo586452/7241644/wilo586452_1.jpg |  | 11300 |  |  | https://wilo.com/quick/PL/pl/articleNumber/2221091
5613 | 2221226 | 4062679236834 | Wilo-CronoBloc-BL-E 65/140-11/2 pompa wirowa blokowa | Pompa wirowa blokowa Wilo-CronoBloc-BL-E 65/140-11/2 jednostopniowa do ustawienia na fundamencie, z wbudowaną przetwornicą częstotliwości do regulacji elektronicznej m,in, wg stałej lub zmiennej różnicy ciśnień,jednostopniowa do ustawienia na fundamencie, z wbudowaną przetwornicą częstotliwości do regulacji elektronicznej m,in, wg stałej lub zmiennej różnicy ciśnień | 14843 | PG3 | 28 | K | 47202 | NIE |  | 84137051 | 0 | 219 | 310 | Wilo-CronoBloc-BL-E 65/140-11/2 | Pompa wirowa jednostopniowa dławnicowa | Wilo-CronoBlock-BL-E | Tłoczenie wody grzewczej (zgodnie z VDI 2035), wody zimnej i mieszanin woda-glikol | Wilo | DE | 1 | SZT |  | 0.4 | IE4 | Zielony | Europaleta | 1 | 1 | 1 | 384 | 826 | 596 | 800 | 1200 | 740 | 173 | 201 | http://downloads-wilo-select.wilo.com/assets/WIB_WILO33077596.jpg | //cms.media.wilo.com/dcipicxmlfeature/wilo586452/7241644/wilo586452_1.jpg |  | 11700 |  |  | https://wilo.com/quick/PL/pl/articleNumber/2221226
5614 | 2221228 | 4062679238517 | Wilo-CronoBloc-BL-E 65/140-11/2-R1 pompa wirowa blokowa | Pompa wirowa blokowa Wilo-CronoBloc-BL-E 65/140-11/2-R1 jednostopniowa do ustawienia na fundamencie, z wbudowaną przetwornicą częstotliwości do regulacji elektronicznej m,in, wg stałej lub zmiennej różnicy ciśnień,jednostopniowa do ustawienia na fundamencie, z wbudowaną przetwornicą częstotliwości do regulacji elektronicznej m,in, wg stałej lub zmiennej różnicy ciśnień | 14134 | PG3 | 28 | K | 47202 | NIE |  | 84137051 | 0 | 219 | 310 | Wilo-CronoBloc-BL-E 65/140-11/2-R1 | Pompa wirowa jednostopniowa dławnicowa | Wilo-CronoBlock-BL-E | Tłoczenie wody grzewczej (zgodnie z VDI 2035), wody zimnej i mieszanin woda-glikol | Wilo | DE | 1 | SZT |  | 0.4 | IE4 | Zielony | Europaleta | 1 | 1 | 1 | 384 | 826 | 596 | 800 | 1200 | 740 | 173 | 201 | http://downloads-wilo-select.wilo.com/assets/WIB_WILO33077596.jpg | //cms.media.wilo.com/dcipicxmlfeature/wilo586452/7241644/wilo586452_1.jpg |  | 11700 |  |  | https://wilo.com/quick/PL/pl/articleNumber/2221228
5615 | 2221229 | 4062679239354 | Wilo-CronoBloc-BL-E 65/140-11/2-R1-S1 pompa wirowa blokowa | Pompa wirowa blokowa Wilo-CronoBloc-BL-E 65/140-11/2-R1-S1 jednostopniowa do ustawienia na fundamencie, z wbudowaną przetwornicą częstotliwości do regulacji elektronicznej m,in, wg stałej lub zmiennej różnicy ciśnień,jednostopniowa do ustawienia na fundamencie, z wbudowaną przetwornicą częstotliwości do regulacji elektronicznej m,in, wg stałej lub zmiennej różnicy ciśnień | 14247 | PG3 | 28 | K | 47202 | NIE |  | 84137051 | 0 | 219 | 310 | Wilo-CronoBloc-BL-E 65/140-11/2-R1-S1 | Pompa wirowa jednostopniowa dławnicowa | Wilo-CronoBlock-BL-E | Tłoczenie wody grzewczej (zgodnie z VDI 2035), wody zimnej i mieszanin woda-glikol | Wilo | DE | 1 | SZT |  | 0.4 | IE4 | Zielony | Europaleta | 1 | 1 | 1 | 384 | 826 | 596 | 800 | 1200 | 740 | 173 | 201 | http://downloads-wilo-select.wilo.com/assets/WIB_WILO33077596.jpg | //cms.media.wilo.com/dcipicxmlfeature/wilo586452/7241644/wilo586452_1.jpg |  | 11700 |  |  | https://wilo.com/quick/PL/pl/articleNumber/2221229
5616 | 2221227 | 4062679237671 | Wilo-CronoBloc-BL-E 65/140-11/2-S1 pompa wirowa blokowa | Pompa wirowa blokowa Wilo-CronoBloc-BL-E 65/140-11/2-S1 jednostopniowa do ustawienia na fundamencie, z wbudowaną przetwornicą częstotliwości do regulacji elektronicznej m,in, wg stałej lub zmiennej różnicy ciśnień,jednostopniowa do ustawienia na fundamencie, z wbudowaną przetwornicą częstotliwości do regulacji elektronicznej m,in, wg stałej lub zmiennej różnicy ciśnień | 14955 | PG3 | 28 | K | 47202 | NIE |  | 84137051 | 0 | 219 | 310 | Wilo-CronoBloc-BL-E 65/140-11/2-S1 | Pompa wirowa jednostopniowa dławnicowa | Wilo-CronoBlock-BL-E | Tłoczenie wody grzewczej (zgodnie z VDI 2035), wody zimnej i mieszanin woda-glikol | Wilo | DE | 1 | SZT |  | 0.4 | IE4 | Zielony | Europaleta | 1 | 1 | 1 | 384 | 826 | 596 | 800 | 1200 | 740 | 173 | 201 | http://downloads-wilo-select.wilo.com/assets/WIB_WILO33077596.jpg | //cms.media.wilo.com/dcipicxmlfeature/wilo586452/7241644/wilo586452_1.jpg |  | 11700 |  |  | https://wilo.com/quick/PL/pl/articleNumber/2221227
5617 | 2221222 | 4062679236827 | Wilo-CronoBloc-BL-E 65/150-15/2 pompa wirowa blokowa | Pompa wirowa blokowa Wilo-CronoBloc-BL-E 65/150-15/2 jednostopniowa do ustawienia na fundamencie, z wbudowaną przetwornicą częstotliwości do regulacji elektronicznej m,in, wg stałej lub zmiennej różnicy ciśnień,jednostopniowa do ustawienia na fundamencie, z wbudowaną przetwornicą częstotliwości do regulacji elektronicznej m,in, wg stałej lub zmiennej różnicy ciśnień | 17215 | PG3 | 28 | K | 47202 | NIE |  | 84137051 | 0 | 219 | 310 | Wilo-CronoBloc-BL-E 65/150-15/2 | Pompa wirowa jednostopniowa dławnicowa | Wilo-CronoBlock-BL-E | Tłoczenie wody grzewczej (zgodnie z VDI 2035), wody zimnej i mieszanin woda-glikol | Wilo | DE | 1 | SZT |  | 0.4 | IE4 | Zielony | Europaleta | 1 | 1 | 1 | 384 | 826 | 596 | 800 | 1200 | 740 | 180 | 208 | http://downloads-wilo-select.wilo.com/assets/WIB_WILO33077596.jpg | //cms.media.wilo.com/dcipicxmlfeature/wilo586452/7241644/wilo586452_1.jpg |  | 16200 |  |  | https://wilo.com/quick/PL/pl/articleNumber/2221222
5618 | 2221224 | 4062679238500 | Wilo-CronoBloc-BL-E 65/150-15/2-R1 pompa wirowa blokowa | Pompa wirowa blokowa Wilo-CronoBloc-BL-E 65/150-15/2-R1 jednostopniowa do ustawienia na fundamencie, z wbudowaną przetwornicą częstotliwości do regulacji elektronicznej m,in, wg stałej lub zmiennej różnicy ciśnień,jednostopniowa do ustawienia na fundamencie, z wbudowaną przetwornicą częstotliwości do regulacji elektronicznej m,in, wg stałej lub zmiennej różnicy ciśnień | 16507 | PG3 | 28 | K | 47202 | NIE |  | 84137051 | 0 | 219 | 310 | Wilo-CronoBloc-BL-E 65/150-15/2-R1 | Pompa wirowa jednostopniowa dławnicowa | Wilo-CronoBlock-BL-E | Tłoczenie wody grzewczej (zgodnie z VDI 2035), wody zimnej i mieszanin woda-glikol | Wilo | DE | 1 | SZT |  | 0.4 | IE4 | Zielony | Europaleta | 1 | 1 | 1 | 384 | 826 | 596 | 800 | 1200 | 740 | 180 | 208 | http://downloads-wilo-select.wilo.com/assets/WIB_WILO33077596.jpg | //cms.media.wilo.com/dcipicxmlfeature/wilo586452/7241644/wilo586452_1.jpg |  | 16200 |  |  | https://wilo.com/quick/PL/pl/articleNumber/2221224
5619 | 2221225 | 4062679239347 | Wilo-CronoBloc-BL-E 65/150-15/2-R1-S1 pompa wirowa blokowa | Pompa wirowa blokowa Wilo-CronoBloc-BL-E 65/150-15/2-R1-S1 jednostopniowa do ustawienia na fundamencie, z wbudowaną przetwornicą częstotliwości do regulacji elektronicznej m,in, wg stałej lub zmiennej różnicy ciśnień,jednostopniowa do ustawienia na fundamencie, z wbudowaną przetwornicą częstotliwości do regulacji elektronicznej m,in, wg stałej lub zmiennej różnicy ciśnień | 16620 | PG3 | 28 | K | 47202 | NIE |  | 84137051 | 0 | 219 | 310 | Wilo-CronoBloc-BL-E 65/150-15/2-R1-S1 | Pompa wirowa jednostopniowa dławnicowa | Wilo-CronoBlock-BL-E | Tłoczenie wody grzewczej (zgodnie z VDI 2035), wody zimnej i mieszanin woda-glikol | Wilo | DE | 1 | SZT |  | 0.4 | IE4 | Zielony | Europaleta | 1 | 1 | 1 | 384 | 826 | 596 | 800 | 1200 | 740 | 180 | 208 | http://downloads-wilo-select.wilo.com/assets/WIB_WILO33077596.jpg | //cms.media.wilo.com/dcipicxmlfeature/wilo586452/7241644/wilo586452_1.jpg |  | 16200 |  |  | https://wilo.com/quick/PL/pl/articleNumber/2221225
5620 | 2221223 | 4062679237664 | Wilo-CronoBloc-BL-E 65/150-15/2-S1 pompa wirowa blokowa | Pompa wirowa blokowa Wilo-CronoBloc-BL-E 65/150-15/2-S1 jednostopniowa do ustawienia na fundamencie, z wbudowaną przetwornicą częstotliwości do regulacji elektronicznej m,in, wg stałej lub zmiennej różnicy ciśnień,jednostopniowa do ustawienia na fundamencie, z wbudowaną przetwornicą częstotliwości do regulacji elektronicznej m,in, wg stałej lub zmiennej różnicy ciśnień | 17328 | PG3 | 28 | K | 47202 | NIE |  | 84137051 | 0 | 219 | 310 | Wilo-CronoBloc-BL-E 65/150-15/2-S1 | Pompa wirowa jednostopniowa dławnicowa | Wilo-CronoBlock-BL-E | Tłoczenie wody grzewczej (zgodnie z VDI 2035), wody zimnej i mieszanin woda-glikol | Wilo | DE | 1 | SZT |  | 0.4 | IE4 | Zielony | Europaleta | 1 | 1 | 1 | 384 | 826 | 596 | 800 | 1200 | 740 | 180 | 208 | http://downloads-wilo-select.wilo.com/assets/WIB_WILO33077596.jpg | //cms.media.wilo.com/dcipicxmlfeature/wilo586452/7241644/wilo586452_1.jpg |  | 16200 |  |  | https://wilo.com/quick/PL/pl/articleNumber/2221223
5621 | 2221218 | 4062679236810 | Wilo-CronoBloc-BL-E 65/160-18,5/2 pompa wirowa blokowa | Pompa wirowa blokowa Wilo-CronoBloc-BL-E 65/160-18,5/2 jednostopniowa do ustawienia na fundamencie, z wbudowaną przetwornicą częstotliwości do regulacji elektronicznej m,in, wg stałej lub zmiennej różnicy ciśnień,jednostopniowa do ustawienia na fundamencie, z wbudowaną przetwornicą częstotliwości do regulacji elektronicznej m,in, wg stałej lub zmiennej różnicy ciśnień | 20413 | PG3 | 28 | K | 47202 | NIE |  | 84137051 | 0 | 219 | 310 | Wilo-CronoBloc-BL-E 65/160-18,5/2 | Pompa wirowa jednostopniowa dławnicowa | Wilo-CronoBlock-BL-E | Tłoczenie wody grzewczej (zgodnie z VDI 2035), wody zimnej i mieszanin woda-glikol | Wilo | DE | 1 | SZT |  | 0.4 | IE4 | Zielony | Europaleta | 1 | 1 | 1 | 384 | 826 | 596 | 800 | 1200 | 740 | 194 | 222 | http://downloads-wilo-select.wilo.com/assets/WIB_WILO33077596.jpg | //cms.media.wilo.com/dcipicxmlfeature/wilo586452/7241644/wilo586452_1.jpg |  | 19100 |  |  | https://wilo.com/quick/PL/pl/articleNumber/2221218
5622 | 2221220 | 4062679238494 | Wilo-CronoBloc-BL-E 65/160-18,5/2-R1 pompa wirowa blokowa | Pompa wirowa blokowa Wilo-CronoBloc-BL-E 65/160-18,5/2-R1 jednostopniowa do ustawienia na fundamencie, z wbudowaną przetwornicą częstotliwości do regulacji elektronicznej m,in, wg stałej lub zmiennej różnicy ciśnień,jednostopniowa do ustawienia na fundamencie, z wbudowaną przetwornicą częstotliwości do regulacji elektronicznej m,in, wg stałej lub zmiennej różnicy ciśnień | 19705 | PG3 | 28 | K | 47202 | NIE |  | 84137051 | 0 | 219 | 310 | Wilo-CronoBloc-BL-E 65/160-18,5/2-R1 | Pompa wirowa jednostopniowa dławnicowa | Wilo-CronoBlock-BL-E | Tłoczenie wody grzewczej (zgodnie z VDI 2035), wody zimnej i mieszanin woda-glikol | Wilo | DE | 1 | SZT |  | 0.4 | IE4 | Zielony | Europaleta | 1 | 1 | 1 | 384 | 826 | 596 | 800 | 1200 | 740 | 194 | 222 | http://downloads-wilo-select.wilo.com/assets/WIB_WILO33077596.jpg | //cms.media.wilo.com/dcipicxmlfeature/wilo586452/7241644/wilo586452_1.jpg |  | 19100 |  |  | https://wilo.com/quick/PL/pl/articleNumber/2221220
5623 | 2221221 | 4062679239330 | Wilo-CronoBloc-BL-E 65/160-18,5/2-R1-S1 pompa wirowa blokowa | Pompa wirowa blokowa Wilo-CronoBloc-BL-E 65/160-18,5/2-R1-S1 jednostopniowa do ustawienia na fundamencie, z wbudowaną przetwornicą częstotliwości do regulacji elektronicznej m,in, wg stałej lub zmiennej różnicy ciśnień,jednostopniowa do ustawienia na fundamencie, z wbudowaną przetwornicą częstotliwości do regulacji elektronicznej m,in, wg stałej lub zmiennej różnicy ciśnień | 19817 | PG3 | 28 | K | 47202 | NIE |  | 84137051 | 0 | 219 | 310 | Wilo-CronoBloc-BL-E 65/160-18,5/2-R1-S1 | Pompa wirowa jednostopniowa dławnicowa | Wilo-CronoBlock-BL-E | Tłoczenie wody grzewczej (zgodnie z VDI 2035), wody zimnej i mieszanin woda-glikol | Wilo | DE | 1 | SZT |  | 0.4 | IE4 | Zielony | Europaleta | 1 | 1 | 1 | 384 | 826 | 596 | 800 | 1200 | 740 | 194 | 222 | http://downloads-wilo-select.wilo.com/assets/WIB_WILO33077596.jpg | //cms.media.wilo.com/dcipicxmlfeature/wilo586452/7241644/wilo586452_1.jpg |  | 19100 |  |  | https://wilo.com/quick/PL/pl/articleNumber/2221221
5624 | 2221219 | 4062679237657 | Wilo-CronoBloc-BL-E 65/160-18,5/2-S1 pompa wirowa blokowa | Pompa wirowa blokowa Wilo-CronoBloc-BL-E 65/160-18,5/2-S1 jednostopniowa do ustawienia na fundamencie, z wbudowaną przetwornicą częstotliwości do regulacji elektronicznej m,in, wg stałej lub zmiennej różnicy ciśnień,jednostopniowa do ustawienia na fundamencie, z wbudowaną przetwornicą częstotliwości do regulacji elektronicznej m,in, wg stałej lub zmiennej różnicy ciśnień | 20526 | PG3 | 28 | K | 47202 | NIE |  | 84137051 | 0 | 219 | 310 | Wilo-CronoBloc-BL-E 65/160-18,5/2-S1 | Pompa wirowa jednostopniowa dławnicowa | Wilo-CronoBlock-BL-E | Tłoczenie wody grzewczej (zgodnie z VDI 2035), wody zimnej i mieszanin woda-glikol | Wilo | DE | 1 | SZT |  | 0.4 | IE4 | Zielony | Europaleta | 1 | 1 | 1 | 384 | 826 | 596 | 800 | 1200 | 740 | 194 | 222 | http://downloads-wilo-select.wilo.com/assets/WIB_WILO33077596.jpg | //cms.media.wilo.com/dcipicxmlfeature/wilo586452/7241644/wilo586452_1.jpg |  | 19100 |  |  | https://wilo.com/quick/PL/pl/articleNumber/2221219
5625 | 2221230 | 4062679236841 | Wilo-CronoBloc-BL-E 65/180-22/2 pompa wirowa blokowa | Pompa wirowa blokowa Wilo-CronoBloc-BL-E 65/180-22/2 jednostopniowa do ustawienia na fundamencie, z wbudowaną przetwornicą częstotliwości do regulacji elektronicznej m,in, wg stałej lub zmiennej różnicy ciśnień,jednostopniowa do ustawienia na fundamencie, z wbudowaną przetwornicą częstotliwości do regulacji elektronicznej m,in, wg stałej lub zmiennej różnicy ciśnień | 23374 | PG3 | 28 | K | 47202 | NIE |  | 84137051 | 0 | 219 | 310 | Wilo-CronoBloc-BL-E 65/180-22/2 | Pompa wirowa jednostopniowa dławnicowa | Wilo-CronoBlock-BL-E | Tłoczenie wody grzewczej (zgodnie z VDI 2035), wody zimnej i mieszanin woda-glikol | Wilo | DE | 1 | SZT |  | 0.4 | IE4 | Zielony | Europaleta | 1 | 1 | 1 | 411 | 922 | 630 | 800 | 1200 | 774 | 253 | 278 | http://downloads-wilo-select.wilo.com/assets/WIB_WILO33077596.jpg | //cms.media.wilo.com/dcipicxmlfeature/wilo586452/7241644/wilo586452_1.jpg |  | 21700 |  |  | https://wilo.com/quick/PL/pl/articleNumber/2221230
5626 | 2221232 | 4062679238524 | Wilo-CronoBloc-BL-E 65/180-22/2-R1 pompa wirowa blokowa | Pompa wirowa blokowa Wilo-CronoBloc-BL-E 65/180-22/2-R1 jednostopniowa do ustawienia na fundamencie, z wbudowaną przetwornicą częstotliwości do regulacji elektronicznej m,in, wg stałej lub zmiennej różnicy ciśnień,jednostopniowa do ustawienia na fundamencie, z wbudowaną przetwornicą częstotliwości do regulacji elektronicznej m,in, wg stałej lub zmiennej różnicy ciśnień | 22666 | PG3 | 28 | K | 47202 | NIE |  | 84137051 | 0 | 219 | 310 | Wilo-CronoBloc-BL-E 65/180-22/2-R1 | Pompa wirowa jednostopniowa dławnicowa | Wilo-CronoBlock-BL-E | Tłoczenie wody grzewczej (zgodnie z VDI 2035), wody zimnej i mieszanin woda-glikol | Wilo | DE | 1 | SZT |  | 0.4 | IE4 | Zielony | Europaleta | 1 | 1 | 1 | 411 | 922 | 630 | 800 | 1200 | 774 | 253 | 278 | http://downloads-wilo-select.wilo.com/assets/WIB_WILO33077596.jpg | //cms.media.wilo.com/dcipicxmlfeature/wilo586452/7241644/wilo586452_1.jpg |  | 21700 |  |  | https://wilo.com/quick/PL/pl/articleNumber/2221232
5627 | 2221233 | 4062679239361 | Wilo-CronoBloc-BL-E 65/180-22/2-R1-S1 pompa wirowa blokowa | Pompa wirowa blokowa Wilo-CronoBloc-BL-E 65/180-22/2-R1-S1 jednostopniowa do ustawienia na fundamencie, z wbudowaną przetwornicą częstotliwości do regulacji elektronicznej m,in, wg stałej lub zmiennej różnicy ciśnień,jednostopniowa do ustawienia na fundamencie, z wbudowaną przetwornicą częstotliwości do regulacji elektronicznej m,in, wg stałej lub zmiennej różnicy ciśnień | 22780 | PG3 | 28 | K | 47202 | NIE |  | 84137051 | 0 | 219 | 310 | Wilo-CronoBloc-BL-E 65/180-22/2-R1-S1 | Pompa wirowa jednostopniowa dławnicowa | Wilo-CronoBlock-BL-E | Tłoczenie wody grzewczej (zgodnie z VDI 2035), wody zimnej i mieszanin woda-glikol | Wilo | DE | 1 | SZT |  | 0.4 | IE4 | Zielony | Europaleta | 1 | 1 | 1 | 411 | 922 | 630 | 800 | 1200 | 774 | 253 | 278 | http://downloads-wilo-select.wilo.com/assets/WIB_WILO33077596.jpg | //cms.media.wilo.com/dcipicxmlfeature/wilo586452/7241644/wilo586452_1.jpg |  | 21700 |  |  | https://wilo.com/quick/PL/pl/articleNumber/2221233
5628 | 2221231 | 4062679237688 | Wilo-CronoBloc-BL-E 65/180-22/2-S1 pompa wirowa blokowa | Pompa wirowa blokowa Wilo-CronoBloc-BL-E 65/180-22/2-S1 jednostopniowa do ustawienia na fundamencie, z wbudowaną przetwornicą częstotliwości do regulacji elektronicznej m,in, wg stałej lub zmiennej różnicy ciśnień,jednostopniowa do ustawienia na fundamencie, z wbudowaną przetwornicą częstotliwości do regulacji elektronicznej m,in, wg stałej lub zmiennej różnicy ciśnień | 23488 | PG3 | 28 | K | 47202 | NIE |  | 84137051 | 0 | 219 | 310 | Wilo-CronoBloc-BL-E 65/180-22/2-S1 | Pompa wirowa jednostopniowa dławnicowa | Wilo-CronoBlock-BL-E | Tłoczenie wody grzewczej (zgodnie z VDI 2035), wody zimnej i mieszanin woda-glikol | Wilo | DE | 1 | SZT |  | 0.4 | IE4 | Zielony | Europaleta | 1 | 1 | 1 | 411 | 922 | 630 | 800 | 1200 | 774 | 253 | 278 | http://downloads-wilo-select.wilo.com/assets/WIB_WILO33077596.jpg | //cms.media.wilo.com/dcipicxmlfeature/wilo586452/7241644/wilo586452_1.jpg |  | 21700 |  |  | https://wilo.com/quick/PL/pl/articleNumber/2221231
5629 | 2221098 | 4062679236513 | Wilo-CronoBloc-BL-E 65/305-11/4 pompa wirowa blokowa | Pompa wirowa blokowa Wilo-CronoBloc-BL-E 65/305-11/4 jednostopniowa do ustawienia na fundamencie, z wbudowaną przetwornicą częstotliwości do regulacji elektronicznej m,in, wg stałej lub zmiennej różnicy ciśnień,jednostopniowa do ustawienia na fundamencie, z wbudowaną przetwornicą częstotliwości do regulacji elektronicznej m,in, wg stałej lub zmiennej różnicy ciśnień | 15642 | PG3 | 28 | K | 47202 | NIE |  | 84137051 | 0 | 219 | 310 | Wilo-CronoBloc-BL-E 65/305-11/4 | Pompa wirowa jednostopniowa dławnicowa | Wilo-CronoBlock-BL-E | Tłoczenie wody grzewczej (zgodnie z VDI 2035), wody zimnej i mieszanin woda-glikol | Wilo | DE | 1 | SZT |  | 0.4 | IE4 | Zielony | Europaleta | 1 | 1 | 1 | 480 | 886 | 646 | 800 | 1200 | 790 | 246 | 274 | http://downloads-wilo-select.wilo.com/assets/WIB_WILO33077596.jpg | //cms.media.wilo.com/dcipicxmlfeature/wilo586452/7241644/wilo586452_1.jpg |  | 11900 |  |  | https://wilo.com/quick/PL/pl/articleNumber/2221098
5630 | 2221100 | 4062679238197 | Wilo-CronoBloc-BL-E 65/305-11/4-R1 pompa wirowa blokowa | Pompa wirowa blokowa Wilo-CronoBloc-BL-E 65/305-11/4-R1 jednostopniowa do ustawienia na fundamencie, z wbudowaną przetwornicą częstotliwości do regulacji elektronicznej m,in, wg stałej lub zmiennej różnicy ciśnień,jednostopniowa do ustawienia na fundamencie, z wbudowaną przetwornicą częstotliwości do regulacji elektronicznej m,in, wg stałej lub zmiennej różnicy ciśnień | 14932 | PG3 | 28 | K | 47202 | NIE |  | 84137051 | 0 | 219 | 310 | Wilo-CronoBloc-BL-E 65/305-11/4-R1 | Pompa wirowa jednostopniowa dławnicowa | Wilo-CronoBlock-BL-E | Tłoczenie wody grzewczej (zgodnie z VDI 2035), wody zimnej i mieszanin woda-glikol | Wilo | DE | 1 | SZT |  | 0.4 | IE4 | Zielony | Europaleta | 1 | 1 | 1 | 480 | 886 | 646 | 800 | 1200 | 790 | 246 | 274 | http://downloads-wilo-select.wilo.com/assets/WIB_WILO33077596.jpg | //cms.media.wilo.com/dcipicxmlfeature/wilo586452/7241644/wilo586452_1.jpg |  | 11900 |  |  | https://wilo.com/quick/PL/pl/articleNumber/2221100
5631 | 2221101 | 4062679239033 | Wilo-CronoBloc-BL-E 65/305-11/4-R1-S1 pompa wirowa blokowa | Pompa wirowa blokowa Wilo-CronoBloc-BL-E 65/305-11/4-R1-S1 jednostopniowa do ustawienia na fundamencie, z wbudowaną przetwornicą częstotliwości do regulacji elektronicznej m,in, wg stałej lub zmiennej różnicy ciśnień,jednostopniowa do ustawienia na fundamencie, z wbudowaną przetwornicą częstotliwości do regulacji elektronicznej m,in, wg stałej lub zmiennej różnicy ciśnień | 15118 | PG3 | 28 | K | 47202 | NIE |  | 84137051 | 0 | 219 | 310 | Wilo-CronoBloc-BL-E 65/305-11/4-R1-S1 | Pompa wirowa jednostopniowa dławnicowa | Wilo-CronoBlock-BL-E | Tłoczenie wody grzewczej (zgodnie z VDI 2035), wody zimnej i mieszanin woda-glikol | Wilo | DE | 1 | SZT |  | 0.4 | IE4 | Zielony | Europaleta | 1 | 1 | 1 | 480 | 886 | 646 | 800 | 1200 | 790 | 246 | 274 | http://downloads-wilo-select.wilo.com/assets/WIB_WILO33077596.jpg | //cms.media.wilo.com/dcipicxmlfeature/wilo586452/7241644/wilo586452_1.jpg |  | 11900 |  |  | https://wilo.com/quick/PL/pl/articleNumber/2221101
5632 | 2221099 | 4062679237350 | Wilo-CronoBloc-BL-E 65/305-11/4-S1 pompa wirowa blokowa | Pompa wirowa blokowa Wilo-CronoBloc-BL-E 65/305-11/4-S1 jednostopniowa do ustawienia na fundamencie, z wbudowaną przetwornicą częstotliwości do regulacji elektronicznej m,in, wg stałej lub zmiennej różnicy ciśnień,jednostopniowa do ustawienia na fundamencie, z wbudowaną przetwornicą częstotliwości do regulacji elektronicznej m,in, wg stałej lub zmiennej różnicy ciśnień | 15827 | PG3 | 28 | K | 47202 | NIE |  | 84137051 | 0 | 219 | 310 | Wilo-CronoBloc-BL-E 65/305-11/4-S1 | Pompa wirowa jednostopniowa dławnicowa | Wilo-CronoBlock-BL-E | Tłoczenie wody grzewczej (zgodnie z VDI 2035), wody zimnej i mieszanin woda-glikol | Wilo | DE | 1 | SZT |  | 0.4 | IE4 | Zielony | Europaleta | 1 | 1 | 1 | 480 | 886 | 646 | 800 | 1200 | 790 | 246 | 274 | http://downloads-wilo-select.wilo.com/assets/WIB_WILO33077596.jpg | //cms.media.wilo.com/dcipicxmlfeature/wilo586452/7241644/wilo586452_1.jpg |  | 11900 |  |  | https://wilo.com/quick/PL/pl/articleNumber/2221099
5633 | 2221094 | 4062679236506 | Wilo-CronoBloc-BL-E 65/315-15/4 pompa wirowa blokowa | Pompa wirowa blokowa Wilo-CronoBloc-BL-E 65/315-15/4 jednostopniowa do ustawienia na fundamencie, z wbudowaną przetwornicą częstotliwości do regulacji elektronicznej m,in, wg stałej lub zmiennej różnicy ciśnień,jednostopniowa do ustawienia na fundamencie, z wbudowaną przetwornicą częstotliwości do regulacji elektronicznej m,in, wg stałej lub zmiennej różnicy ciśnień | 18769 | PG3 | 28 | K | 47202 | NIE |  | 84137051 | 0 | 219 | 310 | Wilo-CronoBloc-BL-E 65/315-15/4 | Pompa wirowa jednostopniowa dławnicowa | Wilo-CronoBlock-BL-E | Tłoczenie wody grzewczej (zgodnie z VDI 2035), wody zimnej i mieszanin woda-glikol | Wilo | DE | 1 | SZT |  | 0.4 | IE4 | Zielony | Europaleta | 1 | 1 | 1 | 480 | 917 | 646 | 800 | 1200 | 790 | 261 | 289 | http://downloads-wilo-select.wilo.com/assets/WIB_WILO33077596.jpg | //cms.media.wilo.com/dcipicxmlfeature/wilo586452/7241644/wilo586452_1.jpg |  | 16100 |  |  | https://wilo.com/quick/PL/pl/articleNumber/2221094
5634 | 2221096 | 4062679238180 | Wilo-CronoBloc-BL-E 65/315-15/4-R1 pompa wirowa blokowa | Pompa wirowa blokowa Wilo-CronoBloc-BL-E 65/315-15/4-R1 jednostopniowa do ustawienia na fundamencie, z wbudowaną przetwornicą częstotliwości do regulacji elektronicznej m,in, wg stałej lub zmiennej różnicy ciśnień,jednostopniowa do ustawienia na fundamencie, z wbudowaną przetwornicą częstotliwości do regulacji elektronicznej m,in, wg stałej lub zmiennej różnicy ciśnień | 18061 | PG3 | 28 | K | 47202 | NIE |  | 84137051 | 0 | 219 | 310 | Wilo-CronoBloc-BL-E 65/315-15/4-R1 | Pompa wirowa jednostopniowa dławnicowa | Wilo-CronoBlock-BL-E | Tłoczenie wody grzewczej (zgodnie z VDI 2035), wody zimnej i mieszanin woda-glikol | Wilo | DE | 1 | SZT |  | 0.4 | IE4 | Zielony | Europaleta | 1 | 1 | 1 | 480 | 917 | 646 | 800 | 1200 | 790 | 261 | 289 | http://downloads-wilo-select.wilo.com/assets/WIB_WILO33077596.jpg | //cms.media.wilo.com/dcipicxmlfeature/wilo586452/7241644/wilo586452_1.jpg |  | 16100 |  |  | https://wilo.com/quick/PL/pl/articleNumber/2221096
5635 | 2221097 | 4062679239026 | Wilo-CronoBloc-BL-E 65/315-15/4-R1-S1 pompa wirowa blokowa | Pompa wirowa blokowa Wilo-CronoBloc-BL-E 65/315-15/4-R1-S1 jednostopniowa do ustawienia na fundamencie, z wbudowaną przetwornicą częstotliwości do regulacji elektronicznej m,in, wg stałej lub zmiennej różnicy ciśnień,jednostopniowa do ustawienia na fundamencie, z wbudowaną przetwornicą częstotliwości do regulacji elektronicznej m,in, wg stałej lub zmiennej różnicy ciśnień | 18247 | PG3 | 28 | K | 47202 | NIE |  | 84137051 | 0 | 219 | 310 | Wilo-CronoBloc-BL-E 65/315-15/4-R1-S1 | Pompa wirowa jednostopniowa dławnicowa | Wilo-CronoBlock-BL-E | Tłoczenie wody grzewczej (zgodnie z VDI 2035), wody zimnej i mieszanin woda-glikol | Wilo | DE | 1 | SZT |  | 0.4 | IE4 | Zielony | Europaleta | 1 | 1 | 1 | 480 | 917 | 646 | 800 | 1200 | 790 | 261 | 289 | http://downloads-wilo-select.wilo.com/assets/WIB_WILO33077596.jpg | //cms.media.wilo.com/dcipicxmlfeature/wilo586452/7241644/wilo586452_1.jpg |  | 16100 |  |  | https://wilo.com/quick/PL/pl/articleNumber/2221097
5636 | 2221095 | 4062679237343 | Wilo-CronoBloc-BL-E 65/315-15/4-S1 pompa wirowa blokowa | Pompa wirowa blokowa Wilo-CronoBloc-BL-E 65/315-15/4-S1 jednostopniowa do ustawienia na fundamencie, z wbudowaną przetwornicą częstotliwości do regulacji elektronicznej m,in, wg stałej lub zmiennej różnicy ciśnień,jednostopniowa do ustawienia na fundamencie, z wbudowaną przetwornicą częstotliwości do regulacji elektronicznej m,in, wg stałej lub zmiennej różnicy ciśnień | 18955 | PG3 | 28 | K | 47202 | NIE |  | 84137051 | 0 | 219 | 310 | Wilo-CronoBloc-BL-E 65/315-15/4-S1 | Pompa wirowa jednostopniowa dławnicowa | Wilo-CronoBlock-BL-E | Tłoczenie wody grzewczej (zgodnie z VDI 2035), wody zimnej i mieszanin woda-glikol | Wilo | DE | 1 | SZT |  | 0.4 | IE4 | Zielony | Europaleta | 1 | 1 | 1 | 480 | 917 | 646 | 800 | 1200 | 790 | 261 | 289 | http://downloads-wilo-select.wilo.com/assets/WIB_WILO33077596.jpg | //cms.media.wilo.com/dcipicxmlfeature/wilo586452/7241644/wilo586452_1.jpg |  | 16100 |  |  | https://wilo.com/quick/PL/pl/articleNumber/2221095
5637 | 2221246 | 4062679236889 | Wilo-CronoBloc-BL-E 80/120-11/2 pompa wirowa blokowa | Pompa wirowa blokowa Wilo-CronoBloc-BL-E 80/120-11/2 jednostopniowa do ustawienia na fundamencie, z wbudowaną przetwornicą częstotliwości do regulacji elektronicznej m,in, wg stałej lub zmiennej różnicy ciśnień,jednostopniowa do ustawienia na fundamencie, z wbudowaną przetwornicą częstotliwości do regulacji elektronicznej m,in, wg stałej lub zmiennej różnicy ciśnień | 15173 | PG3 | 28 | K | 47202 | NIE |  | 84137051 | 0 | 219 | 310 | Wilo-CronoBloc-BL-E 80/120-11/2 | Pompa wirowa jednostopniowa dławnicowa | Wilo-CronoBlock-BL-E | Tłoczenie wody grzewczej (zgodnie z VDI 2035), wody zimnej i mieszanin woda-glikol | Wilo | DE | 1 | SZT |  | 0.4 | IE4 | Zielony | Europaleta | 1 | 1 | 1 | 384 | 851 | 601 | 800 | 1200 | 745 | 178 | 205 | http://downloads-wilo-select.wilo.com/assets/WIB_WILO33077596.jpg | //cms.media.wilo.com/dcipicxmlfeature/wilo586452/7241644/wilo586452_1.jpg |  | 11600 |  |  | https://wilo.com/quick/PL/pl/articleNumber/2221246
5638 | 2221248 | 4062679238562 | Wilo-CronoBloc-BL-E 80/120-11/2-R1 pompa wirowa blokowa | Pompa wirowa blokowa Wilo-CronoBloc-BL-E 80/120-11/2-R1 jednostopniowa do ustawienia na fundamencie, z wbudowaną przetwornicą częstotliwości do regulacji elektronicznej m,in, wg stałej lub zmiennej różnicy ciśnień,jednostopniowa do ustawienia na fundamencie, z wbudowaną przetwornicą częstotliwości do regulacji elektronicznej m,in, wg stałej lub zmiennej różnicy ciśnień | 14465 | PG3 | 28 | K | 47202 | NIE |  | 84137051 | 0 | 219 | 310 | Wilo-CronoBloc-BL-E 80/120-11/2-R1 | Pompa wirowa jednostopniowa dławnicowa | Wilo-CronoBlock-BL-E | Tłoczenie wody grzewczej (zgodnie z VDI 2035), wody zimnej i mieszanin woda-glikol | Wilo | DE | 1 | SZT |  | 0.4 | IE4 | Zielony | Europaleta | 1 | 1 | 1 | 384 | 851 | 601 | 800 | 1200 | 745 | 178 | 205 | http://downloads-wilo-select.wilo.com/assets/WIB_WILO33077596.jpg | //cms.media.wilo.com/dcipicxmlfeature/wilo586452/7241644/wilo586452_1.jpg |  | 11600 |  |  | https://wilo.com/quick/PL/pl/articleNumber/2221248
5639 | 2221249 | 4062679239408 | Wilo-CronoBloc-BL-E 80/120-11/2-R1-S1 pompa wirowa blokowa | Pompa wirowa blokowa Wilo-CronoBloc-BL-E 80/120-11/2-R1-S1 jednostopniowa do ustawienia na fundamencie, z wbudowaną przetwornicą częstotliwości do regulacji elektronicznej m,in, wg stałej lub zmiennej różnicy ciśnień,jednostopniowa do ustawienia na fundamencie, z wbudowaną przetwornicą częstotliwości do regulacji elektronicznej m,in, wg stałej lub zmiennej różnicy ciśnień | 14578 | PG3 | 28 | K | 47202 | NIE |  | 84137051 | 0 | 219 | 310 | Wilo-CronoBloc-BL-E 80/120-11/2-R1-S1 | Pompa wirowa jednostopniowa dławnicowa | Wilo-CronoBlock-BL-E | Tłoczenie wody grzewczej (zgodnie z VDI 2035), wody zimnej i mieszanin woda-glikol | Wilo | DE | 1 | SZT |  | 0.4 | IE4 | Zielony | Europaleta | 1 | 1 | 1 | 384 | 851 | 601 | 800 | 1200 | 745 | 178 | 205 | http://downloads-wilo-select.wilo.com/assets/WIB_WILO33077596.jpg | //cms.media.wilo.com/dcipicxmlfeature/wilo586452/7241644/wilo586452_1.jpg |  | 11600 |  |  | https://wilo.com/quick/PL/pl/articleNumber/2221249
5640 | 2221247 | 4062679237725 | Wilo-CronoBloc-BL-E 80/120-11/2-S1 pompa wirowa blokowa | Pompa wirowa blokowa Wilo-CronoBloc-BL-E 80/120-11/2-S1 jednostopniowa do ustawienia na fundamencie, z wbudowaną przetwornicą częstotliwości do regulacji elektronicznej m,in, wg stałej lub zmiennej różnicy ciśnień,jednostopniowa do ustawienia na fundamencie, z wbudowaną przetwornicą częstotliwości do regulacji elektronicznej m,in, wg stałej lub zmiennej różnicy ciśnień | 15286 | PG3 | 28 | K | 47202 | NIE |  | 84137051 | 0 | 219 | 310 | Wilo-CronoBloc-BL-E 80/120-11/2-S1 | Pompa wirowa jednostopniowa dławnicowa | Wilo-CronoBlock-BL-E | Tłoczenie wody grzewczej (zgodnie z VDI 2035), wody zimnej i mieszanin woda-glikol | Wilo | DE | 1 | SZT |  | 0.4 | IE4 | Zielony | Europaleta | 1 | 1 | 1 | 384 | 851 | 601 | 800 | 1200 | 745 | 178 | 205 | http://downloads-wilo-select.wilo.com/assets/WIB_WILO33077596.jpg | //cms.media.wilo.com/dcipicxmlfeature/wilo586452/7241644/wilo586452_1.jpg |  | 11600 |  |  | https://wilo.com/quick/PL/pl/articleNumber/2221247
5641 | 2221242 | 4062679236872 | Wilo-CronoBloc-BL-E 80/130-15/2 pompa wirowa blokowa | Pompa wirowa blokowa Wilo-CronoBloc-BL-E 80/130-15/2 jednostopniowa do ustawienia na fundamencie, z wbudowaną przetwornicą częstotliwości do regulacji elektronicznej m,in, wg stałej lub zmiennej różnicy ciśnień,jednostopniowa do ustawienia na fundamencie, z wbudowaną przetwornicą częstotliwości do regulacji elektronicznej m,in, wg stałej lub zmiennej różnicy ciśnień | 17482 | PG3 | 28 | K | 47202 | NIE |  | 84137051 | 0 | 219 | 310 | Wilo-CronoBloc-BL-E 80/130-15/2 | Pompa wirowa jednostopniowa dławnicowa | Wilo-CronoBlock-BL-E | Tłoczenie wody grzewczej (zgodnie z VDI 2035), wody zimnej i mieszanin woda-glikol | Wilo | DE | 1 | SZT |  | 0.4 | IE4 | Zielony | Europaleta | 1 | 1 | 1 | 384 | 851 | 601 | 800 | 1200 | 745 | 185 | 212 | http://downloads-wilo-select.wilo.com/assets/WIB_WILO33077596.jpg | //cms.media.wilo.com/dcipicxmlfeature/wilo586452/7241644/wilo586452_1.jpg |  | 15800 |  |  | https://wilo.com/quick/PL/pl/articleNumber/2221242
5642 | 2221244 | 4062679238555 | Wilo-CronoBloc-BL-E 80/130-15/2-R1 pompa wirowa blokowa | Pompa wirowa blokowa Wilo-CronoBloc-BL-E 80/130-15/2-R1 jednostopniowa do ustawienia na fundamencie, z wbudowaną przetwornicą częstotliwości do regulacji elektronicznej m,in, wg stałej lub zmiennej różnicy ciśnień,jednostopniowa do ustawienia na fundamencie, z wbudowaną przetwornicą częstotliwości do regulacji elektronicznej m,in, wg stałej lub zmiennej różnicy ciśnień | 16775 | PG3 | 28 | K | 47202 | NIE |  | 84137051 | 0 | 219 | 310 | Wilo-CronoBloc-BL-E 80/130-15/2-R1 | Pompa wirowa jednostopniowa dławnicowa | Wilo-CronoBlock-BL-E | Tłoczenie wody grzewczej (zgodnie z VDI 2035), wody zimnej i mieszanin woda-glikol | Wilo | DE | 1 | SZT |  | 0.4 | IE4 | Zielony | Europaleta | 1 | 1 | 1 | 384 | 851 | 601 | 800 | 1200 | 745 | 185 | 212 | http://downloads-wilo-select.wilo.com/assets/WIB_WILO33077596.jpg | //cms.media.wilo.com/dcipicxmlfeature/wilo586452/7241644/wilo586452_1.jpg |  | 15800 |  |  | https://wilo.com/quick/PL/pl/articleNumber/2221244
5643 | 2221245 | 4062679239392 | Wilo-CronoBloc-BL-E 80/130-15/2-R1-S1 pompa wirowa blokowa | Pompa wirowa blokowa Wilo-CronoBloc-BL-E 80/130-15/2-R1-S1 jednostopniowa do ustawienia na fundamencie, z wbudowaną przetwornicą częstotliwości do regulacji elektronicznej m,in, wg stałej lub zmiennej różnicy ciśnień,jednostopniowa do ustawienia na fundamencie, z wbudowaną przetwornicą częstotliwości do regulacji elektronicznej m,in, wg stałej lub zmiennej różnicy ciśnień | 16888 | PG3 | 28 | K | 47202 | NIE |  | 84137051 | 0 | 219 | 310 | Wilo-CronoBloc-BL-E 80/130-15/2-R1-S1 | Pompa wirowa jednostopniowa dławnicowa | Wilo-CronoBlock-BL-E | Tłoczenie wody grzewczej (zgodnie z VDI 2035), wody zimnej i mieszanin woda-glikol | Wilo | DE | 1 | SZT |  | 0.4 | IE4 | Zielony | Europaleta | 1 | 1 | 1 | 384 | 851 | 601 | 800 | 1200 | 745 | 185 | 212 | http://downloads-wilo-select.wilo.com/assets/WIB_WILO33077596.jpg | //cms.media.wilo.com/dcipicxmlfeature/wilo586452/7241644/wilo586452_1.jpg |  | 15800 |  |  | https://wilo.com/quick/PL/pl/articleNumber/2221245
5644 | 2221243 | 4062679237718 | Wilo-CronoBloc-BL-E 80/130-15/2-S1 pompa wirowa blokowa | Pompa wirowa blokowa Wilo-CronoBloc-BL-E 80/130-15/2-S1 jednostopniowa do ustawienia na fundamencie, z wbudowaną przetwornicą częstotliwości do regulacji elektronicznej m,in, wg stałej lub zmiennej różnicy ciśnień,jednostopniowa do ustawienia na fundamencie, z wbudowaną przetwornicą częstotliwości do regulacji elektronicznej m,in, wg stałej lub zmiennej różnicy ciśnień | 17597 | PG3 | 28 | K | 47202 | NIE |  | 84137051 | 0 | 219 | 310 | Wilo-CronoBloc-BL-E 80/130-15/2-S1 | Pompa wirowa jednostopniowa dławnicowa | Wilo-CronoBlock-BL-E | Tłoczenie wody grzewczej (zgodnie z VDI 2035), wody zimnej i mieszanin woda-glikol | Wilo | DE | 1 | SZT |  | 0.4 | IE4 | Zielony | Europaleta | 1 | 1 | 1 | 384 | 851 | 601 | 800 | 1200 | 745 | 185 | 212 | http://downloads-wilo-select.wilo.com/assets/WIB_WILO33077596.jpg | //cms.media.wilo.com/dcipicxmlfeature/wilo586452/7241644/wilo586452_1.jpg |  | 15800 |  |  | https://wilo.com/quick/PL/pl/articleNumber/2221243
5645 | 2221238 | 4062679236865 | Wilo-CronoBloc-BL-E 80/140-18,5/2 pompa wirowa blokowa | Pompa wirowa blokowa Wilo-CronoBloc-BL-E 80/140-18,5/2 jednostopniowa do ustawienia na fundamencie, z wbudowaną przetwornicą częstotliwości do regulacji elektronicznej m,in, wg stałej lub zmiennej różnicy ciśnień,jednostopniowa do ustawienia na fundamencie, z wbudowaną przetwornicą częstotliwości do regulacji elektronicznej m,in, wg stałej lub zmiennej różnicy ciśnień | 20452 | PG3 | 28 | K | 47202 | NIE |  | 84137051 | 0 | 219 | 310 | Wilo-CronoBloc-BL-E 80/140-18,5/2 | Pompa wirowa jednostopniowa dławnicowa | Wilo-CronoBlock-BL-E | Tłoczenie wody grzewczej (zgodnie z VDI 2035), wody zimnej i mieszanin woda-glikol | Wilo | DE | 1 | SZT |  | 0.4 | IE4 | Zielony | Europaleta | 1 | 1 | 1 | 384 | 851 | 601 | 800 | 1200 | 745 | 200 | 226 | http://downloads-wilo-select.wilo.com/assets/WIB_WILO33077596.jpg | //cms.media.wilo.com/dcipicxmlfeature/wilo586452/7241644/wilo586452_1.jpg |  | 19400 |  |  | https://wilo.com/quick/PL/pl/articleNumber/2221238
5646 | 2221240 | 4062679238548 | Wilo-CronoBloc-BL-E 80/140-18,5/2-R1 pompa wirowa blokowa | Pompa wirowa blokowa Wilo-CronoBloc-BL-E 80/140-18,5/2-R1 jednostopniowa do ustawienia na fundamencie, z wbudowaną przetwornicą częstotliwości do regulacji elektronicznej m,in, wg stałej lub zmiennej różnicy ciśnień,jednostopniowa do ustawienia na fundamencie, z wbudowaną przetwornicą częstotliwości do regulacji elektronicznej m,in, wg stałej lub zmiennej różnicy ciśnień | 19743 | PG3 | 28 | K | 47202 | NIE |  | 84137051 | 0 | 219 | 310 | Wilo-CronoBloc-BL-E 80/140-18,5/2-R1 | Pompa wirowa jednostopniowa dławnicowa | Wilo-CronoBlock-BL-E | Tłoczenie wody grzewczej (zgodnie z VDI 2035), wody zimnej i mieszanin woda-glikol | Wilo | DE | 1 | SZT |  | 0.4 | IE4 | Zielony | Europaleta | 1 | 1 | 1 | 384 | 851 | 601 | 800 | 1200 | 745 | 200 | 226 | http://downloads-wilo-select.wilo.com/assets/WIB_WILO33077596.jpg | //cms.media.wilo.com/dcipicxmlfeature/wilo586452/7241644/wilo586452_1.jpg |  | 19400 |  |  | https://wilo.com/quick/PL/pl/articleNumber/2221240
5647 | 2221241 | 4062679239385 | Wilo-CronoBloc-BL-E 80/140-18,5/2-R1-S1 pompa wirowa blokowa | Pompa wirowa blokowa Wilo-CronoBloc-BL-E 80/140-18,5/2-R1-S1 jednostopniowa do ustawienia na fundamencie, z wbudowaną przetwornicą częstotliwości do regulacji elektronicznej m,in, wg stałej lub zmiennej różnicy ciśnień,jednostopniowa do ustawienia na fundamencie, z wbudowaną przetwornicą częstotliwości do regulacji elektronicznej m,in, wg stałej lub zmiennej różnicy ciśnień | 19858 | PG3 | 28 | K | 47202 | NIE |  | 84137051 | 0 | 219 | 310 | Wilo-CronoBloc-BL-E 80/140-18,5/2-R1-S1 | Pompa wirowa jednostopniowa dławnicowa | Wilo-CronoBlock-BL-E | Tłoczenie wody grzewczej (zgodnie z VDI 2035), wody zimnej i mieszanin woda-glikol | Wilo | DE | 1 | SZT |  | 0.4 | IE4 | Zielony | Europaleta | 1 | 1 | 1 | 384 | 851 | 601 | 800 | 1200 | 745 | 200 | 226 | http://downloads-wilo-select.wilo.com/assets/WIB_WILO33077596.jpg | //cms.media.wilo.com/dcipicxmlfeature/wilo586452/7241644/wilo586452_1.jpg |  | 19400 |  |  | https://wilo.com/quick/PL/pl/articleNumber/2221241
5648 | 2221239 | 4062679237701 | Wilo-CronoBloc-BL-E 80/140-18,5/2-S1 pompa wirowa blokowa | Pompa wirowa blokowa Wilo-CronoBloc-BL-E 80/140-18,5/2-S1 jednostopniowa do ustawienia na fundamencie, z wbudowaną przetwornicą częstotliwości do regulacji elektronicznej m,in, wg stałej lub zmiennej różnicy ciśnień,jednostopniowa do ustawienia na fundamencie, z wbudowaną przetwornicą częstotliwości do regulacji elektronicznej m,in, wg stałej lub zmiennej różnicy ciśnień | 20566 | PG3 | 28 | K | 47202 | NIE |  | 84137051 | 0 | 219 | 310 | Wilo-CronoBloc-BL-E 80/140-18,5/2-S1 | Pompa wirowa jednostopniowa dławnicowa | Wilo-CronoBlock-BL-E | Tłoczenie wody grzewczej (zgodnie z VDI 2035), wody zimnej i mieszanin woda-glikol | Wilo | DE | 1 | SZT |  | 0.4 | IE4 | Zielony | Europaleta | 1 | 1 | 1 | 384 | 851 | 601 | 800 | 1200 | 745 | 200 | 226 | http://downloads-wilo-select.wilo.com/assets/WIB_WILO33077596.jpg | //cms.media.wilo.com/dcipicxmlfeature/wilo586452/7241644/wilo586452_1.jpg |  | 19400 |  |  | https://wilo.com/quick/PL/pl/articleNumber/2221239
5649 | 2221234 | 4062679236858 | Wilo-CronoBloc-BL-E 80/150-22/2 pompa wirowa blokowa | Pompa wirowa blokowa Wilo-CronoBloc-BL-E 80/150-22/2 jednostopniowa do ustawienia na fundamencie, z wbudowaną przetwornicą częstotliwości do regulacji elektronicznej m,in, wg stałej lub zmiennej różnicy ciśnień,jednostopniowa do ustawienia na fundamencie, z wbudowaną przetwornicą częstotliwości do regulacji elektronicznej m,in, wg stałej lub zmiennej różnicy ciśnień | 23582 | PG3 | 28 | K | 47202 | NIE |  | 84137051 | 0 | 219 | 310 | Wilo-CronoBloc-BL-E 80/150-22/2 | Pompa wirowa jednostopniowa dławnicowa | Wilo-CronoBlock-BL-E | Tłoczenie wody grzewczej (zgodnie z VDI 2035), wody zimnej i mieszanin woda-glikol | Wilo | DE | 1 | SZT |  | 0.4 | IE4 | Zielony | Europaleta | 1 | 1 | 1 | 384 | 947 | 630 | 800 | 1200 | 774 | 245 | 270 | http://downloads-wilo-select.wilo.com/assets/WIB_WILO33077596.jpg | //cms.media.wilo.com/dcipicxmlfeature/wilo586452/7241644/wilo586452_1.jpg |  | 22000 |  |  | https://wilo.com/quick/PL/pl/articleNumber/2221234
5650 | 2221236 | 4062679238531 | Wilo-CronoBloc-BL-E 80/150-22/2-R1 pompa wirowa blokowa | Pompa wirowa blokowa Wilo-CronoBloc-BL-E 80/150-22/2-R1 jednostopniowa do ustawienia na fundamencie, z wbudowaną przetwornicą częstotliwości do regulacji elektronicznej m,in, wg stałej lub zmiennej różnicy ciśnień,jednostopniowa do ustawienia na fundamencie, z wbudowaną przetwornicą częstotliwości do regulacji elektronicznej m,in, wg stałej lub zmiennej różnicy ciśnień | 22874 | PG3 | 28 | K | 47202 | NIE |  | 84137051 | 0 | 219 | 310 | Wilo-CronoBloc-BL-E 80/150-22/2-R1 | Pompa wirowa jednostopniowa dławnicowa | Wilo-CronoBlock-BL-E | Tłoczenie wody grzewczej (zgodnie z VDI 2035), wody zimnej i mieszanin woda-glikol | Wilo | DE | 1 | SZT |  | 0.4 | IE4 | Zielony | Europaleta | 1 | 1 | 1 | 384 | 947 | 630 | 800 | 1200 | 774 | 245 | 270 | http://downloads-wilo-select.wilo.com/assets/WIB_WILO33077596.jpg | //cms.media.wilo.com/dcipicxmlfeature/wilo586452/7241644/wilo586452_1.jpg |  | 22000 |  |  | https://wilo.com/quick/PL/pl/articleNumber/2221236
5651 | 2221237 | 4062679239378 | Wilo-CronoBloc-BL-E 80/150-22/2-R1-S1 pompa wirowa blokowa | Pompa wirowa blokowa Wilo-CronoBloc-BL-E 80/150-22/2-R1-S1 jednostopniowa do ustawienia na fundamencie, z wbudowaną przetwornicą częstotliwości do regulacji elektronicznej m,in, wg stałej lub zmiennej różnicy ciśnień,jednostopniowa do ustawienia na fundamencie, z wbudowaną przetwornicą częstotliwości do regulacji elektronicznej m,in, wg stałej lub zmiennej różnicy ciśnień | 22988 | PG3 | 28 | K | 47202 | NIE |  | 84137051 | 0 | 219 | 310 | Wilo-CronoBloc-BL-E 80/150-22/2-R1-S1 | Pompa wirowa jednostopniowa dławnicowa | Wilo-CronoBlock-BL-E | Tłoczenie wody grzewczej (zgodnie z VDI 2035), wody zimnej i mieszanin woda-glikol | Wilo | DE | 1 | SZT |  | 0.4 | IE4 | Zielony | Europaleta | 1 | 1 | 1 | 384 | 947 | 630 | 800 | 1200 | 774 | 245 | 270 | http://downloads-wilo-select.wilo.com/assets/WIB_WILO33077596.jpg | //cms.media.wilo.com/dcipicxmlfeature/wilo586452/7241644/wilo586452_1.jpg |  | 22000 |  |  | https://wilo.com/quick/PL/pl/articleNumber/2221237
5652 | 2221235 | 4062679237695 | Wilo-CronoBloc-BL-E 80/150-22/2-S1 pompa wirowa blokowa | Pompa wirowa blokowa Wilo-CronoBloc-BL-E 80/150-22/2-S1 jednostopniowa do ustawienia na fundamencie, z wbudowaną przetwornicą częstotliwości do regulacji elektronicznej m,in, wg stałej lub zmiennej różnicy ciśnień,jednostopniowa do ustawienia na fundamencie, z wbudowaną przetwornicą częstotliwości do regulacji elektronicznej m,in, wg stałej lub zmiennej różnicy ciśnień | 23695 | PG3 | 28 | K | 47202 | NIE |  | 84137051 | 0 | 219 | 310 | Wilo-CronoBloc-BL-E 80/150-22/2-S1 | Pompa wirowa jednostopniowa dławnicowa | Wilo-CronoBlock-BL-E | Tłoczenie wody grzewczej (zgodnie z VDI 2035), wody zimnej i mieszanin woda-glikol | Wilo | DE | 1 | SZT |  | 0.4 | IE4 | Zielony | Europaleta | 1 | 1 | 1 | 384 | 947 | 630 | 800 | 1200 | 774 | 245 | 270 | http://downloads-wilo-select.wilo.com/assets/WIB_WILO33077596.jpg | //cms.media.wilo.com/dcipicxmlfeature/wilo586452/7241644/wilo586452_1.jpg |  | 22000 |  |  | https://wilo.com/quick/PL/pl/articleNumber/2221235
5653 | 2221250 | 4062679236896 | Wilo-CronoBloc-BL-E 80/170-22/2 pompa wirowa blokowa | Pompa wirowa blokowa Wilo-CronoBloc-BL-E 80/170-22/2 jednostopniowa do ustawienia na fundamencie, z wbudowaną przetwornicą częstotliwości do regulacji elektronicznej m,in, wg stałej lub zmiennej różnicy ciśnień,jednostopniowa do ustawienia na fundamencie, z wbudowaną przetwornicą częstotliwości do regulacji elektronicznej m,in, wg stałej lub zmiennej różnicy ciśnień | 24761 | PG3 | 28 | K | 47202 | NIE |  | 84137051 | 0 | 219 | 310 | Wilo-CronoBloc-BL-E 80/170-22/2 | Pompa wirowa jednostopniowa dławnicowa | Wilo-CronoBlock-BL-E | Tłoczenie wody grzewczej (zgodnie z VDI 2035), wody zimnej i mieszanin woda-glikol | Wilo | DE | 1 | SZT |  | 0.4 | IE4 | Zielony | Europaleta | 1 | 1 | 1 | 417 | 983 | 630 | 800 | 1200 | 774 | 264 | 289 | http://downloads-wilo-select.wilo.com/assets/WIB_WILO33077596.jpg | //cms.media.wilo.com/dcipicxmlfeature/wilo586452/7241644/wilo586452_1.jpg |  | 23400 |  |  | https://wilo.com/quick/PL/pl/articleNumber/2221250
5654 | 2221252 | 4062679238579 | Wilo-CronoBloc-BL-E 80/170-22/2-R1 pompa wirowa blokowa | Pompa wirowa blokowa Wilo-CronoBloc-BL-E 80/170-22/2-R1 jednostopniowa do ustawienia na fundamencie, z wbudowaną przetwornicą częstotliwości do regulacji elektronicznej m,in, wg stałej lub zmiennej różnicy ciśnień,jednostopniowa do ustawienia na fundamencie, z wbudowaną przetwornicą częstotliwości do regulacji elektronicznej m,in, wg stałej lub zmiennej różnicy ciśnień | 24053 | PG3 | 28 | K | 47202 | NIE |  | 84137051 | 0 | 219 | 310 | Wilo-CronoBloc-BL-E 80/170-22/2-R1 | Pompa wirowa jednostopniowa dławnicowa | Wilo-CronoBlock-BL-E | Tłoczenie wody grzewczej (zgodnie z VDI 2035), wody zimnej i mieszanin woda-glikol | Wilo | DE | 1 | SZT |  | 0.4 | IE4 | Zielony | Europaleta | 1 | 1 | 1 | 417 | 983 | 630 | 800 | 1200 | 774 | 264 | 289 | http://downloads-wilo-select.wilo.com/assets/WIB_WILO33077596.jpg | //cms.media.wilo.com/dcipicxmlfeature/wilo586452/7241644/wilo586452_1.jpg |  | 23400 |  |  | https://wilo.com/quick/PL/pl/articleNumber/2221252
5655 | 2221253 | 4062679239415 | Wilo-CronoBloc-BL-E 80/170-22/2-R1-S1 pompa wirowa blokowa | Pompa wirowa blokowa Wilo-CronoBloc-BL-E 80/170-22/2-R1-S1 jednostopniowa do ustawienia na fundamencie, z wbudowaną przetwornicą częstotliwości do regulacji elektronicznej m,in, wg stałej lub zmiennej różnicy ciśnień,jednostopniowa do ustawienia na fundamencie, z wbudowaną przetwornicą częstotliwości do regulacji elektronicznej m,in, wg stałej lub zmiennej różnicy ciśnień | 24239 | PG3 | 28 | K | 47202 | NIE |  | 84137051 | 0 | 219 | 310 | Wilo-CronoBloc-BL-E 80/170-22/2-R1-S1 | Pompa wirowa jednostopniowa dławnicowa | Wilo-CronoBlock-BL-E | Tłoczenie wody grzewczej (zgodnie z VDI 2035), wody zimnej i mieszanin woda-glikol | Wilo | DE | 1 | SZT |  | 0.4 | IE4 | Zielony | Europaleta | 1 | 1 | 1 | 417 | 983 | 630 | 800 | 1200 | 774 | 264 | 289 | http://downloads-wilo-select.wilo.com/assets/WIB_WILO33077596.jpg | //cms.media.wilo.com/dcipicxmlfeature/wilo586452/7241644/wilo586452_1.jpg |  | 23400 |  |  | https://wilo.com/quick/PL/pl/articleNumber/2221253
5656 | 2221251 | 4062679237732 | Wilo-CronoBloc-BL-E 80/170-22/2-S1 pompa wirowa blokowa | Pompa wirowa blokowa Wilo-CronoBloc-BL-E 80/170-22/2-S1 jednostopniowa do ustawienia na fundamencie, z wbudowaną przetwornicą częstotliwości do regulacji elektronicznej m,in, wg stałej lub zmiennej różnicy ciśnień,jednostopniowa do ustawienia na fundamencie, z wbudowaną przetwornicą częstotliwości do regulacji elektronicznej m,in, wg stałej lub zmiennej różnicy ciśnień | 24948 | PG3 | 28 | K | 47202 | NIE |  | 84137051 | 0 | 219 | 310 | Wilo-CronoBloc-BL-E 80/170-22/2-S1 | Pompa wirowa jednostopniowa dławnicowa | Wilo-CronoBlock-BL-E | Tłoczenie wody grzewczej (zgodnie z VDI 2035), wody zimnej i mieszanin woda-glikol | Wilo | DE | 1 | SZT |  | 0.4 | IE4 | Zielony | Europaleta | 1 | 1 | 1 | 417 | 983 | 630 | 800 | 1200 | 774 | 264 | 289 | http://downloads-wilo-select.wilo.com/assets/WIB_WILO33077596.jpg | //cms.media.wilo.com/dcipicxmlfeature/wilo586452/7241644/wilo586452_1.jpg |  | 23400 |  |  | https://wilo.com/quick/PL/pl/articleNumber/2221251
5657 | 2221102 | 4062679236520 | Wilo-CronoBloc-BL-E 80/250-11/4 pompa wirowa blokowa | Pompa wirowa blokowa Wilo-CronoBloc-BL-E 80/250-11/4 jednostopniowa do ustawienia na fundamencie, z wbudowaną przetwornicą częstotliwości do regulacji elektronicznej m,in, wg stałej lub zmiennej różnicy ciśnień,jednostopniowa do ustawienia na fundamencie, z wbudowaną przetwornicą częstotliwości do regulacji elektronicznej m,in, wg stałej lub zmiennej różnicy ciśnień | 17378 | PG3 | 28 | K | 47202 | NIE |  | 84137051 | 0 | 219 | 310 | Wilo-CronoBloc-BL-E 80/250-11/4 | Pompa wirowa jednostopniowa dławnicowa | Wilo-CronoBlock-BL-E | Tłoczenie wody grzewczej (zgodnie z VDI 2035), wody zimnej i mieszanin woda-glikol | Wilo | DE | 1 | SZT |  | 0.4 | IE4 | Zielony | Europaleta | 1 | 1 | 1 | 462 | 886 | 621 | 800 | 1200 | 765 | 222 | 249 | http://downloads-wilo-select.wilo.com/assets/WIB_WILO33077596.jpg | //cms.media.wilo.com/dcipicxmlfeature/wilo586452/7241644/wilo586452_1.jpg |  | 11700 |  |  | https://wilo.com/quick/PL/pl/articleNumber/2221102
5658 | 2221104 | 4062679238203 | Wilo-CronoBloc-BL-E 80/250-11/4-R1 pompa wirowa blokowa | Pompa wirowa blokowa Wilo-CronoBloc-BL-E 80/250-11/4-R1 jednostopniowa do ustawienia na fundamencie, z wbudowaną przetwornicą częstotliwości do regulacji elektronicznej m,in, wg stałej lub zmiennej różnicy ciśnień,jednostopniowa do ustawienia na fundamencie, z wbudowaną przetwornicą częstotliwości do regulacji elektronicznej m,in, wg stałej lub zmiennej różnicy ciśnień | 16670 | PG3 | 28 | K | 47202 | NIE |  | 84137051 | 0 | 219 | 310 | Wilo-CronoBloc-BL-E 80/250-11/4-R1 | Pompa wirowa jednostopniowa dławnicowa | Wilo-CronoBlock-BL-E | Tłoczenie wody grzewczej (zgodnie z VDI 2035), wody zimnej i mieszanin woda-glikol | Wilo | DE | 1 | SZT |  | 0.4 | IE4 | Zielony | Europaleta | 1 | 1 | 1 | 462 | 886 | 621 | 800 | 1200 | 765 | 222 | 249 | http://downloads-wilo-select.wilo.com/assets/WIB_WILO33077596.jpg | //cms.media.wilo.com/dcipicxmlfeature/wilo586452/7241644/wilo586452_1.jpg |  | 11700 |  |  | https://wilo.com/quick/PL/pl/articleNumber/2221104
5659 | 2221105 | 4062679239040 | Wilo-CronoBloc-BL-E 80/250-11/4-R1-S1 pompa wirowa blokowa | Pompa wirowa blokowa Wilo-CronoBloc-BL-E 80/250-11/4-R1-S1 jednostopniowa do ustawienia na fundamencie, z wbudowaną przetwornicą częstotliwości do regulacji elektronicznej m,in, wg stałej lub zmiennej różnicy ciśnień,jednostopniowa do ustawienia na fundamencie, z wbudowaną przetwornicą częstotliwości do regulacji elektronicznej m,in, wg stałej lub zmiennej różnicy ciśnień | 16855 | PG3 | 28 | K | 47202 | NIE |  | 84137051 | 0 | 219 | 310 | Wilo-CronoBloc-BL-E 80/250-11/4-R1-S1 | Pompa wirowa jednostopniowa dławnicowa | Wilo-CronoBlock-BL-E | Tłoczenie wody grzewczej (zgodnie z VDI 2035), wody zimnej i mieszanin woda-glikol | Wilo | DE | 1 | SZT |  | 0.4 | IE4 | Zielony | Europaleta | 1 | 1 | 1 | 462 | 886 | 621 | 800 | 1200 | 765 | 222 | 249 | http://downloads-wilo-select.wilo.com/assets/WIB_WILO33077596.jpg | //cms.media.wilo.com/dcipicxmlfeature/wilo586452/7241644/wilo586452_1.jpg |  | 11700 |  |  | https://wilo.com/quick/PL/pl/articleNumber/2221105
5660 | 2221103 | 4062679237367 | Wilo-CronoBloc-BL-E 80/250-11/4-S1 pompa wirowa blokowa | Pompa wirowa blokowa Wilo-CronoBloc-BL-E 80/250-11/4-S1 jednostopniowa do ustawienia na fundamencie, z wbudowaną przetwornicą częstotliwości do regulacji elektronicznej m,in, wg stałej lub zmiennej różnicy ciśnień,jednostopniowa do ustawienia na fundamencie, z wbudowaną przetwornicą częstotliwości do regulacji elektronicznej m,in, wg stałej lub zmiennej różnicy ciśnień | 17565 | PG3 | 28 | K | 47202 | NIE |  | 84137051 | 0 | 219 | 310 | Wilo-CronoBloc-BL-E 80/250-11/4-S1 | Pompa wirowa jednostopniowa dławnicowa | Wilo-CronoBlock-BL-E | Tłoczenie wody grzewczej (zgodnie z VDI 2035), wody zimnej i mieszanin woda-glikol | Wilo | DE | 1 | SZT |  | 0.4 | IE4 | Zielony | Europaleta | 1 | 1 | 1 | 462 | 886 | 621 | 800 | 1200 | 765 | 222 | 249 | http://downloads-wilo-select.wilo.com/assets/WIB_WILO33077596.jpg | //cms.media.wilo.com/dcipicxmlfeature/wilo586452/7241644/wilo586452_1.jpg |  | 11700 |  |  | https://wilo.com/quick/PL/pl/articleNumber/2221103
5661 | 2221114 | 4062679236551 | Wilo-CronoBloc-BL-E 80/295-15/4 pompa wirowa blokowa | Pompa wirowa blokowa Wilo-CronoBloc-BL-E 80/295-15/4 jednostopniowa do ustawienia na fundamencie, z wbudowaną przetwornicą częstotliwości do regulacji elektronicznej m,in, wg stałej lub zmiennej różnicy ciśnień,jednostopniowa do ustawienia na fundamencie, z wbudowaną przetwornicą częstotliwości do regulacji elektronicznej m,in, wg stałej lub zmiennej różnicy ciśnień | 19333 | PG3 | 28 | K | 47202 | NIE |  | 84137051 | 0 | 219 | 310 | Wilo-CronoBloc-BL-E 80/295-15/4 | Pompa wirowa jednostopniowa dławnicowa | Wilo-CronoBlock-BL-E | Tłoczenie wody grzewczej (zgodnie z VDI 2035), wody zimnej i mieszanin woda-glikol | Wilo | DE | 1 | SZT |  | 0.4 | IE4 | Zielony | Europaleta | 1 | 1 | 1 | 504 | 917 | 671 | 800 | 1200 | 815 | 268 | 297 | http://downloads-wilo-select.wilo.com/assets/WIB_WILO33077596.jpg | //cms.media.wilo.com/dcipicxmlfeature/wilo586452/7241644/wilo586452_1.jpg |  | 16500 |  |  | https://wilo.com/quick/PL/pl/articleNumber/2221114
5662 | 2221116 | 4062679238234 | Wilo-CronoBloc-BL-E 80/295-15/4-R1 pompa wirowa blokowa | Pompa wirowa blokowa Wilo-CronoBloc-BL-E 80/295-15/4-R1 jednostopniowa do ustawienia na fundamencie, z wbudowaną przetwornicą częstotliwości do regulacji elektronicznej m,in, wg stałej lub zmiennej różnicy ciśnień,jednostopniowa do ustawienia na fundamencie, z wbudowaną przetwornicą częstotliwości do regulacji elektronicznej m,in, wg stałej lub zmiennej różnicy ciśnień | 18624 | PG3 | 28 | K | 47202 | NIE |  | 84137051 | 0 | 219 | 310 | Wilo-CronoBloc-BL-E 80/295-15/4-R1 | Pompa wirowa jednostopniowa dławnicowa | Wilo-CronoBlock-BL-E | Tłoczenie wody grzewczej (zgodnie z VDI 2035), wody zimnej i mieszanin woda-glikol | Wilo | DE | 1 | SZT |  | 0.4 | IE4 | Zielony | Europaleta | 1 | 1 | 1 | 504 | 917 | 671 | 800 | 1200 | 815 | 268 | 297 | http://downloads-wilo-select.wilo.com/assets/WIB_WILO33077596.jpg | //cms.media.wilo.com/dcipicxmlfeature/wilo586452/7241644/wilo586452_1.jpg |  | 16500 |  |  | https://wilo.com/quick/PL/pl/articleNumber/2221116
5663 | 2221117 | 4062679239071 | Wilo-CronoBloc-BL-E 80/295-15/4-R1-S1 pompa wirowa blokowa | Pompa wirowa blokowa Wilo-CronoBloc-BL-E 80/295-15/4-R1-S1 jednostopniowa do ustawienia na fundamencie, z wbudowaną przetwornicą częstotliwości do regulacji elektronicznej m,in, wg stałej lub zmiennej różnicy ciśnień,jednostopniowa do ustawienia na fundamencie, z wbudowaną przetwornicą częstotliwości do regulacji elektronicznej m,in, wg stałej lub zmiennej różnicy ciśnień | 18810 | PG3 | 28 | K | 47202 | NIE |  | 84137051 | 0 | 219 | 310 | Wilo-CronoBloc-BL-E 80/295-15/4-R1-S1 | Pompa wirowa jednostopniowa dławnicowa | Wilo-CronoBlock-BL-E | Tłoczenie wody grzewczej (zgodnie z VDI 2035), wody zimnej i mieszanin woda-glikol | Wilo | DE | 1 | SZT |  | 0.4 | IE4 | Zielony | Europaleta | 1 | 1 | 1 | 504 | 917 | 671 | 800 | 1200 | 815 | 268 | 297 | http://downloads-wilo-select.wilo.com/assets/WIB_WILO33077596.jpg | //cms.media.wilo.com/dcipicxmlfeature/wilo586452/7241644/wilo586452_1.jpg |  | 16500 |  |  | https://wilo.com/quick/PL/pl/articleNumber/2221117
5664 | 2221115 | 4062679237398 | Wilo-CronoBloc-BL-E 80/295-15/4-S1 pompa wirowa blokowa | Pompa wirowa blokowa Wilo-CronoBloc-BL-E 80/295-15/4-S1 jednostopniowa do ustawienia na fundamencie, z wbudowaną przetwornicą częstotliwości do regulacji elektronicznej m,in, wg stałej lub zmiennej różnicy ciśnień,jednostopniowa do ustawienia na fundamencie, z wbudowaną przetwornicą częstotliwości do regulacji elektronicznej m,in, wg stałej lub zmiennej różnicy ciśnień | 19519 | PG3 | 28 | K | 47202 | NIE |  | 84137051 | 0 | 219 | 310 | Wilo-CronoBloc-BL-E 80/295-15/4-S1 | Pompa wirowa jednostopniowa dławnicowa | Wilo-CronoBlock-BL-E | Tłoczenie wody grzewczej (zgodnie z VDI 2035), wody zimnej i mieszanin woda-glikol | Wilo | DE | 1 | SZT |  | 0.4 | IE4 | Zielony | Europaleta | 1 | 1 | 1 | 504 | 917 | 671 | 800 | 1200 | 815 | 268 | 297 | http://downloads-wilo-select.wilo.com/assets/WIB_WILO33077596.jpg | //cms.media.wilo.com/dcipicxmlfeature/wilo586452/7241644/wilo586452_1.jpg |  | 16500 |  |  | https://wilo.com/quick/PL/pl/articleNumber/2221115
5665 | 2221110 | 4062679236544 | Wilo-CronoBloc-BL-E 80/305-18,5/4 pompa wirowa blokowa | Pompa wirowa blokowa Wilo-CronoBloc-BL-E 80/305-18,5/4 jednostopniowa do ustawienia na fundamencie, z wbudowaną przetwornicą częstotliwości do regulacji elektronicznej m,in, wg stałej lub zmiennej różnicy ciśnień,jednostopniowa do ustawienia na fundamencie, z wbudowaną przetwornicą częstotliwości do regulacji elektronicznej m,in, wg stałej lub zmiennej różnicy ciśnień | 20757 | PG3 | 28 | K | 47202 | NIE |  | 84137051 | 0 | 219 | 310 | Wilo-CronoBloc-BL-E 80/305-18,5/4 | Pompa wirowa jednostopniowa dławnicowa | Wilo-CronoBlock-BL-E | Tłoczenie wody grzewczej (zgodnie z VDI 2035), wody zimnej i mieszanin woda-glikol | Wilo | DE | 1 | SZT |  | 0.4 | IE4 | Zielony | Europaleta | 1 | 1 | 1 | 504 | 983 | 700 | 800 | 1200 | 844 | 309 | 337 | http://downloads-wilo-select.wilo.com/assets/WIB_WILO33077596.jpg | //cms.media.wilo.com/dcipicxmlfeature/wilo586452/7241644/wilo586452_1.jpg |  | 20300 |  |  | https://wilo.com/quick/PL/pl/articleNumber/2221110
5666 | 2221112 | 4062679238227 | Wilo-CronoBloc-BL-E 80/305-18,5/4-R1 pompa wirowa blokowa | Pompa wirowa blokowa Wilo-CronoBloc-BL-E 80/305-18,5/4-R1 jednostopniowa do ustawienia na fundamencie, z wbudowaną przetwornicą częstotliwości do regulacji elektronicznej m,in, wg stałej lub zmiennej różnicy ciśnień,jednostopniowa do ustawienia na fundamencie, z wbudowaną przetwornicą częstotliwości do regulacji elektronicznej m,in, wg stałej lub zmiennej różnicy ciśnień | 20049 | PG3 | 28 | K | 47202 | NIE |  | 84137051 | 0 | 219 | 310 | Wilo-CronoBloc-BL-E 80/305-18,5/4-R1 | Pompa wirowa jednostopniowa dławnicowa | Wilo-CronoBlock-BL-E | Tłoczenie wody grzewczej (zgodnie z VDI 2035), wody zimnej i mieszanin woda-glikol | Wilo | DE | 1 | SZT |  | 0.4 | IE4 | Zielony | Europaleta | 1 | 1 | 1 | 504 | 983 | 700 | 800 | 1200 | 844 | 309 | 337 | http://downloads-wilo-select.wilo.com/assets/WIB_WILO33077596.jpg | //cms.media.wilo.com/dcipicxmlfeature/wilo586452/7241644/wilo586452_1.jpg |  | 20300 |  |  | https://wilo.com/quick/PL/pl/articleNumber/2221112
5667 | 2221113 | 4062679239064 | Wilo-CronoBloc-BL-E 80/305-18,5/4-R1-S1 pompa wirowa blokowa | Pompa wirowa blokowa Wilo-CronoBloc-BL-E 80/305-18,5/4-R1-S1 jednostopniowa do ustawienia na fundamencie, z wbudowaną przetwornicą częstotliwości do regulacji elektronicznej m,in, wg stałej lub zmiennej różnicy ciśnień,jednostopniowa do ustawienia na fundamencie, z wbudowaną przetwornicą częstotliwości do regulacji elektronicznej m,in, wg stałej lub zmiennej różnicy ciśnień | 20234 | PG3 | 28 | K | 47202 | NIE |  | 84137051 | 0 | 219 | 310 | Wilo-CronoBloc-BL-E 80/305-18,5/4-R1-S1 | Pompa wirowa jednostopniowa dławnicowa | Wilo-CronoBlock-BL-E | Tłoczenie wody grzewczej (zgodnie z VDI 2035), wody zimnej i mieszanin woda-glikol | Wilo | DE | 1 | SZT |  | 0.4 | IE4 | Zielony | Europaleta | 1 | 1 | 1 | 504 | 983 | 700 | 800 | 1200 | 844 | 309 | 337 | http://downloads-wilo-select.wilo.com/assets/WIB_WILO33077596.jpg | //cms.media.wilo.com/dcipicxmlfeature/wilo586452/7241644/wilo586452_1.jpg |  | 20300 |  |  | https://wilo.com/quick/PL/pl/articleNumber/2221113
5668 | 2221111 | 4062679237381 | Wilo-CronoBloc-BL-E 80/305-18,5/4-S1 pompa wirowa blokowa | Pompa wirowa blokowa Wilo-CronoBloc-BL-E 80/305-18,5/4-S1 jednostopniowa do ustawienia na fundamencie, z wbudowaną przetwornicą częstotliwości do regulacji elektronicznej m,in, wg stałej lub zmiennej różnicy ciśnień,jednostopniowa do ustawienia na fundamencie, z wbudowaną przetwornicą częstotliwości do regulacji elektronicznej m,in, wg stałej lub zmiennej różnicy ciśnień | 20942 | PG3 | 28 | K | 47202 | NIE |  | 84137051 | 0 | 219 | 310 | Wilo-CronoBloc-BL-E 80/305-18,5/4-S1 | Pompa wirowa jednostopniowa dławnicowa | Wilo-CronoBlock-BL-E | Tłoczenie wody grzewczej (zgodnie z VDI 2035), wody zimnej i mieszanin woda-glikol | Wilo | DE | 1 | SZT |  | 0.4 | IE4 | Zielony | Europaleta | 1 | 1 | 1 | 504 | 983 | 700 | 800 | 1200 | 844 | 309 | 337 | http://downloads-wilo-select.wilo.com/assets/WIB_WILO33077596.jpg | //cms.media.wilo.com/dcipicxmlfeature/wilo586452/7241644/wilo586452_1.jpg |  | 20300 |  |  | https://wilo.com/quick/PL/pl/articleNumber/2221111
5669 | 2221106 | 4062679236537 | Wilo-CronoBloc-BL-E 80/315-22/4 pompa wirowa blokowa | Pompa wirowa blokowa Wilo-CronoBloc-BL-E 80/315-22/4 jednostopniowa do ustawienia na fundamencie, z wbudowaną przetwornicą częstotliwości do regulacji elektronicznej m,in, wg stałej lub zmiennej różnicy ciśnień,jednostopniowa do ustawienia na fundamencie, z wbudowaną przetwornicą częstotliwości do regulacji elektronicznej m,in, wg stałej lub zmiennej różnicy ciśnień | 24754 | PG3 | 28 | K | 47202 | NIE |  | 84137051 | 0 | 219 | 310 | Wilo-CronoBloc-BL-E 80/315-22/4 | Pompa wirowa jednostopniowa dławnicowa | Wilo-CronoBlock-BL-E | Tłoczenie wody grzewczej (zgodnie z VDI 2035), wody zimnej i mieszanin woda-glikol | Wilo | DE | 1 | SZT |  | 0.4 | IE4 | Zielony | Europaleta | 1 | 1 | 1 | 504 | 983 | 700 | 800 | 1200 | 844 | 342 | 370 | http://downloads-wilo-select.wilo.com/assets/WIB_WILO33077596.jpg | //cms.media.wilo.com/dcipicxmlfeature/wilo586452/7241644/wilo586452_1.jpg |  | 23800 |  |  | https://wilo.com/quick/PL/pl/articleNumber/2221106
5670 | 2221108 | 4062679238210 | Wilo-CronoBloc-BL-E 80/315-22/4-R1 pompa wirowa blokowa | Pompa wirowa blokowa Wilo-CronoBloc-BL-E 80/315-22/4-R1 jednostopniowa do ustawienia na fundamencie, z wbudowaną przetwornicą częstotliwości do regulacji elektronicznej m,in, wg stałej lub zmiennej różnicy ciśnień,jednostopniowa do ustawienia na fundamencie, z wbudowaną przetwornicą częstotliwości do regulacji elektronicznej m,in, wg stałej lub zmiennej różnicy ciśnień | 24046 | PG3 | 28 | K | 47202 | NIE |  | 84137051 | 0 | 219 | 310 | Wilo-CronoBloc-BL-E 80/315-22/4-R1 | Pompa wirowa jednostopniowa dławnicowa | Wilo-CronoBlock-BL-E | Tłoczenie wody grzewczej (zgodnie z VDI 2035), wody zimnej i mieszanin woda-glikol | Wilo | DE | 1 | SZT |  | 0.4 | IE4 | Zielony | Europaleta | 1 | 1 | 1 | 504 | 983 | 700 | 800 | 1200 | 844 | 342 | 370 | http://downloads-wilo-select.wilo.com/assets/WIB_WILO33077596.jpg | //cms.media.wilo.com/dcipicxmlfeature/wilo586452/7241644/wilo586452_1.jpg |  | 23800 |  |  | https://wilo.com/quick/PL/pl/articleNumber/2221108
5671 | 2221109 | 4062679239057 | Wilo-CronoBloc-BL-E 80/315-22/4-R1-S1 pompa wirowa blokowa | Pompa wirowa blokowa Wilo-CronoBloc-BL-E 80/315-22/4-R1-S1 jednostopniowa do ustawienia na fundamencie, z wbudowaną przetwornicą częstotliwości do regulacji elektronicznej m,in, wg stałej lub zmiennej różnicy ciśnień,jednostopniowa do ustawienia na fundamencie, z wbudowaną przetwornicą częstotliwości do regulacji elektronicznej m,in, wg stałej lub zmiennej różnicy ciśnień | 24231 | PG3 | 28 | K | 47202 | NIE |  | 84137051 | 0 | 219 | 310 | Wilo-CronoBloc-BL-E 80/315-22/4-R1-S1 | Pompa wirowa jednostopniowa dławnicowa | Wilo-CronoBlock-BL-E | Tłoczenie wody grzewczej (zgodnie z VDI 2035), wody zimnej i mieszanin woda-glikol | Wilo | DE | 1 | SZT |  | 0.4 | IE4 | Zielony | Europaleta | 1 | 1 | 1 | 504 | 983 | 700 | 800 | 1200 | 844 | 342 | 370 | http://downloads-wilo-select.wilo.com/assets/WIB_WILO33077596.jpg | //cms.media.wilo.com/dcipicxmlfeature/wilo586452/7241644/wilo586452_1.jpg |  | 23800 |  |  | https://wilo.com/quick/PL/pl/articleNumber/2221109
5672 | 2221107 | 4062679237374 | Wilo-CronoBloc-BL-E 80/315-22/4-S1 pompa wirowa blokowa | Pompa wirowa blokowa Wilo-CronoBloc-BL-E 80/315-22/4-S1 jednostopniowa do ustawienia na fundamencie, z wbudowaną przetwornicą częstotliwości do regulacji elektronicznej m,in, wg stałej lub zmiennej różnicy ciśnień,jednostopniowa do ustawienia na fundamencie, z wbudowaną przetwornicą częstotliwości do regulacji elektronicznej m,in, wg stałej lub zmiennej różnicy ciśnień | 24940 | PG3 | 28 | K | 47202 | NIE |  | 84137051 | 0 | 219 | 310 | Wilo-CronoBloc-BL-E 80/315-22/4-S1 | Pompa wirowa jednostopniowa dławnicowa | Wilo-CronoBlock-BL-E | Tłoczenie wody grzewczej (zgodnie z VDI 2035), wody zimnej i mieszanin woda-glikol | Wilo | DE | 1 | SZT |  | 0.4 | IE4 | Zielony | Europaleta | 1 | 1 | 1 | 504 | 983 | 700 | 800 | 1200 | 844 | 342 | 370 | http://downloads-wilo-select.wilo.com/assets/WIB_WILO33077596.jpg | //cms.media.wilo.com/dcipicxmlfeature/wilo586452/7241644/wilo586452_1.jpg |  | 23800 |  |  | https://wilo.com/quick/PL/pl/articleNumber/2221107
5673 | 2222362 | 4062679247991 | Wilo-CronoBloc-BL-E100/190-5,5/4 pompa wirowa blokowa | Pompa wirowa blokowa Wilo-CronoBloc-BL-E100/190-5,5/4 jednostopniowa do ustawienia na fundamencie, z wbudowaną przetwornicą częstotliwości do regulacji elektronicznej m,in, wg stałej lub zmiennej różnicy ciśnień,jednostopniowa do ustawienia na fundamencie, z wbudowaną przetwornicą częstotliwości do regulacji elektronicznej m,in, wg stałej lub zmiennej różnicy ciśnień | 11656 | PG3 | 28 | K | 47202 | NIE |  | 84137051 | 0 | 219 | 310 | Wilo-CronoBloc-BL-E100/190-5,5/4 | Pompa wirowa jednostopniowa dławnicowa | Wilo-CronoBlock-BL-E | Tłoczenie wody grzewczej (zgodnie z VDI 2035), wody zimnej i mieszanin woda-glikol | Wilo | DE | 1 | SZT |  | 0.4 | IE4 | Zielony | Europaleta | 1 | 1 | 1 | 447 | 876 | 492 | 800 | 1200 | 636 | 165 | 193 | http://downloads-wilo-select.wilo.com/assets/WIB_WILO33077596.jpg | //cms.media.wilo.com/dcipicxmlfeature/wilo586452/7241644/wilo586452_1.jpg |  | 6300 |  |  | https://wilo.com/quick/PL/pl/articleNumber/2222362
5674 | 2222364 | 4062679248516 | Wilo-CronoBloc-BL-E100/190-5,5/4-R1 pompa wirowa blokowa | Pompa wirowa blokowa Wilo-CronoBloc-BL-E100/190-5,5/4-R1 jednostopniowa do ustawienia na fundamencie, z wbudowaną przetwornicą częstotliwości do regulacji elektronicznej m,in, wg stałej lub zmiennej różnicy ciśnień,jednostopniowa do ustawienia na fundamencie, z wbudowaną przetwornicą częstotliwości do regulacji elektronicznej m,in, wg stałej lub zmiennej różnicy ciśnień | 10947 | PG3 | 28 | K | 47202 | NIE |  | 84137051 | 0 | 219 | 310 | Wilo-CronoBloc-BL-E100/190-5,5/4-R1 | Pompa wirowa jednostopniowa dławnicowa | Wilo-CronoBlock-BL-E | Tłoczenie wody grzewczej (zgodnie z VDI 2035), wody zimnej i mieszanin woda-glikol | Wilo | DE | 1 | SZT |  | 0.4 | IE4 | Zielony | Europaleta | 1 | 1 | 1 | 447 | 876 | 492 | 800 | 1200 | 636 | 165 | 193 | http://downloads-wilo-select.wilo.com/assets/WIB_WILO33077596.jpg | //cms.media.wilo.com/dcipicxmlfeature/wilo586452/7241644/wilo586452_1.jpg |  | 6300 |  |  | https://wilo.com/quick/PL/pl/articleNumber/2222364
5675 | 2222365 | 4062679248776 | Wilo-CronoBloc-BL-E100/190-5,5/4-R1-S1 pompa wirowa blokowa | Pompa wirowa blokowa Wilo-CronoBloc-BL-E100/190-5,5/4-R1-S1 jednostopniowa do ustawienia na fundamencie, z wbudowaną przetwornicą częstotliwości do regulacji elektronicznej m,in, wg stałej lub zmiennej różnicy ciśnień,jednostopniowa do ustawienia na fundamencie, z wbudowaną przetwornicą częstotliwości do regulacji elektronicznej m,in, wg stałej lub zmiennej różnicy ciśnień | 11133 | PG3 | 28 | K | 47202 | NIE |  | 84137051 | 0 | 219 | 310 | Wilo-CronoBloc-BL-E100/190-5,5/4-R1-S1 | Pompa wirowa jednostopniowa dławnicowa | Wilo-CronoBlock-BL-E | Tłoczenie wody grzewczej (zgodnie z VDI 2035), wody zimnej i mieszanin woda-glikol | Wilo | DE | 1 | SZT |  | 0.4 | IE4 | Zielony | Europaleta | 1 | 1 | 1 | 447 | 876 | 492 | 800 | 1200 | 636 | 165 | 193 | http://downloads-wilo-select.wilo.com/assets/WIB_WILO33077596.jpg | //cms.media.wilo.com/dcipicxmlfeature/wilo586452/7241644/wilo586452_1.jpg |  | 6300 |  |  | https://wilo.com/quick/PL/pl/articleNumber/2222365
5676 | 2222363 | 4062679248257 | Wilo-CronoBloc-BL-E100/190-5,5/4-S1 pompa wirowa blokowa | Pompa wirowa blokowa Wilo-CronoBloc-BL-E100/190-5,5/4-S1 jednostopniowa do ustawienia na fundamencie, z wbudowaną przetwornicą częstotliwości do regulacji elektronicznej m,in, wg stałej lub zmiennej różnicy ciśnień,jednostopniowa do ustawienia na fundamencie, z wbudowaną przetwornicą częstotliwości do regulacji elektronicznej m,in, wg stałej lub zmiennej różnicy ciśnień | 11840 | PG3 | 28 | K | 47202 | NIE |  | 84137051 | 0 | 219 | 310 | Wilo-CronoBloc-BL-E100/190-5,5/4-S1 | Pompa wirowa jednostopniowa dławnicowa | Wilo-CronoBlock-BL-E | Tłoczenie wody grzewczej (zgodnie z VDI 2035), wody zimnej i mieszanin woda-glikol | Wilo | DE | 1 | SZT |  | 0.4 | IE4 | Zielony | Europaleta | 1 | 1 | 1 | 447 | 876 | 492 | 800 | 1200 | 636 | 165 | 193 | http://downloads-wilo-select.wilo.com/assets/WIB_WILO33077596.jpg | //cms.media.wilo.com/dcipicxmlfeature/wilo586452/7241644/wilo586452_1.jpg |  | 6300 |  |  | https://wilo.com/quick/PL/pl/articleNumber/2222363
5677 | 2222358 | 4062679247984 | Wilo-CronoBloc-BL-E100/200-7,5/4 pompa wirowa blokowa | Pompa wirowa blokowa Wilo-CronoBloc-BL-E100/200-7,5/4 jednostopniowa do ustawienia na fundamencie, z wbudowaną przetwornicą częstotliwości do regulacji elektronicznej m,in, wg stałej lub zmiennej różnicy ciśnień,jednostopniowa do ustawienia na fundamencie, z wbudowaną przetwornicą częstotliwości do regulacji elektronicznej m,in, wg stałej lub zmiennej różnicy ciśnień | 12925 | PG3 | 28 | K | 47202 | NIE |  | 84137051 | 0 | 219 | 310 | Wilo-CronoBloc-BL-E100/200-7,5/4 | Pompa wirowa jednostopniowa dławnicowa | Wilo-CronoBlock-BL-E | Tłoczenie wody grzewczej (zgodnie z VDI 2035), wody zimnej i mieszanin woda-glikol | Wilo | DE | 1 | SZT |  | 0.4 | IE4 | Zielony | Europaleta | 1 | 1 | 1 | 447 | 896 | 492 | 800 | 1200 | 636 | 172 | 201 | http://downloads-wilo-select.wilo.com/assets/WIB_WILO33077596.jpg | //cms.media.wilo.com/dcipicxmlfeature/wilo586452/7241644/wilo586452_1.jpg |  | 8700 |  |  | https://wilo.com/quick/PL/pl/articleNumber/2222358
5678 | 2222360 | 4062679248509 | Wilo-CronoBloc-BL-E100/200-7,5/4-R1 pompa wirowa blokowa | Pompa wirowa blokowa Wilo-CronoBloc-BL-E100/200-7,5/4-R1 jednostopniowa do ustawienia na fundamencie, z wbudowaną przetwornicą częstotliwości do regulacji elektronicznej m,in, wg stałej lub zmiennej różnicy ciśnień,jednostopniowa do ustawienia na fundamencie, z wbudowaną przetwornicą częstotliwości do regulacji elektronicznej m,in, wg stałej lub zmiennej różnicy ciśnień | 12216 | PG3 | 28 | K | 47202 | NIE |  | 84137051 | 0 | 219 | 310 | Wilo-CronoBloc-BL-E100/200-7,5/4-R1 | Pompa wirowa jednostopniowa dławnicowa | Wilo-CronoBlock-BL-E | Tłoczenie wody grzewczej (zgodnie z VDI 2035), wody zimnej i mieszanin woda-glikol | Wilo | DE | 1 | SZT |  | 0.4 | IE4 | Zielony | Europaleta | 1 | 1 | 1 | 447 | 896 | 492 | 800 | 1200 | 636 | 172 | 201 | http://downloads-wilo-select.wilo.com/assets/WIB_WILO33077596.jpg | //cms.media.wilo.com/dcipicxmlfeature/wilo586452/7241644/wilo586452_1.jpg |  | 8700 |  |  | https://wilo.com/quick/PL/pl/articleNumber/2222360
5679 | 2222361 | 4062679248769 | Wilo-CronoBloc-BL-E100/200-7,5/4-R1-S1 pompa wirowa blokowa | Pompa wirowa blokowa Wilo-CronoBloc-BL-E100/200-7,5/4-R1-S1 jednostopniowa do ustawienia na fundamencie, z wbudowaną przetwornicą częstotliwości do regulacji elektronicznej m,in, wg stałej lub zmiennej różnicy ciśnień,jednostopniowa do ustawienia na fundamencie, z wbudowaną przetwornicą częstotliwości do regulacji elektronicznej m,in, wg stałej lub zmiennej różnicy ciśnień | 12402 | PG3 | 28 | K | 47202 | NIE |  | 84137051 | 0 | 219 | 310 | Wilo-CronoBloc-BL-E100/200-7,5/4-R1-S1 | Pompa wirowa jednostopniowa dławnicowa | Wilo-CronoBlock-BL-E | Tłoczenie wody grzewczej (zgodnie z VDI 2035), wody zimnej i mieszanin woda-glikol | Wilo | DE | 1 | SZT |  | 0.4 | IE4 | Zielony | Europaleta | 1 | 1 | 1 | 447 | 896 | 492 | 800 | 1200 | 636 | 172 | 201 | http://downloads-wilo-select.wilo.com/assets/WIB_WILO33077596.jpg | //cms.media.wilo.com/dcipicxmlfeature/wilo586452/7241644/wilo586452_1.jpg |  | 8700 |  |  | https://wilo.com/quick/PL/pl/articleNumber/2222361
5680 | 2222359 | 4062679248240 | Wilo-CronoBloc-BL-E100/200-7,5/4-S1 pompa wirowa blokowa | Pompa wirowa blokowa Wilo-CronoBloc-BL-E100/200-7,5/4-S1 jednostopniowa do ustawienia na fundamencie, z wbudowaną przetwornicą częstotliwości do regulacji elektronicznej m,in, wg stałej lub zmiennej różnicy ciśnień,jednostopniowa do ustawienia na fundamencie, z wbudowaną przetwornicą częstotliwości do regulacji elektronicznej m,in, wg stałej lub zmiennej różnicy ciśnień | 13110 | PG3 | 28 | K | 47202 | NIE |  | 84137051 | 0 | 219 | 310 | Wilo-CronoBloc-BL-E100/200-7,5/4-S1 | Pompa wirowa jednostopniowa dławnicowa | Wilo-CronoBlock-BL-E | Tłoczenie wody grzewczej (zgodnie z VDI 2035), wody zimnej i mieszanin woda-glikol | Wilo | DE | 1 | SZT |  | 0.4 | IE4 | Zielony | Europaleta | 1 | 1 | 1 | 447 | 896 | 492 | 800 | 1200 | 636 | 172 | 201 | http://downloads-wilo-select.wilo.com/assets/WIB_WILO33077596.jpg | //cms.media.wilo.com/dcipicxmlfeature/wilo586452/7241644/wilo586452_1.jpg |  | 8700 |  |  | https://wilo.com/quick/PL/pl/articleNumber/2222359
5681 | 2222370 | 4062679248011 | Wilo-CronoBloc-BL-E125/170-5,5/4 pompa wirowa blokowa | Pompa wirowa blokowa Wilo-CronoBloc-BL-E125/170-5,5/4 jednostopniowa do ustawienia na fundamencie, z wbudowaną przetwornicą częstotliwości do regulacji elektronicznej m,in, wg stałej lub zmiennej różnicy ciśnień,jednostopniowa do ustawienia na fundamencie, z wbudowaną przetwornicą częstotliwości do regulacji elektronicznej m,in, wg stałej lub zmiennej różnicy ciśnień | 12498 | PG3 | 28 | K | 47202 | NIE |  | 84137051 | 0 | 219 | 310 | Wilo-CronoBloc-BL-E125/170-5,5/4 | Pompa wirowa jednostopniowa dławnicowa | Wilo-CronoBlock-BL-E | Tłoczenie wody grzewczej (zgodnie z VDI 2035), wody zimnej i mieszanin woda-glikol | Wilo | DE | 1 | SZT |  | 0.4 | IE4 | Zielony | Europaleta | 1 | 1 | 1 | 476 | 890 | 565 | 800 | 1200 | 709 | 183 | 213 | http://downloads-wilo-select.wilo.com/assets/WIB_WILO33077596.jpg | //cms.media.wilo.com/dcipicxmlfeature/wilo586452/7241644/wilo586452_1.jpg |  | 6300 |  |  | https://wilo.com/quick/PL/pl/articleNumber/2222370
5682 | 2222372 | 4062679248530 | Wilo-CronoBloc-BL-E125/170-5,5/4-R1 pompa wirowa blokowa | Pompa wirowa blokowa Wilo-CronoBloc-BL-E125/170-5,5/4-R1 jednostopniowa do ustawienia na fundamencie, z wbudowaną przetwornicą częstotliwości do regulacji elektronicznej m,in, wg stałej lub zmiennej różnicy ciśnień,jednostopniowa do ustawienia na fundamencie, z wbudowaną przetwornicą częstotliwości do regulacji elektronicznej m,in, wg stałej lub zmiennej różnicy ciśnień | 11789 | PG3 | 28 | K | 47202 | NIE |  | 84137051 | 0 | 219 | 310 | Wilo-CronoBloc-BL-E125/170-5,5/4-R1 | Pompa wirowa jednostopniowa dławnicowa | Wilo-CronoBlock-BL-E | Tłoczenie wody grzewczej (zgodnie z VDI 2035), wody zimnej i mieszanin woda-glikol | Wilo | DE | 1 | SZT |  | 0.4 | IE4 | Zielony | Europaleta | 1 | 1 | 1 | 476 | 890 | 565 | 800 | 1200 | 709 | 183 | 213 | http://downloads-wilo-select.wilo.com/assets/WIB_WILO33077596.jpg | //cms.media.wilo.com/dcipicxmlfeature/wilo586452/7241644/wilo586452_1.jpg |  | 6300 |  |  | https://wilo.com/quick/PL/pl/articleNumber/2222372
5683 | 2222373 | 4062679248790 | Wilo-CronoBloc-BL-E125/170-5,5/4-R1-S1 pompa wirowa blokowa | Pompa wirowa blokowa Wilo-CronoBloc-BL-E125/170-5,5/4-R1-S1 jednostopniowa do ustawienia na fundamencie, z wbudowaną przetwornicą częstotliwości do regulacji elektronicznej m,in, wg stałej lub zmiennej różnicy ciśnień,jednostopniowa do ustawienia na fundamencie, z wbudowaną przetwornicą częstotliwości do regulacji elektronicznej m,in, wg stałej lub zmiennej różnicy ciśnień | 11975 | PG3 | 28 | K | 47202 | NIE |  | 84137051 | 0 | 219 | 310 | Wilo-CronoBloc-BL-E125/170-5,5/4-R1-S1 | Pompa wirowa jednostopniowa dławnicowa | Wilo-CronoBlock-BL-E | Tłoczenie wody grzewczej (zgodnie z VDI 2035), wody zimnej i mieszanin woda-glikol | Wilo | DE | 1 | SZT |  | 0.4 | IE4 | Zielony | Europaleta | 1 | 1 | 1 | 476 | 890 | 565 | 800 | 1200 | 709 | 183 | 213 | http://downloads-wilo-select.wilo.com/assets/WIB_WILO33077596.jpg | //cms.media.wilo.com/dcipicxmlfeature/wilo586452/7241644/wilo586452_1.jpg |  | 6300 |  |  | https://wilo.com/quick/PL/pl/articleNumber/2222373
5684 | 2222371 | 4062679248271 | Wilo-CronoBloc-BL-E125/170-5,5/4-S1 pompa wirowa blokowa | Pompa wirowa blokowa Wilo-CronoBloc-BL-E125/170-5,5/4-S1 jednostopniowa do ustawienia na fundamencie, z wbudowaną przetwornicą częstotliwości do regulacji elektronicznej m,in, wg stałej lub zmiennej różnicy ciśnień,jednostopniowa do ustawienia na fundamencie, z wbudowaną przetwornicą częstotliwości do regulacji elektronicznej m,in, wg stałej lub zmiennej różnicy ciśnień | 12682 | PG3 | 28 | K | 47202 | NIE |  | 84137051 | 0 | 219 | 310 | Wilo-CronoBloc-BL-E125/170-5,5/4-S1 | Pompa wirowa jednostopniowa dławnicowa | Wilo-CronoBlock-BL-E | Tłoczenie wody grzewczej (zgodnie z VDI 2035), wody zimnej i mieszanin woda-glikol | Wilo | DE | 1 | SZT |  | 0.4 | IE4 | Zielony | Europaleta | 1 | 1 | 1 | 476 | 890 | 565 | 800 | 1200 | 709 | 183 | 213 | http://downloads-wilo-select.wilo.com/assets/WIB_WILO33077596.jpg | //cms.media.wilo.com/dcipicxmlfeature/wilo586452/7241644/wilo586452_1.jpg |  | 6300 |  |  | https://wilo.com/quick/PL/pl/articleNumber/2222371
5685 | 2222366 | 4062679248004 | Wilo-CronoBloc-BL-E125/180-7,5/4 pompa wirowa blokowa | Pompa wirowa blokowa Wilo-CronoBloc-BL-E125/180-7,5/4 jednostopniowa do ustawienia na fundamencie, z wbudowaną przetwornicą częstotliwości do regulacji elektronicznej m,in, wg stałej lub zmiennej różnicy ciśnień,jednostopniowa do ustawienia na fundamencie, z wbudowaną przetwornicą częstotliwości do regulacji elektronicznej m,in, wg stałej lub zmiennej różnicy ciśnień | 13905 | PG3 | 28 | K | 47202 | NIE |  | 84137051 | 0 | 219 | 310 | Wilo-CronoBloc-BL-E125/180-7,5/4 | Pompa wirowa jednostopniowa dławnicowa | Wilo-CronoBlock-BL-E | Tłoczenie wody grzewczej (zgodnie z VDI 2035), wody zimnej i mieszanin woda-glikol | Wilo | DE | 1 | SZT |  | 0.4 | IE4 | Zielony | Europaleta | 1 | 1 | 1 | 476 | 910 | 565 | 800 | 1200 | 709 | 190 | 220 | http://downloads-wilo-select.wilo.com/assets/WIB_WILO33077596.jpg | //cms.media.wilo.com/dcipicxmlfeature/wilo586452/7241644/wilo586452_1.jpg |  | 8600 |  |  | https://wilo.com/quick/PL/pl/articleNumber/2222366
5686 | 2222368 | 4062679248523 | Wilo-CronoBloc-BL-E125/180-7,5/4-R1 pompa wirowa blokowa | Pompa wirowa blokowa Wilo-CronoBloc-BL-E125/180-7,5/4-R1 jednostopniowa do ustawienia na fundamencie, z wbudowaną przetwornicą częstotliwości do regulacji elektronicznej m,in, wg stałej lub zmiennej różnicy ciśnień,jednostopniowa do ustawienia na fundamencie, z wbudowaną przetwornicą częstotliwości do regulacji elektronicznej m,in, wg stałej lub zmiennej różnicy ciśnień | 13197 | PG3 | 28 | K | 47202 | NIE |  | 84137051 | 0 | 219 | 310 | Wilo-CronoBloc-BL-E125/180-7,5/4-R1 | Pompa wirowa jednostopniowa dławnicowa | Wilo-CronoBlock-BL-E | Tłoczenie wody grzewczej (zgodnie z VDI 2035), wody zimnej i mieszanin woda-glikol | Wilo | DE | 1 | SZT |  | 0.4 | IE4 | Zielony | Europaleta | 1 | 1 | 1 | 476 | 910 | 565 | 800 | 1200 | 709 | 190 | 220 | http://downloads-wilo-select.wilo.com/assets/WIB_WILO33077596.jpg | //cms.media.wilo.com/dcipicxmlfeature/wilo586452/7241644/wilo586452_1.jpg |  | 8600 |  |  | https://wilo.com/quick/PL/pl/articleNumber/2222368
5687 | 2222369 | 4062679248783 | Wilo-CronoBloc-BL-E125/180-7,5/4-R1-S1 pompa wirowa blokowa | Pompa wirowa blokowa Wilo-CronoBloc-BL-E125/180-7,5/4-R1-S1 jednostopniowa do ustawienia na fundamencie, z wbudowaną przetwornicą częstotliwości do regulacji elektronicznej m,in, wg stałej lub zmiennej różnicy ciśnień,jednostopniowa do ustawienia na fundamencie, z wbudowaną przetwornicą częstotliwości do regulacji elektronicznej m,in, wg stałej lub zmiennej różnicy ciśnień | 13383 | PG3 | 28 | K | 47202 | NIE |  | 84137051 | 0 | 219 | 310 | Wilo-CronoBloc-BL-E125/180-7,5/4-R1-S1 | Pompa wirowa jednostopniowa dławnicowa | Wilo-CronoBlock-BL-E | Tłoczenie wody grzewczej (zgodnie z VDI 2035), wody zimnej i mieszanin woda-glikol | Wilo | DE | 1 | SZT |  | 0.4 | IE4 | Zielony | Europaleta | 1 | 1 | 1 | 476 | 910 | 565 | 800 | 1200 | 709 | 190 | 220 | http://downloads-wilo-select.wilo.com/assets/WIB_WILO33077596.jpg | //cms.media.wilo.com/dcipicxmlfeature/wilo586452/7241644/wilo586452_1.jpg |  | 8600 |  |  | https://wilo.com/quick/PL/pl/articleNumber/2222369
5688 | 2222367 | 4062679248264 | Wilo-CronoBloc-BL-E125/180-7,5/4-S1 pompa wirowa blokowa | Pompa wirowa blokowa Wilo-CronoBloc-BL-E125/180-7,5/4-S1 jednostopniowa do ustawienia na fundamencie, z wbudowaną przetwornicą częstotliwości do regulacji elektronicznej m,in, wg stałej lub zmiennej różnicy ciśnień,jednostopniowa do ustawienia na fundamencie, z wbudowaną przetwornicą częstotliwości do regulacji elektronicznej m,in, wg stałej lub zmiennej różnicy ciśnień | 14091 | PG3 | 28 | K | 47202 | NIE |  | 84137051 | 0 | 219 | 310 | Wilo-CronoBloc-BL-E125/180-7,5/4-S1 | Pompa wirowa jednostopniowa dławnicowa | Wilo-CronoBlock-BL-E | Tłoczenie wody grzewczej (zgodnie z VDI 2035), wody zimnej i mieszanin woda-glikol | Wilo | DE | 1 | SZT |  | 0.4 | IE4 | Zielony | Europaleta | 1 | 1 | 1 | 476 | 910 | 565 | 800 | 1200 | 709 | 190 | 220 | http://downloads-wilo-select.wilo.com/assets/WIB_WILO33077596.jpg | //cms.media.wilo.com/dcipicxmlfeature/wilo586452/7241644/wilo586452_1.jpg |  | 8600 |  |  | https://wilo.com/quick/PL/pl/articleNumber/2222367
5689 | 2222450 | 4062679275390 | Wilo-CronoBloc-BL-E150/180-7,5/4 pompa wirowa blokowa | Pompa wirowa blokowa Wilo-CronoBloc-BL-E150/180-7,5/4 jednostopniowa do ustawienia na fundamencie, z wbudowaną przetwornicą częstotliwości do regulacji elektronicznej m,in, wg stałej lub zmiennej różnicy ciśnień,jednostopniowa do ustawienia na fundamencie, z wbudowaną przetwornicą częstotliwości do regulacji elektronicznej m,in, wg stałej lub zmiennej różnicy ciśnień | 15297 | PG3 | 28 | K | 47202 | NIE |  | 84137051 | 0 | 219 | 310 | Wilo-CronoBloc-BL-E150/180-7,5/4 | Pompa wirowa jednostopniowa dławnicowa | Wilo-CronoBlock-BL-E | Tłoczenie wody grzewczej (zgodnie z VDI 2035), wody zimnej i mieszanin woda-glikol | Wilo | DE | 1 | SZT |  | 0.4 | IE4 | Zielony | Europaleta | 1 | 1 | 1 | 550 | 930 | 680 | 800 | 1200 | 824 | 219 | 249 | http://downloads-wilo-select.wilo.com/assets/WIB_WILO33077596.jpg | //cms.media.wilo.com/dcipicxmlfeature/wilo586452/7241644/wilo586452_1.jpg |  | 8800 |  |  | https://wilo.com/quick/PL/pl/articleNumber/2222450
5690 | 2222452 | 4062679275635 | Wilo-CronoBloc-BL-E150/180-7,5/4-R1 pompa wirowa blokowa | Pompa wirowa blokowa Wilo-CronoBloc-BL-E150/180-7,5/4-R1 jednostopniowa do ustawienia na fundamencie, z wbudowaną przetwornicą częstotliwości do regulacji elektronicznej m,in, wg stałej lub zmiennej różnicy ciśnień,jednostopniowa do ustawienia na fundamencie, z wbudowaną przetwornicą częstotliwości do regulacji elektronicznej m,in, wg stałej lub zmiennej różnicy ciśnień | 14589 | PG3 | 28 | K | 47202 | NIE |  | 84137051 | 0 | 219 | 310 | Wilo-CronoBloc-BL-E150/180-7,5/4-R1 | Pompa wirowa jednostopniowa dławnicowa | Wilo-CronoBlock-BL-E | Tłoczenie wody grzewczej (zgodnie z VDI 2035), wody zimnej i mieszanin woda-glikol | Wilo | DE | 1 | SZT |  | 0.4 | IE4 | Zielony | Europaleta | 1 | 1 | 1 | 550 | 930 | 680 | 800 | 1200 | 824 | 219 | 249 | http://downloads-wilo-select.wilo.com/assets/WIB_WILO33077596.jpg | //cms.media.wilo.com/dcipicxmlfeature/wilo586452/7241644/wilo586452_1.jpg |  | 8800 |  |  | https://wilo.com/quick/PL/pl/articleNumber/2222452
5691 | 2222453 | 4062679275703 | Wilo-CronoBloc-BL-E150/180-7,5/4-R1-S1 pompa wirowa blokowa | Pompa wirowa blokowa Wilo-CronoBloc-BL-E150/180-7,5/4-R1-S1 jednostopniowa do ustawienia na fundamencie, z wbudowaną przetwornicą częstotliwości do regulacji elektronicznej m,in, wg stałej lub zmiennej różnicy ciśnień,jednostopniowa do ustawienia na fundamencie, z wbudowaną przetwornicą częstotliwości do regulacji elektronicznej m,in, wg stałej lub zmiennej różnicy ciśnień | 14774 | PG3 | 28 | K | 47202 | NIE |  | 84137051 | 0 | 219 | 310 | Wilo-CronoBloc-BL-E150/180-7,5/4-R1-S1 | Pompa wirowa jednostopniowa dławnicowa | Wilo-CronoBlock-BL-E | Tłoczenie wody grzewczej (zgodnie z VDI 2035), wody zimnej i mieszanin woda-glikol | Wilo | DE | 1 | SZT |  | 0.4 | IE4 | Zielony | Europaleta | 1 | 1 | 1 | 550 | 930 | 680 | 800 | 1200 | 824 | 219 | 249 | http://downloads-wilo-select.wilo.com/assets/WIB_WILO33077596.jpg | //cms.media.wilo.com/dcipicxmlfeature/wilo586452/7241644/wilo586452_1.jpg |  | 8800 |  |  | https://wilo.com/quick/PL/pl/articleNumber/2222453
5692 | 2222451 | 4062679275567 | Wilo-CronoBloc-BL-E150/180-7,5/4-S1 pompa wirowa blokowa | Pompa wirowa blokowa Wilo-CronoBloc-BL-E150/180-7,5/4-S1 jednostopniowa do ustawienia na fundamencie, z wbudowaną przetwornicą częstotliwości do regulacji elektronicznej m,in, wg stałej lub zmiennej różnicy ciśnień,jednostopniowa do ustawienia na fundamencie, z wbudowaną przetwornicą częstotliwości do regulacji elektronicznej m,in, wg stałej lub zmiennej różnicy ciśnień | 15482 | PG3 | 28 | K | 47202 | NIE |  | 84137051 | 0 | 219 | 310 | Wilo-CronoBloc-BL-E150/180-7,5/4-S1 | Pompa wirowa jednostopniowa dławnicowa | Wilo-CronoBlock-BL-E | Tłoczenie wody grzewczej (zgodnie z VDI 2035), wody zimnej i mieszanin woda-glikol | Wilo | DE | 1 | SZT |  | 0.4 | IE4 | Zielony | Europaleta | 1 | 1 | 1 | 550 | 930 | 680 | 800 | 1200 | 824 | 219 | 249 | http://downloads-wilo-select.wilo.com/assets/WIB_WILO33077596.jpg | //cms.media.wilo.com/dcipicxmlfeature/wilo586452/7241644/wilo586452_1.jpg |  | 8800 |  |  | https://wilo.com/quick/PL/pl/articleNumber/2222451
5693 | 2222434 | 4062679275352 | Wilo-CronoBloc-BL-E32/105-2,2/2 pompa wirowa blokowa | Pompa wirowa blokowa Wilo-CronoBloc-BL-E32/105-2,2/2 jednostopniowa do ustawienia na fundamencie, z wbudowaną przetwornicą częstotliwości do regulacji elektronicznej m,in, wg stałej lub zmiennej różnicy ciśnień,jednostopniowa do ustawienia na fundamencie, z wbudowaną przetwornicą częstotliwości do regulacji elektronicznej m,in, wg stałej lub zmiennej różnicy ciśnień | 6550 | PG3 | 28 | K | 47202 | NIE |  | 84137051 | 0 | 219 | 310 | Wilo-CronoBloc-BL-E32/105-2,2/2 | Pompa wirowa jednostopniowa dławnicowa | Wilo-CronoBlock-BL-E | Tłoczenie wody grzewczej (zgodnie z VDI 2035), wody zimnej i mieszanin woda-glikol | Wilo | DE | 1 | SZT |  | 0.4 | IE4 | Zielony | Karton | 2 | 1 | 4 | 302 | 562 | 358 | 600 | 800 | 525 | 51 | 59 | http://downloads-wilo-select.wilo.com/assets/WIB_WILO33077596.jpg | //cms.media.wilo.com/dcipicxmlfeature/wilo586452/7241644/wilo586452_1.jpg |  | 2600 |  |  | https://wilo.com/quick/PL/pl/articleNumber/2222434
5694 | 2222436 | 4062679275598 | Wilo-CronoBloc-BL-E32/105-2,2/2-R1 pompa wirowa blokowa | Pompa wirowa blokowa Wilo-CronoBloc-BL-E32/105-2,2/2-R1 jednostopniowa do ustawienia na fundamencie, z wbudowaną przetwornicą częstotliwości do regulacji elektronicznej m,in, wg stałej lub zmiennej różnicy ciśnień,jednostopniowa do ustawienia na fundamencie, z wbudowaną przetwornicą częstotliwości do regulacji elektronicznej m,in, wg stałej lub zmiennej różnicy ciśnień | 5842 | PG3 | 28 | K | 47202 | NIE |  | 84137051 | 0 | 219 | 310 | Wilo-CronoBloc-BL-E32/105-2,2/2-R1 | Pompa wirowa jednostopniowa dławnicowa | Wilo-CronoBlock-BL-E | Tłoczenie wody grzewczej (zgodnie z VDI 2035), wody zimnej i mieszanin woda-glikol | Wilo | DE | 1 | SZT |  | 0.4 | IE4 | Zielony | Karton | 2 | 1 | 4 | 302 | 562 | 358 | 600 | 800 | 525 | 51 | 59 | http://downloads-wilo-select.wilo.com/assets/WIB_WILO33077596.jpg | //cms.media.wilo.com/dcipicxmlfeature/wilo586452/7241644/wilo586452_1.jpg |  | 2600 |  |  | https://wilo.com/quick/PL/pl/articleNumber/2222436
5695 | 2222437 | 4062679275666 | Wilo-CronoBloc-BL-E32/105-2,2/2-R1-S1 pompa wirowa blokowa | Pompa wirowa blokowa Wilo-CronoBloc-BL-E32/105-2,2/2-R1-S1 jednostopniowa do ustawienia na fundamencie, z wbudowaną przetwornicą częstotliwości do regulacji elektronicznej m,in, wg stałej lub zmiennej różnicy ciśnień,jednostopniowa do ustawienia na fundamencie, z wbudowaną przetwornicą częstotliwości do regulacji elektronicznej m,in, wg stałej lub zmiennej różnicy ciśnień | 5954 | PG3 | 28 | K | 47202 | NIE |  | 84137051 | 0 | 219 | 310 | Wilo-CronoBloc-BL-E32/105-2,2/2-R1-S1 | Pompa wirowa jednostopniowa dławnicowa | Wilo-CronoBlock-BL-E | Tłoczenie wody grzewczej (zgodnie z VDI 2035), wody zimnej i mieszanin woda-glikol | Wilo | DE | 1 | SZT |  | 0.4 | IE4 | Zielony | Karton | 2 | 1 | 4 | 302 | 562 | 358 | 600 | 800 | 525 | 51 | 59 | http://downloads-wilo-select.wilo.com/assets/WIB_WILO33077596.jpg | //cms.media.wilo.com/dcipicxmlfeature/wilo586452/7241644/wilo586452_1.jpg |  | 2600 |  |  | https://wilo.com/quick/PL/pl/articleNumber/2222437
5696 | 2222435 | 4062679275529 | Wilo-CronoBloc-BL-E32/105-2,2/2-S1 pompa wirowa blokowa | Pompa wirowa blokowa Wilo-CronoBloc-BL-E32/105-2,2/2-S1 jednostopniowa do ustawienia na fundamencie, z wbudowaną przetwornicą częstotliwości do regulacji elektronicznej m,in, wg stałej lub zmiennej różnicy ciśnień,jednostopniowa do ustawienia na fundamencie, z wbudowaną przetwornicą częstotliwości do regulacji elektronicznej m,in, wg stałej lub zmiennej różnicy ciśnień | 6663 | PG3 | 28 | K | 47202 | NIE |  | 84137051 | 0 | 219 | 310 | Wilo-CronoBloc-BL-E32/105-2,2/2-S1 | Pompa wirowa jednostopniowa dławnicowa | Wilo-CronoBlock-BL-E | Tłoczenie wody grzewczej (zgodnie z VDI 2035), wody zimnej i mieszanin woda-glikol | Wilo | DE | 1 | SZT |  | 0.4 | IE4 | Zielony | Karton | 2 | 1 | 4 | 302 | 562 | 358 | 600 | 800 | 525 | 51 | 59 | http://downloads-wilo-select.wilo.com/assets/WIB_WILO33077596.jpg | //cms.media.wilo.com/dcipicxmlfeature/wilo586452/7241644/wilo586452_1.jpg |  | 2600 |  |  | https://wilo.com/quick/PL/pl/articleNumber/2222435
5697 | 2222426 | 4062679275321 | Wilo-CronoBloc-BL-E32/115-3/2 pompa wirowa blokowa | Pompa wirowa blokowa Wilo-CronoBloc-BL-E32/115-3/2 jednostopniowa do ustawienia na fundamencie, z wbudowaną przetwornicą częstotliwości do regulacji elektronicznej m,in, wg stałej lub zmiennej różnicy ciśnień,jednostopniowa do ustawienia na fundamencie, z wbudowaną przetwornicą częstotliwości do regulacji elektronicznej m,in, wg stałej lub zmiennej różnicy ciśnień | 7308 | PG3 | 28 | K | 47202 | NIE |  | 84137051 | 0 | 219 | 310 | Wilo-CronoBloc-BL-E32/115-3/2 | Pompa wirowa jednostopniowa dławnicowa | Wilo-CronoBlock-BL-E | Tłoczenie wody grzewczej (zgodnie z VDI 2035), wody zimnej i mieszanin woda-glikol | Wilo | DE | 1 | SZT |  | 0.4 | IE4 | Zielony | Karton | 2 | 1 | 4 | 319 | 607 | 371 | 600 | 800 | 525 | 62 | 70 | http://downloads-wilo-select.wilo.com/assets/WIB_WILO33077596.jpg | //cms.media.wilo.com/dcipicxmlfeature/wilo586452/7241644/wilo586452_1.jpg |  | 3600 |  |  | https://wilo.com/quick/PL/pl/articleNumber/2222426
5698 | 2222428 | 4062679275574 | Wilo-CronoBloc-BL-E32/115-3/2-R1 pompa wirowa blokowa | Pompa wirowa blokowa Wilo-CronoBloc-BL-E32/115-3/2-R1 jednostopniowa do ustawienia na fundamencie, z wbudowaną przetwornicą częstotliwości do regulacji elektronicznej m,in, wg stałej lub zmiennej różnicy ciśnień,jednostopniowa do ustawienia na fundamencie, z wbudowaną przetwornicą częstotliwości do regulacji elektronicznej m,in, wg stałej lub zmiennej różnicy ciśnień | 6599 | PG3 | 28 | K | 47202 | NIE |  | 84137051 | 0 | 219 | 310 | Wilo-CronoBloc-BL-E32/115-3/2-R1 | Pompa wirowa jednostopniowa dławnicowa | Wilo-CronoBlock-BL-E | Tłoczenie wody grzewczej (zgodnie z VDI 2035), wody zimnej i mieszanin woda-glikol | Wilo | DE | 1 | SZT |  | 0.4 | IE4 | Zielony | Karton | 2 | 1 | 4 | 319 | 607 | 371 | 600 | 800 | 525 | 62 | 70 | http://downloads-wilo-select.wilo.com/assets/WIB_WILO33077596.jpg | //cms.media.wilo.com/dcipicxmlfeature/wilo586452/7241644/wilo586452_1.jpg |  | 3600 |  |  | https://wilo.com/quick/PL/pl/articleNumber/2222428
5699 | 2222429 | 4062679275642 | Wilo-CronoBloc-BL-E32/115-3/2-R1-S1 pompa wirowa blokowa | Pompa wirowa blokowa Wilo-CronoBloc-BL-E32/115-3/2-R1-S1 jednostopniowa do ustawienia na fundamencie, z wbudowaną przetwornicą częstotliwości do regulacji elektronicznej m,in, wg stałej lub zmiennej różnicy ciśnień,jednostopniowa do ustawienia na fundamencie, z wbudowaną przetwornicą częstotliwości do regulacji elektronicznej m,in, wg stałej lub zmiennej różnicy ciśnień | 6712 | PG3 | 28 | K | 47202 | NIE |  | 84137051 | 0 | 219 | 310 | Wilo-CronoBloc-BL-E32/115-3/2-R1-S1 | Pompa wirowa jednostopniowa dławnicowa | Wilo-CronoBlock-BL-E | Tłoczenie wody grzewczej (zgodnie z VDI 2035), wody zimnej i mieszanin woda-glikol | Wilo | DE | 1 | SZT |  | 0.4 | IE4 | Zielony | Karton | 2 | 1 | 4 | 319 | 607 | 371 | 600 | 800 | 525 | 62 | 70 | http://downloads-wilo-select.wilo.com/assets/WIB_WILO33077596.jpg | //cms.media.wilo.com/dcipicxmlfeature/wilo586452/7241644/wilo586452_1.jpg |  | 3600 |  |  | https://wilo.com/quick/PL/pl/articleNumber/2222429
5700 | 2222427 | 4062679275505 | Wilo-CronoBloc-BL-E32/115-3/2-S1 pompa wirowa blokowa | Pompa wirowa blokowa Wilo-CronoBloc-BL-E32/115-3/2-S1 jednostopniowa do ustawienia na fundamencie, z wbudowaną przetwornicą częstotliwości do regulacji elektronicznej m,in, wg stałej lub zmiennej różnicy ciśnień,jednostopniowa do ustawienia na fundamencie, z wbudowaną przetwornicą częstotliwości do regulacji elektronicznej m,in, wg stałej lub zmiennej różnicy ciśnień | 7420 | PG3 | 28 | K | 47202 | NIE |  | 84137051 | 0 | 219 | 310 | Wilo-CronoBloc-BL-E32/115-3/2-S1 | Pompa wirowa jednostopniowa dławnicowa | Wilo-CronoBlock-BL-E | Tłoczenie wody grzewczej (zgodnie z VDI 2035), wody zimnej i mieszanin woda-glikol | Wilo | DE | 1 | SZT |  | 0.4 | IE4 | Zielony | Karton | 2 | 1 | 4 | 319 | 607 | 371 | 600 | 800 | 525 | 62 | 70 | http://downloads-wilo-select.wilo.com/assets/WIB_WILO33077596.jpg | //cms.media.wilo.com/dcipicxmlfeature/wilo586452/7241644/wilo586452_1.jpg |  | 3600 |  |  | https://wilo.com/quick/PL/pl/articleNumber/2222427
5701 | 2222430 | 4062679275338 | Wilo-CronoBloc-BL-E32/125-4/2 pompa wirowa blokowa | Pompa wirowa blokowa Wilo-CronoBloc-BL-E32/125-4/2 jednostopniowa do ustawienia na fundamencie, z wbudowaną przetwornicą częstotliwości do regulacji elektronicznej m,in, wg stałej lub zmiennej różnicy ciśnień,jednostopniowa do ustawienia na fundamencie, z wbudowaną przetwornicą częstotliwości do regulacji elektronicznej m,in, wg stałej lub zmiennej różnicy ciśnień | 8211 | PG3 | 28 | K | 47202 | NIE |  | 84137051 | 0 | 219 | 310 | Wilo-CronoBloc-BL-E32/125-4/2 | Pompa wirowa jednostopniowa dławnicowa | Wilo-CronoBlock-BL-E | Tłoczenie wody grzewczej (zgodnie z VDI 2035), wody zimnej i mieszanin woda-glikol | Wilo | DE | 1 | SZT |  | 0.4 | IE4 | Zielony | Karton | 2 | 1 | 4 | 319 | 619 | 371 | 600 | 800 | 525 | 69 | 77 | http://downloads-wilo-select.wilo.com/assets/WIB_WILO33077596.jpg | //cms.media.wilo.com/dcipicxmlfeature/wilo586452/7241644/wilo586452_1.jpg |  | 4100 |  |  | https://wilo.com/quick/PL/pl/articleNumber/2222430
5702 | 2222432 | 4062679275581 | Wilo-CronoBloc-BL-E32/125-4/2-R1 pompa wirowa blokowa | Pompa wirowa blokowa Wilo-CronoBloc-BL-E32/125-4/2-R1 jednostopniowa do ustawienia na fundamencie, z wbudowaną przetwornicą częstotliwości do regulacji elektronicznej m,in, wg stałej lub zmiennej różnicy ciśnień,jednostopniowa do ustawienia na fundamencie, z wbudowaną przetwornicą częstotliwości do regulacji elektronicznej m,in, wg stałej lub zmiennej różnicy ciśnień | 7503 | PG3 | 28 | K | 47202 | NIE |  | 84137051 | 0 | 219 | 310 | Wilo-CronoBloc-BL-E32/125-4/2-R1 | Pompa wirowa jednostopniowa dławnicowa | Wilo-CronoBlock-BL-E | Tłoczenie wody grzewczej (zgodnie z VDI 2035), wody zimnej i mieszanin woda-glikol | Wilo | DE | 1 | SZT |  | 0.4 | IE4 | Zielony | Karton | 2 | 1 | 4 | 319 | 619 | 371 | 600 | 800 | 525 | 69 | 77 | http://downloads-wilo-select.wilo.com/assets/WIB_WILO33077596.jpg | //cms.media.wilo.com/dcipicxmlfeature/wilo586452/7241644/wilo586452_1.jpg |  | 4100 |  |  | https://wilo.com/quick/PL/pl/articleNumber/2222432
5703 | 2222433 | 4062679275659 | Wilo-CronoBloc-BL-E32/125-4/2-R1-S1 pompa wirowa blokowa | Pompa wirowa blokowa Wilo-CronoBloc-BL-E32/125-4/2-R1-S1 jednostopniowa do ustawienia na fundamencie, z wbudowaną przetwornicą częstotliwości do regulacji elektronicznej m,in, wg stałej lub zmiennej różnicy ciśnień,jednostopniowa do ustawienia na fundamencie, z wbudowaną przetwornicą częstotliwości do regulacji elektronicznej m,in, wg stałej lub zmiennej różnicy ciśnień | 7616 | PG3 | 28 | K | 47202 | NIE |  | 84137051 | 0 | 219 | 310 | Wilo-CronoBloc-BL-E32/125-4/2-R1-S1 | Pompa wirowa jednostopniowa dławnicowa | Wilo-CronoBlock-BL-E | Tłoczenie wody grzewczej (zgodnie z VDI 2035), wody zimnej i mieszanin woda-glikol | Wilo | DE | 1 | SZT |  | 0.4 | IE4 | Zielony | Karton | 2 | 1 | 4 | 319 | 619 | 371 | 600 | 800 | 525 | 69 | 77 | http://downloads-wilo-select.wilo.com/assets/WIB_WILO33077596.jpg | //cms.media.wilo.com/dcipicxmlfeature/wilo586452/7241644/wilo586452_1.jpg |  | 4100 |  |  | https://wilo.com/quick/PL/pl/articleNumber/2222433
5704 | 2222431 | 4062679275512 | Wilo-CronoBloc-BL-E32/125-4/2-S1 pompa wirowa blokowa | Pompa wirowa blokowa Wilo-CronoBloc-BL-E32/125-4/2-S1 jednostopniowa do ustawienia na fundamencie, z wbudowaną przetwornicą częstotliwości do regulacji elektronicznej m,in, wg stałej lub zmiennej różnicy ciśnień,jednostopniowa do ustawienia na fundamencie, z wbudowaną przetwornicą częstotliwości do regulacji elektronicznej m,in, wg stałej lub zmiennej różnicy ciśnień | 8325 | PG3 | 28 | K | 47202 | NIE |  | 84137051 | 0 | 219 | 310 | Wilo-CronoBloc-BL-E32/125-4/2-S1 | Pompa wirowa jednostopniowa dławnicowa | Wilo-CronoBlock-BL-E | Tłoczenie wody grzewczej (zgodnie z VDI 2035), wody zimnej i mieszanin woda-glikol | Wilo | DE | 1 | SZT |  | 0.4 | IE4 | Zielony | Karton | 2 | 1 | 4 | 319 | 619 | 371 | 600 | 800 | 525 | 69 | 77 | http://downloads-wilo-select.wilo.com/assets/WIB_WILO33077596.jpg | //cms.media.wilo.com/dcipicxmlfeature/wilo586452/7241644/wilo586452_1.jpg |  | 4100 |  |  | https://wilo.com/quick/PL/pl/articleNumber/2222431
5705 | 2222278 | 4062679247786 | Wilo-CronoBloc-BL-E32/150-4/2 pompa wirowa blokowa | Pompa wirowa blokowa Wilo-CronoBloc-BL-E32/150-4/2 jednostopniowa do ustawienia na fundamencie, z wbudowaną przetwornicą częstotliwości do regulacji elektronicznej m,in, wg stałej lub zmiennej różnicy ciśnień,jednostopniowa do ustawienia na fundamencie, z wbudowaną przetwornicą częstotliwości do regulacji elektronicznej m,in, wg stałej lub zmiennej różnicy ciśnień | 8622 | PG3 | 28 | K | 47202 | NIE |  | 84137051 | 0 | 219 | 310 | Wilo-CronoBloc-BL-E32/150-4/2 | Pompa wirowa jednostopniowa dławnicowa | Wilo-CronoBlock-BL-E | Tłoczenie wody grzewczej (zgodnie z VDI 2035), wody zimnej i mieszanin woda-glikol | Wilo | DE | 1 | SZT |  | 0.4 | IE4 | Zielony | Paleta jednorazowego użytku | 1 | 1 | 1 | 334 | 619 | 378 | 600 | 800 | 510 | 75 | 93 | http://downloads-wilo-select.wilo.com/assets/WIB_WILO33077596.jpg | //cms.media.wilo.com/dcipicxmlfeature/wilo586452/7241644/wilo586452_1.jpg |  | 4700 |  |  | https://wilo.com/quick/PL/pl/articleNumber/2222278
5706 | 2222280 | 4062679248301 | Wilo-CronoBloc-BL-E32/150-4/2-R1 pompa wirowa blokowa | Pompa wirowa blokowa Wilo-CronoBloc-BL-E32/150-4/2-R1 jednostopniowa do ustawienia na fundamencie, z wbudowaną przetwornicą częstotliwości do regulacji elektronicznej m,in, wg stałej lub zmiennej różnicy ciśnień,jednostopniowa do ustawienia na fundamencie, z wbudowaną przetwornicą częstotliwości do regulacji elektronicznej m,in, wg stałej lub zmiennej różnicy ciśnień | 7913 | PG3 | 28 | K | 47202 | NIE |  | 84137051 | 0 | 219 | 310 | Wilo-CronoBloc-BL-E32/150-4/2-R1 | Pompa wirowa jednostopniowa dławnicowa | Wilo-CronoBlock-BL-E | Tłoczenie wody grzewczej (zgodnie z VDI 2035), wody zimnej i mieszanin woda-glikol | Wilo | DE | 1 | SZT |  | 0.4 | IE4 | Zielony | Paleta jednorazowego użytku | 1 | 1 | 1 | 334 | 619 | 378 | 600 | 800 | 510 | 75 | 89 | http://downloads-wilo-select.wilo.com/assets/WIB_WILO33077596.jpg | //cms.media.wilo.com/dcipicxmlfeature/wilo586452/7241644/wilo586452_1.jpg |  | 4700 |  |  | https://wilo.com/quick/PL/pl/articleNumber/2222280
5707 | 2222281 | 4062679248561 | Wilo-CronoBloc-BL-E32/150-4/2-R1-S1 pompa wirowa blokowa | Pompa wirowa blokowa Wilo-CronoBloc-BL-E32/150-4/2-R1-S1 jednostopniowa do ustawienia na fundamencie, z wbudowaną przetwornicą częstotliwości do regulacji elektronicznej m,in, wg stałej lub zmiennej różnicy ciśnień,jednostopniowa do ustawienia na fundamencie, z wbudowaną przetwornicą częstotliwości do regulacji elektronicznej m,in, wg stałej lub zmiennej różnicy ciśnień | 8026 | PG3 | 28 | K | 47202 | NIE |  | 84137051 | 0 | 219 | 310 | Wilo-CronoBloc-BL-E32/150-4/2-R1-S1 | Pompa wirowa jednostopniowa dławnicowa | Wilo-CronoBlock-BL-E | Tłoczenie wody grzewczej (zgodnie z VDI 2035), wody zimnej i mieszanin woda-glikol | Wilo | DE | 1 | SZT |  | 0.4 | IE4 | Zielony | Paleta jednorazowego użytku | 1 | 1 | 1 | 334 | 619 | 378 | 600 | 800 | 510 | 75 | 89 | http://downloads-wilo-select.wilo.com/assets/WIB_WILO33077596.jpg | //cms.media.wilo.com/dcipicxmlfeature/wilo586452/7241644/wilo586452_1.jpg |  | 4700 |  |  | https://wilo.com/quick/PL/pl/articleNumber/2222281
5708 | 2222279 | 4062679248042 | Wilo-CronoBloc-BL-E32/150-4/2-S1 pompa wirowa blokowa | Pompa wirowa blokowa Wilo-CronoBloc-BL-E32/150-4/2-S1 jednostopniowa do ustawienia na fundamencie, z wbudowaną przetwornicą częstotliwości do regulacji elektronicznej m,in, wg stałej lub zmiennej różnicy ciśnień,jednostopniowa do ustawienia na fundamencie, z wbudowaną przetwornicą częstotliwości do regulacji elektronicznej m,in, wg stałej lub zmiennej różnicy ciśnień | 8735 | PG3 | 28 | K | 47202 | NIE |  | 84137051 | 0 | 219 | 310 | Wilo-CronoBloc-BL-E32/150-4/2-S1 | Pompa wirowa jednostopniowa dławnicowa | Wilo-CronoBlock-BL-E | Tłoczenie wody grzewczej (zgodnie z VDI 2035), wody zimnej i mieszanin woda-glikol | Wilo | DE | 1 | SZT |  | 0.4 | IE4 | Zielony | Paleta jednorazowego użytku | 1 | 1 | 1 | 334 | 619 | 378 | 600 | 800 | 510 | 75 | 89 | http://downloads-wilo-select.wilo.com/assets/WIB_WILO33077596.jpg | //cms.media.wilo.com/dcipicxmlfeature/wilo586452/7241644/wilo586452_1.jpg |  | 4700 |  |  | https://wilo.com/quick/PL/pl/articleNumber/2222279
5709 | 2222274 | 4062679247779 | Wilo-CronoBloc-BL-E32/160-5,5/2 pompa wirowa blokowa | Pompa wirowa blokowa Wilo-CronoBloc-BL-E32/160-5,5/2 jednostopniowa do ustawienia na fundamencie, z wbudowaną przetwornicą częstotliwości do regulacji elektronicznej m,in, wg stałej lub zmiennej różnicy ciśnień,jednostopniowa do ustawienia na fundamencie, z wbudowaną przetwornicą częstotliwości do regulacji elektronicznej m,in, wg stałej lub zmiennej różnicy ciśnień | 9502 | PG3 | 28 | K | 47202 | NIE |  | 84137051 | 0 | 219 | 310 | Wilo-CronoBloc-BL-E32/160-5,5/2 | Pompa wirowa jednostopniowa dławnicowa | Wilo-CronoBlock-BL-E | Tłoczenie wody grzewczej (zgodnie z VDI 2035), wody zimnej i mieszanin woda-glikol | Wilo | DE | 1 | SZT |  | 0.4 | IE4 | Zielony | Europaleta | 1 | 1 | 1 | 359 | 705 | 456 | 800 | 1200 | 600 | 100 | 129 | http://downloads-wilo-select.wilo.com/assets/WIB_WILO33077596.jpg | //cms.media.wilo.com/dcipicxmlfeature/wilo586452/7241644/wilo586452_1.jpg |  | 6000 |  |  | https://wilo.com/quick/PL/pl/articleNumber/2222274
5710 | 2222276 | 4062679248295 | Wilo-CronoBloc-BL-E32/160-5,5/2-R1 pompa wirowa blokowa | Pompa wirowa blokowa Wilo-CronoBloc-BL-E32/160-5,5/2-R1 jednostopniowa do ustawienia na fundamencie, z wbudowaną przetwornicą częstotliwości do regulacji elektronicznej m,in, wg stałej lub zmiennej różnicy ciśnień,jednostopniowa do ustawienia na fundamencie, z wbudowaną przetwornicą częstotliwości do regulacji elektronicznej m,in, wg stałej lub zmiennej różnicy ciśnień | 8794 | PG3 | 28 | K | 47202 | NIE |  | 84137051 | 0 | 219 | 310 | Wilo-CronoBloc-BL-E32/160-5,5/2-R1 | Pompa wirowa jednostopniowa dławnicowa | Wilo-CronoBlock-BL-E | Tłoczenie wody grzewczej (zgodnie z VDI 2035), wody zimnej i mieszanin woda-glikol | Wilo | DE | 1 | SZT |  | 0.4 | IE4 | Zielony | Europaleta | 1 | 1 | 1 | 359 | 705 | 456 | 800 | 1200 | 600 | 100 | 129 | http://downloads-wilo-select.wilo.com/assets/WIB_WILO33077596.jpg | //cms.media.wilo.com/dcipicxmlfeature/wilo586452/7241644/wilo586452_1.jpg |  | 6000 |  |  | https://wilo.com/quick/PL/pl/articleNumber/2222276
5711 | 2222277 | 4062679248554 | Wilo-CronoBloc-BL-E32/160-5,5/2-R1-S1 pompa wirowa blokowa | Pompa wirowa blokowa Wilo-CronoBloc-BL-E32/160-5,5/2-R1-S1 jednostopniowa do ustawienia na fundamencie, z wbudowaną przetwornicą częstotliwości do regulacji elektronicznej m,in, wg stałej lub zmiennej różnicy ciśnień,jednostopniowa do ustawienia na fundamencie, z wbudowaną przetwornicą częstotliwości do regulacji elektronicznej m,in, wg stałej lub zmiennej różnicy ciśnień | 8907 | PG3 | 28 | K | 47202 | NIE |  | 84137051 | 0 | 219 | 310 | Wilo-CronoBloc-BL-E32/160-5,5/2-R1-S1 | Pompa wirowa jednostopniowa dławnicowa | Wilo-CronoBlock-BL-E | Tłoczenie wody grzewczej (zgodnie z VDI 2035), wody zimnej i mieszanin woda-glikol | Wilo | DE | 1 | SZT |  | 0.4 | IE4 | Zielony | Europaleta | 1 | 1 | 1 | 359 | 705 | 456 | 800 | 1200 | 600 | 100 | 129 | http://downloads-wilo-select.wilo.com/assets/WIB_WILO33077596.jpg | //cms.media.wilo.com/dcipicxmlfeature/wilo586452/7241644/wilo586452_1.jpg |  | 6000 |  |  | https://wilo.com/quick/PL/pl/articleNumber/2222277
5712 | 2222275 | 4062679248035 | Wilo-CronoBloc-BL-E32/160-5,5/2-S1 pompa wirowa blokowa | Pompa wirowa blokowa Wilo-CronoBloc-BL-E32/160-5,5/2-S1 jednostopniowa do ustawienia na fundamencie, z wbudowaną przetwornicą częstotliwości do regulacji elektronicznej m,in, wg stałej lub zmiennej różnicy ciśnień,jednostopniowa do ustawienia na fundamencie, z wbudowaną przetwornicą częstotliwości do regulacji elektronicznej m,in, wg stałej lub zmiennej różnicy ciśnień | 9616 | PG3 | 28 | K | 47202 | NIE |  | 84137051 | 0 | 219 | 310 | Wilo-CronoBloc-BL-E32/160-5,5/2-S1 | Pompa wirowa jednostopniowa dławnicowa | Wilo-CronoBlock-BL-E | Tłoczenie wody grzewczej (zgodnie z VDI 2035), wody zimnej i mieszanin woda-glikol | Wilo | DE | 1 | SZT |  | 0.4 | IE4 | Zielony | Europaleta | 1 | 1 | 1 | 359 | 705 | 456 | 800 | 1200 | 600 | 100 | 129 | http://downloads-wilo-select.wilo.com/assets/WIB_WILO33077596.jpg | //cms.media.wilo.com/dcipicxmlfeature/wilo586452/7241644/wilo586452_1.jpg |  | 6000 |  |  | https://wilo.com/quick/PL/pl/articleNumber/2222275
5713 | 2222438 | 4062679275369 | Wilo-CronoBloc-BL-E32/190-5,5/2 pompa wirowa blokowa | Pompa wirowa blokowa Wilo-CronoBloc-BL-E32/190-5,5/2 jednostopniowa do ustawienia na fundamencie, z wbudowaną przetwornicą częstotliwości do regulacji elektronicznej m,in, wg stałej lub zmiennej różnicy ciśnień,jednostopniowa do ustawienia na fundamencie, z wbudowaną przetwornicą częstotliwości do regulacji elektronicznej m,in, wg stałej lub zmiennej różnicy ciśnień | 9979 | PG3 | 28 | K | 47202 | NIE |  | 84137051 | 0 | 219 | 310 | Wilo-CronoBloc-BL-E32/190-5,5/2 | Pompa wirowa jednostopniowa dławnicowa | Wilo-CronoBlock-BL-E | Tłoczenie wody grzewczej (zgodnie z VDI 2035), wody zimnej i mieszanin woda-glikol | Wilo | DE | 1 | SZT |  | 0.4 | IE4 | Zielony | Europaleta | 1 | 1 | 1 | 377 | 705 | 466 | 800 | 1200 | 610 | 107 | 137 | http://downloads-wilo-select.wilo.com/assets/WIB_WILO33077596.jpg | //cms.media.wilo.com/dcipicxmlfeature/wilo586452/7241644/wilo586452_1.jpg |  | 6200 |  |  | https://wilo.com/quick/PL/pl/articleNumber/2222438
5714 | 2222440 | 4062679275604 | Wilo-CronoBloc-BL-E32/190-5,5/2-R1 pompa wirowa blokowa | Pompa wirowa blokowa Wilo-CronoBloc-BL-E32/190-5,5/2-R1 jednostopniowa do ustawienia na fundamencie, z wbudowaną przetwornicą częstotliwości do regulacji elektronicznej m,in, wg stałej lub zmiennej różnicy ciśnień,jednostopniowa do ustawienia na fundamencie, z wbudowaną przetwornicą częstotliwości do regulacji elektronicznej m,in, wg stałej lub zmiennej różnicy ciśnień | 9270 | PG3 | 28 | K | 47202 | NIE |  | 84137051 | 0 | 219 | 310 | Wilo-CronoBloc-BL-E32/190-5,5/2-R1 | Pompa wirowa jednostopniowa dławnicowa | Wilo-CronoBlock-BL-E | Tłoczenie wody grzewczej (zgodnie z VDI 2035), wody zimnej i mieszanin woda-glikol | Wilo | DE | 1 | SZT |  | 0.4 | IE4 | Zielony | Europaleta | 1 | 1 | 1 | 377 | 705 | 466 | 800 | 1200 | 610 | 107 | 137 | http://downloads-wilo-select.wilo.com/assets/WIB_WILO33077596.jpg | //cms.media.wilo.com/dcipicxmlfeature/wilo586452/7241644/wilo586452_1.jpg |  | 6200 |  |  | https://wilo.com/quick/PL/pl/articleNumber/2222440
5715 | 2222441 | 4062679275673 | Wilo-CronoBloc-BL-E32/190-5,5/2-R1-S1 pompa wirowa blokowa | Pompa wirowa blokowa Wilo-CronoBloc-BL-E32/190-5,5/2-R1-S1 jednostopniowa do ustawienia na fundamencie, z wbudowaną przetwornicą częstotliwości do regulacji elektronicznej m,in, wg stałej lub zmiennej różnicy ciśnień,jednostopniowa do ustawienia na fundamencie, z wbudowaną przetwornicą częstotliwości do regulacji elektronicznej m,in, wg stałej lub zmiennej różnicy ciśnień | 9384 | PG3 | 28 | K | 47202 | NIE |  | 84137051 | 0 | 219 | 310 | Wilo-CronoBloc-BL-E32/190-5,5/2-R1-S1 | Pompa wirowa jednostopniowa dławnicowa | Wilo-CronoBlock-BL-E | Tłoczenie wody grzewczej (zgodnie z VDI 2035), wody zimnej i mieszanin woda-glikol | Wilo | DE | 1 | SZT |  | 0.4 | IE4 | Zielony | Europaleta | 1 | 1 | 1 | 377 | 705 | 466 | 800 | 1200 | 610 | 107 | 137 | http://downloads-wilo-select.wilo.com/assets/WIB_WILO33077596.jpg | //cms.media.wilo.com/dcipicxmlfeature/wilo586452/7241644/wilo586452_1.jpg |  | 6200 |  |  | https://wilo.com/quick/PL/pl/articleNumber/2222441
5716 | 2222439 | 4062679275536 | Wilo-CronoBloc-BL-E32/190-5,5/2-S1 pompa wirowa blokowa | Pompa wirowa blokowa Wilo-CronoBloc-BL-E32/190-5,5/2-S1 jednostopniowa do ustawienia na fundamencie, z wbudowaną przetwornicą częstotliwości do regulacji elektronicznej m,in, wg stałej lub zmiennej różnicy ciśnień,jednostopniowa do ustawienia na fundamencie, z wbudowaną przetwornicą częstotliwości do regulacji elektronicznej m,in, wg stałej lub zmiennej różnicy ciśnień | 10091 | PG3 | 28 | K | 47202 | NIE |  | 84137051 | 0 | 219 | 310 | Wilo-CronoBloc-BL-E32/190-5,5/2-S1 | Pompa wirowa jednostopniowa dławnicowa | Wilo-CronoBlock-BL-E | Tłoczenie wody grzewczej (zgodnie z VDI 2035), wody zimnej i mieszanin woda-glikol | Wilo | DE | 1 | SZT |  | 0.4 | IE4 | Zielony | Europaleta | 1 | 1 | 1 | 377 | 705 | 466 | 800 | 1200 | 610 | 107 | 137 | http://downloads-wilo-select.wilo.com/assets/WIB_WILO33077596.jpg | //cms.media.wilo.com/dcipicxmlfeature/wilo586452/7241644/wilo586452_1.jpg |  | 6200 |  |  | https://wilo.com/quick/PL/pl/articleNumber/2222439
5717 | 2222282 | 4062679247793 | Wilo-CronoBloc-BL-E32/200-7,5/2 pompa wirowa blokowa | Pompa wirowa blokowa Wilo-CronoBloc-BL-E32/200-7,5/2 jednostopniowa do ustawienia na fundamencie, z wbudowaną przetwornicą częstotliwości do regulacji elektronicznej m,in, wg stałej lub zmiennej różnicy ciśnień,jednostopniowa do ustawienia na fundamencie, z wbudowaną przetwornicą częstotliwości do regulacji elektronicznej m,in, wg stałej lub zmiennej różnicy ciśnień | 10520 | PG3 | 28 | K | 47202 | NIE |  | 84137051 | 0 | 219 | 310 | Wilo-CronoBloc-BL-E32/200-7,5/2 | Pompa wirowa jednostopniowa dławnicowa | Wilo-CronoBlock-BL-E | Tłoczenie wody grzewczej (zgodnie z VDI 2035), wody zimnej i mieszanin woda-glikol | Wilo | DE | 1 | SZT |  | 0.4 | IE4 | Zielony | Paleta jednorazowego użytku | 1 | 1 | 1 | 377 | 705 | 466 | 800 | 1200 | 610 | 112 | 142 | http://downloads-wilo-select.wilo.com/assets/WIB_WILO33077596.jpg | //cms.media.wilo.com/dcipicxmlfeature/wilo586452/7241644/wilo586452_1.jpg |  | 8500 |  |  | https://wilo.com/quick/PL/pl/articleNumber/2222282
5718 | 2222284 | 4062679248318 | Wilo-CronoBloc-BL-E32/200-7,5/2-R1 pompa wirowa blokowa | Pompa wirowa blokowa Wilo-CronoBloc-BL-E32/200-7,5/2-R1 jednostopniowa do ustawienia na fundamencie, z wbudowaną przetwornicą częstotliwości do regulacji elektronicznej m,in, wg stałej lub zmiennej różnicy ciśnień,jednostopniowa do ustawienia na fundamencie, z wbudowaną przetwornicą częstotliwości do regulacji elektronicznej m,in, wg stałej lub zmiennej różnicy ciśnień | 9811 | PG3 | 28 | K | 47202 | NIE |  | 84137051 | 0 | 219 | 310 | Wilo-CronoBloc-BL-E32/200-7,5/2-R1 | Pompa wirowa jednostopniowa dławnicowa | Wilo-CronoBlock-BL-E | Tłoczenie wody grzewczej (zgodnie z VDI 2035), wody zimnej i mieszanin woda-glikol | Wilo | DE | 1 | SZT |  | 0.4 | IE4 | Zielony | Europaleta | 1 | 1 | 1 | 377 | 705 | 466 | 800 | 1200 | 610 | 112 | 142 | http://downloads-wilo-select.wilo.com/assets/WIB_WILO33077596.jpg | //cms.media.wilo.com/dcipicxmlfeature/wilo586452/7241644/wilo586452_1.jpg |  | 8500 |  |  | https://wilo.com/quick/PL/pl/articleNumber/2222284
5719 | 2222285 | 4062679248578 | Wilo-CronoBloc-BL-E32/200-7,5/2-R1-S1 pompa wirowa blokowa | Pompa wirowa blokowa Wilo-CronoBloc-BL-E32/200-7,5/2-R1-S1 jednostopniowa do ustawienia na fundamencie, z wbudowaną przetwornicą częstotliwości do regulacji elektronicznej m,in, wg stałej lub zmiennej różnicy ciśnień,jednostopniowa do ustawienia na fundamencie, z wbudowaną przetwornicą częstotliwości do regulacji elektronicznej m,in, wg stałej lub zmiennej różnicy ciśnień | 9924 | PG3 | 28 | K | 47202 | NIE |  | 84137051 | 0 | 219 | 310 | Wilo-CronoBloc-BL-E32/200-7,5/2-R1-S1 | Pompa wirowa jednostopniowa dławnicowa | Wilo-CronoBlock-BL-E | Tłoczenie wody grzewczej (zgodnie z VDI 2035), wody zimnej i mieszanin woda-glikol | Wilo | DE | 1 | SZT |  | 0.4 | IE4 | Zielony | Europaleta | 1 | 1 | 1 | 377 | 705 | 466 | 800 | 1200 | 610 | 112 | 142 | http://downloads-wilo-select.wilo.com/assets/WIB_WILO33077596.jpg | //cms.media.wilo.com/dcipicxmlfeature/wilo586452/7241644/wilo586452_1.jpg |  | 8500 |  |  | https://wilo.com/quick/PL/pl/articleNumber/2222285
5720 | 2222283 | 4062679248059 | Wilo-CronoBloc-BL-E32/200-7,5/2-S1 pompa wirowa blokowa | Pompa wirowa blokowa Wilo-CronoBloc-BL-E32/200-7,5/2-S1 jednostopniowa do ustawienia na fundamencie, z wbudowaną przetwornicą częstotliwości do regulacji elektronicznej m,in, wg stałej lub zmiennej różnicy ciśnień,jednostopniowa do ustawienia na fundamencie, z wbudowaną przetwornicą częstotliwości do regulacji elektronicznej m,in, wg stałej lub zmiennej różnicy ciśnień | 10633 | PG3 | 28 | K | 47202 | NIE |  | 84137051 | 0 | 219 | 310 | Wilo-CronoBloc-BL-E32/200-7,5/2-S1 | Pompa wirowa jednostopniowa dławnicowa | Wilo-CronoBlock-BL-E | Tłoczenie wody grzewczej (zgodnie z VDI 2035), wody zimnej i mieszanin woda-glikol | Wilo | DE | 1 | SZT |  | 0.4 | IE4 | Zielony | Europaleta | 1 | 1 | 1 | 377 | 705 | 466 | 800 | 1200 | 610 | 112 | 142 | http://downloads-wilo-select.wilo.com/assets/WIB_WILO33077596.jpg | //cms.media.wilo.com/dcipicxmlfeature/wilo586452/7241644/wilo586452_1.jpg |  | 8500 |  |  | https://wilo.com/quick/PL/pl/articleNumber/2222283
5721 | 2222270 | 4062679247762 | Wilo-CronoBloc-BL-E32/95-1,5/2 pompa wirowa blokowa | Pompa wirowa blokowa Wilo-CronoBloc-BL-E32/95-1,5/2 jednostopniowa do ustawienia na fundamencie, z wbudowaną przetwornicą częstotliwości do regulacji elektronicznej m,in, wg stałej lub zmiennej różnicy ciśnień,jednostopniowa do ustawienia na fundamencie, z wbudowaną przetwornicą częstotliwości do regulacji elektronicznej m,in, wg stałej lub zmiennej różnicy ciśnień | 5699 | PG3 | 28 | K | 47202 | NIE |  | 84137051 | 0 | 219 | 310 | Wilo-CronoBloc-BL-E32/95-1,5/2 | Pompa wirowa jednostopniowa dławnicowa | Wilo-CronoBlock-BL-E | Tłoczenie wody grzewczej (zgodnie z VDI 2035), wody zimnej i mieszanin woda-glikol | Wilo | DE | 1 | SZT |  | 0.4 | IE4 | Zielony | Karton | 2 | 1 | 4 | 302 | 545 | 358 | 600 | 800 | 525 | 60 | 60.09 | http://downloads-wilo-select.wilo.com/assets/WIB_WILO33077596.jpg | //cms.media.wilo.com/dcipicxmlfeature/wilo586452/7241644/wilo586452_1.jpg |  | 1800 |  |  | https://wilo.com/quick/PL/pl/articleNumber/2222270
5722 | 2222272 | 4062679248288 | Wilo-CronoBloc-BL-E32/95-1,5/2-R1 pompa wirowa blokowa | Pompa wirowa blokowa Wilo-CronoBloc-BL-E32/95-1,5/2-R1 jednostopniowa do ustawienia na fundamencie, z wbudowaną przetwornicą częstotliwości do regulacji elektronicznej m,in, wg stałej lub zmiennej różnicy ciśnień,jednostopniowa do ustawienia na fundamencie, z wbudowaną przetwornicą częstotliwości do regulacji elektronicznej m,in, wg stałej lub zmiennej różnicy ciśnień | 4991 | PG3 | 28 | K | 47202 | NIE |  | 84137051 | 0 | 219 | 310 | Wilo-CronoBloc-BL-E32/95-1,5/2-R1 | Pompa wirowa jednostopniowa dławnicowa | Wilo-CronoBlock-BL-E | Tłoczenie wody grzewczej (zgodnie z VDI 2035), wody zimnej i mieszanin woda-glikol | Wilo | DE | 1 | SZT |  | 0.4 | IE4 | Zielony | Karton | 2 | 1 | 4 | 302 | 545 | 358 | 600 | 800 | 525 | 50 | 58 | http://downloads-wilo-select.wilo.com/assets/WIB_WILO33077596.jpg | //cms.media.wilo.com/dcipicxmlfeature/wilo586452/7241644/wilo586452_1.jpg |  | 1800 |  |  | https://wilo.com/quick/PL/pl/articleNumber/2222272
5723 | 2222273 | 4062679248547 | Wilo-CronoBloc-BL-E32/95-1,5/2-R1-S1 pompa wirowa blokowa | Pompa wirowa blokowa Wilo-CronoBloc-BL-E32/95-1,5/2-R1-S1 jednostopniowa do ustawienia na fundamencie, z wbudowaną przetwornicą częstotliwości do regulacji elektronicznej m,in, wg stałej lub zmiennej różnicy ciśnień,jednostopniowa do ustawienia na fundamencie, z wbudowaną przetwornicą częstotliwości do regulacji elektronicznej m,in, wg stałej lub zmiennej różnicy ciśnień | 5103 | PG3 | 28 | K | 47202 | NIE |  | 84137051 | 0 | 219 | 310 | Wilo-CronoBloc-BL-E32/95-1,5/2-R1-S1 | Pompa wirowa jednostopniowa dławnicowa | Wilo-CronoBlock-BL-E | Tłoczenie wody grzewczej (zgodnie z VDI 2035), wody zimnej i mieszanin woda-glikol | Wilo | DE | 1 | SZT |  | 0.4 | IE4 | Zielony | Karton | 2 | 1 | 4 | 302 | 545 | 358 | 600 | 800 | 525 | 50 | 58 | http://downloads-wilo-select.wilo.com/assets/WIB_WILO33077596.jpg | //cms.media.wilo.com/dcipicxmlfeature/wilo586452/7241644/wilo586452_1.jpg |  | 1800 |  |  | https://wilo.com/quick/PL/pl/articleNumber/2222273
5724 | 2222271 | 4062679248028 | Wilo-CronoBloc-BL-E32/95-1,5/2-S1 pompa wirowa blokowa | Pompa wirowa blokowa Wilo-CronoBloc-BL-E32/95-1,5/2-S1 jednostopniowa do ustawienia na fundamencie, z wbudowaną przetwornicą częstotliwości do regulacji elektronicznej m,in, wg stałej lub zmiennej różnicy ciśnień,jednostopniowa do ustawienia na fundamencie, z wbudowaną przetwornicą częstotliwości do regulacji elektronicznej m,in, wg stałej lub zmiennej różnicy ciśnień | 5813 | PG3 | 28 | K | 47202 | NIE |  | 84137051 | 0 | 219 | 310 | Wilo-CronoBloc-BL-E32/95-1,5/2-S1 | Pompa wirowa jednostopniowa dławnicowa | Wilo-CronoBlock-BL-E | Tłoczenie wody grzewczej (zgodnie z VDI 2035), wody zimnej i mieszanin woda-glikol | Wilo | DE | 1 | SZT |  | 0.4 | IE4 | Zielony | Karton | 2 | 1 | 4 | 302 | 545 | 358 | 600 | 800 | 525 | 50 | 58 | http://downloads-wilo-select.wilo.com/assets/WIB_WILO33077596.jpg | //cms.media.wilo.com/dcipicxmlfeature/wilo586452/7241644/wilo586452_1.jpg |  | 1800 |  |  | https://wilo.com/quick/PL/pl/articleNumber/2222271
5725 | 2222290 | 4062679247816 | Wilo-CronoBloc-BL-E40/105-3/2 pompa wirowa blokowa | Pompa wirowa blokowa Wilo-CronoBloc-BL-E40/105-3/2 jednostopniowa do ustawienia na fundamencie, z wbudowaną przetwornicą częstotliwości do regulacji elektronicznej m,in, wg stałej lub zmiennej różnicy ciśnień,jednostopniowa do ustawienia na fundamencie, z wbudowaną przetwornicą częstotliwości do regulacji elektronicznej m,in, wg stałej lub zmiennej różnicy ciśnień | 7607 | PG3 | 28 | K | 47202 | NIE |  | 84137051 | 0 | 219 | 310 | Wilo-CronoBloc-BL-E40/105-3/2 | Pompa wirowa jednostopniowa dławnicowa | Wilo-CronoBlock-BL-E | Tłoczenie wody grzewczej (zgodnie z VDI 2035), wody zimnej i mieszanin woda-glikol | Wilo | DE | 1 | SZT |  | 0.4 | IE4 | Zielony | Karton | 2 | 1 | 4 | 319 | 607 | 371 | 600 | 800 | 525 | 64 | 72 | http://downloads-wilo-select.wilo.com/assets/WIB_WILO33077596.jpg | //cms.media.wilo.com/dcipicxmlfeature/wilo586452/7241644/wilo586452_1.jpg |  | 3600 |  |  | https://wilo.com/quick/PL/pl/articleNumber/2222290
5726 | 2222292 | 4062679248332 | Wilo-CronoBloc-BL-E40/105-3/2-R1 pompa wirowa blokowa | Pompa wirowa blokowa Wilo-CronoBloc-BL-E40/105-3/2-R1 jednostopniowa do ustawienia na fundamencie, z wbudowaną przetwornicą częstotliwości do regulacji elektronicznej m,in, wg stałej lub zmiennej różnicy ciśnień,jednostopniowa do ustawienia na fundamencie, z wbudowaną przetwornicą częstotliwości do regulacji elektronicznej m,in, wg stałej lub zmiennej różnicy ciśnień | 6898 | PG3 | 28 | K | 47202 | NIE |  | 84137051 | 0 | 219 | 310 | Wilo-CronoBloc-BL-E40/105-3/2-R1 | Pompa wirowa jednostopniowa dławnicowa | Wilo-CronoBlock-BL-E | Tłoczenie wody grzewczej (zgodnie z VDI 2035), wody zimnej i mieszanin woda-glikol | Wilo | DE | 1 | SZT |  | 0.4 | IE4 | Zielony | Karton | 2 | 1 | 4 | 319 | 607 | 371 | 600 | 800 | 525 | 64 | 72 | http://downloads-wilo-select.wilo.com/assets/WIB_WILO33077596.jpg | //cms.media.wilo.com/dcipicxmlfeature/wilo586452/7241644/wilo586452_1.jpg |  | 3600 |  |  | https://wilo.com/quick/PL/pl/articleNumber/2222292
5727 | 2222293 | 4062679248592 | Wilo-CronoBloc-BL-E40/105-3/2-R1-S1 pompa wirowa blokowa | Pompa wirowa blokowa Wilo-CronoBloc-BL-E40/105-3/2-R1-S1 jednostopniowa do ustawienia na fundamencie, z wbudowaną przetwornicą częstotliwości do regulacji elektronicznej m,in, wg stałej lub zmiennej różnicy ciśnień,jednostopniowa do ustawienia na fundamencie, z wbudowaną przetwornicą częstotliwości do regulacji elektronicznej m,in, wg stałej lub zmiennej różnicy ciśnień | 7011 | PG3 | 28 | K | 47202 | NIE |  | 84137051 | 0 | 219 | 310 | Wilo-CronoBloc-BL-E40/105-3/2-R1-S1 | Pompa wirowa jednostopniowa dławnicowa | Wilo-CronoBlock-BL-E | Tłoczenie wody grzewczej (zgodnie z VDI 2035), wody zimnej i mieszanin woda-glikol | Wilo | DE | 1 | SZT |  | 0.4 | IE4 | Zielony | Karton | 2 | 1 | 4 | 319 | 607 | 371 | 600 | 800 | 525 | 64 | 72 | http://downloads-wilo-select.wilo.com/assets/WIB_WILO33077596.jpg | //cms.media.wilo.com/dcipicxmlfeature/wilo586452/7241644/wilo586452_1.jpg |  | 3600 |  |  | https://wilo.com/quick/PL/pl/articleNumber/2222293
5728 | 2222291 | 4062679248073 | Wilo-CronoBloc-BL-E40/105-3/2-S1 pompa wirowa blokowa | Pompa wirowa blokowa Wilo-CronoBloc-BL-E40/105-3/2-S1 jednostopniowa do ustawienia na fundamencie, z wbudowaną przetwornicą częstotliwości do regulacji elektronicznej m,in, wg stałej lub zmiennej różnicy ciśnień,jednostopniowa do ustawienia na fundamencie, z wbudowaną przetwornicą częstotliwości do regulacji elektronicznej m,in, wg stałej lub zmiennej różnicy ciśnień | 7720 | PG3 | 28 | K | 47202 | NIE |  | 84137051 | 0 | 219 | 310 | Wilo-CronoBloc-BL-E40/105-3/2-S1 | Pompa wirowa jednostopniowa dławnicowa | Wilo-CronoBlock-BL-E | Tłoczenie wody grzewczej (zgodnie z VDI 2035), wody zimnej i mieszanin woda-glikol | Wilo | DE | 1 | SZT |  | 0.4 | IE4 | Zielony | Karton | 2 | 1 | 4 | 319 | 607 | 371 | 600 | 800 | 525 | 64 | 72 | http://downloads-wilo-select.wilo.com/assets/WIB_WILO33077596.jpg | //cms.media.wilo.com/dcipicxmlfeature/wilo586452/7241644/wilo586452_1.jpg |  | 3600 |  |  | https://wilo.com/quick/PL/pl/articleNumber/2222291
5729 | 2222286 | 4062679247809 | Wilo-CronoBloc-BL-E40/115-4/2 pompa wirowa blokowa | Pompa wirowa blokowa Wilo-CronoBloc-BL-E40/115-4/2 jednostopniowa do ustawienia na fundamencie, z wbudowaną przetwornicą częstotliwości do regulacji elektronicznej m,in, wg stałej lub zmiennej różnicy ciśnień,jednostopniowa do ustawienia na fundamencie, z wbudowaną przetwornicą częstotliwości do regulacji elektronicznej m,in, wg stałej lub zmiennej różnicy ciśnień | 8361 | PG3 | 28 | K | 47202 | NIE |  | 84137051 | 0 | 219 | 310 | Wilo-CronoBloc-BL-E40/115-4/2 | Pompa wirowa jednostopniowa dławnicowa | Wilo-CronoBlock-BL-E | Tłoczenie wody grzewczej (zgodnie z VDI 2035), wody zimnej i mieszanin woda-glikol | Wilo | DE | 1 | SZT |  | 0.4 | IE4 | Zielony | Karton | 2 | 1 | 4 | 319 | 619 | 371 | 600 | 800 | 525 | 71 | 79 | http://downloads-wilo-select.wilo.com/assets/WIB_WILO33077596.jpg | //cms.media.wilo.com/dcipicxmlfeature/wilo586452/7241644/wilo586452_1.jpg |  | 4800 |  |  | https://wilo.com/quick/PL/pl/articleNumber/2222286
5730 | 2222288 | 4062679248325 | Wilo-CronoBloc-BL-E40/115-4/2-R1 pompa wirowa blokowa | Pompa wirowa blokowa Wilo-CronoBloc-BL-E40/115-4/2-R1 jednostopniowa do ustawienia na fundamencie, z wbudowaną przetwornicą częstotliwości do regulacji elektronicznej m,in, wg stałej lub zmiennej różnicy ciśnień,jednostopniowa do ustawienia na fundamencie, z wbudowaną przetwornicą częstotliwości do regulacji elektronicznej m,in, wg stałej lub zmiennej różnicy ciśnień | 7652 | PG3 | 28 | K | 47202 | NIE |  | 84137051 | 0 | 219 | 310 | Wilo-CronoBloc-BL-E40/115-4/2-R1 | Pompa wirowa jednostopniowa dławnicowa | Wilo-CronoBlock-BL-E | Tłoczenie wody grzewczej (zgodnie z VDI 2035), wody zimnej i mieszanin woda-glikol | Wilo | DE | 1 | SZT |  | 0.4 | IE4 | Zielony | Karton | 2 | 1 | 4 | 319 | 619 | 371 | 600 | 800 | 525 | 71 | 79 | http://downloads-wilo-select.wilo.com/assets/WIB_WILO33077596.jpg | //cms.media.wilo.com/dcipicxmlfeature/wilo586452/7241644/wilo586452_1.jpg |  | 4800 |  |  | https://wilo.com/quick/PL/pl/articleNumber/2222288
5731 | 2222289 | 4062679248585 | Wilo-CronoBloc-BL-E40/115-4/2-R1-S1 pompa wirowa blokowa | Pompa wirowa blokowa Wilo-CronoBloc-BL-E40/115-4/2-R1-S1 jednostopniowa do ustawienia na fundamencie, z wbudowaną przetwornicą częstotliwości do regulacji elektronicznej m,in, wg stałej lub zmiennej różnicy ciśnień,jednostopniowa do ustawienia na fundamencie, z wbudowaną przetwornicą częstotliwości do regulacji elektronicznej m,in, wg stałej lub zmiennej różnicy ciśnień | 7766 | PG3 | 28 | K | 47202 | NIE |  | 84137051 | 0 | 219 | 310 | Wilo-CronoBloc-BL-E40/115-4/2-R1-S1 | Pompa wirowa jednostopniowa dławnicowa | Wilo-CronoBlock-BL-E | Tłoczenie wody grzewczej (zgodnie z VDI 2035), wody zimnej i mieszanin woda-glikol | Wilo | DE | 1 | SZT |  | 0.4 | IE4 | Zielony | Karton | 2 | 1 | 4 | 319 | 619 | 371 | 600 | 800 | 525 | 71 | 79 | http://downloads-wilo-select.wilo.com/assets/WIB_WILO33077596.jpg | //cms.media.wilo.com/dcipicxmlfeature/wilo586452/7241644/wilo586452_1.jpg |  | 4800 |  |  | https://wilo.com/quick/PL/pl/articleNumber/2222289
5732 | 2222287 | 4062679248066 | Wilo-CronoBloc-BL-E40/115-4/2-S1 pompa wirowa blokowa | Pompa wirowa blokowa Wilo-CronoBloc-BL-E40/115-4/2-S1 jednostopniowa do ustawienia na fundamencie, z wbudowaną przetwornicą częstotliwości do regulacji elektronicznej m,in, wg stałej lub zmiennej różnicy ciśnień,jednostopniowa do ustawienia na fundamencie, z wbudowaną przetwornicą częstotliwości do regulacji elektronicznej m,in, wg stałej lub zmiennej różnicy ciśnień | 8474 | PG3 | 28 | K | 47202 | NIE |  | 84137051 | 0 | 219 | 310 | Wilo-CronoBloc-BL-E40/115-4/2-S1 | Pompa wirowa jednostopniowa dławnicowa | Wilo-CronoBlock-BL-E | Tłoczenie wody grzewczej (zgodnie z VDI 2035), wody zimnej i mieszanin woda-glikol | Wilo | DE | 1 | SZT |  | 0.4 | IE4 | Zielony | Karton | 2 | 1 | 4 | 319 | 619 | 371 | 600 | 800 | 525 | 71 | 79 | http://downloads-wilo-select.wilo.com/assets/WIB_WILO33077596.jpg | //cms.media.wilo.com/dcipicxmlfeature/wilo586452/7241644/wilo586452_1.jpg |  | 4800 |  |  | https://wilo.com/quick/PL/pl/articleNumber/2222287
5733 | 2222442 | 4062679275376 | Wilo-CronoBloc-BL-E40/125-5,5/2 pompa wirowa blokowa | Pompa wirowa blokowa Wilo-CronoBloc-BL-E40/125-5,5/2 jednostopniowa do ustawienia na fundamencie, z wbudowaną przetwornicą częstotliwości do regulacji elektronicznej m,in, wg stałej lub zmiennej różnicy ciśnień,jednostopniowa do ustawienia na fundamencie, z wbudowaną przetwornicą częstotliwości do regulacji elektronicznej m,in, wg stałej lub zmiennej różnicy ciśnień | 9320 | PG3 | 28 | K | 47202 | NIE |  | 84137051 | 0 | 219 | 310 | Wilo-CronoBloc-BL-E40/125-5,5/2 | Pompa wirowa jednostopniowa dławnicowa | Wilo-CronoBlock-BL-E | Tłoczenie wody grzewczej (zgodnie z VDI 2035), wody zimnej i mieszanin woda-glikol | Wilo | DE | 1 | SZT |  | 0.4 | IE4 | Zielony | Europaleta | 1 | 1 | 1 | 344 | 705 | 456 | 800 | 1200 | 600 | 98 | 126 | http://downloads-wilo-select.wilo.com/assets/WIB_WILO33077596.jpg | //cms.media.wilo.com/dcipicxmlfeature/wilo586452/7241644/wilo586452_1.jpg |  | 6300 |  |  | https://wilo.com/quick/PL/pl/articleNumber/2222442
5734 | 2222444 | 4062679275611 | Wilo-CronoBloc-BL-E40/125-5,5/2-R1 pompa wirowa blokowa | Pompa wirowa blokowa Wilo-CronoBloc-BL-E40/125-5,5/2-R1 jednostopniowa do ustawienia na fundamencie, z wbudowaną przetwornicą częstotliwości do regulacji elektronicznej m,in, wg stałej lub zmiennej różnicy ciśnień,jednostopniowa do ustawienia na fundamencie, z wbudowaną przetwornicą częstotliwości do regulacji elektronicznej m,in, wg stałej lub zmiennej różnicy ciśnień | 8612 | PG3 | 28 | K | 47202 | NIE |  | 84137051 | 0 | 219 | 310 | Wilo-CronoBloc-BL-E40/125-5,5/2-R1 | Pompa wirowa jednostopniowa dławnicowa | Wilo-CronoBlock-BL-E | Tłoczenie wody grzewczej (zgodnie z VDI 2035), wody zimnej i mieszanin woda-glikol | Wilo | DE | 1 | SZT |  | 0.4 | IE4 | Zielony | Europaleta | 1 | 1 | 1 | 344 | 705 | 456 | 800 | 1200 | 600 | 98 | 126 | http://downloads-wilo-select.wilo.com/assets/WIB_WILO33077596.jpg | //cms.media.wilo.com/dcipicxmlfeature/wilo586452/7241644/wilo586452_1.jpg |  | 6300 |  |  | https://wilo.com/quick/PL/pl/articleNumber/2222444
5735 | 2222445 | 4062679275680 | Wilo-CronoBloc-BL-E40/125-5,5/2-R1-S1 pompa wirowa blokowa | Pompa wirowa blokowa Wilo-CronoBloc-BL-E40/125-5,5/2-R1-S1 jednostopniowa do ustawienia na fundamencie, z wbudowaną przetwornicą częstotliwości do regulacji elektronicznej m,in, wg stałej lub zmiennej różnicy ciśnień,jednostopniowa do ustawienia na fundamencie, z wbudowaną przetwornicą częstotliwości do regulacji elektronicznej m,in, wg stałej lub zmiennej różnicy ciśnień | 8727 | PG3 | 28 | K | 47202 | NIE |  | 84137051 | 0 | 219 | 310 | Wilo-CronoBloc-BL-E40/125-5,5/2-R1-S1 | Pompa wirowa jednostopniowa dławnicowa | Wilo-CronoBlock-BL-E | Tłoczenie wody grzewczej (zgodnie z VDI 2035), wody zimnej i mieszanin woda-glikol | Wilo | DE | 1 | SZT |  | 0.4 | IE4 | Zielony | Europaleta | 1 | 1 | 1 | 344 | 705 | 456 | 800 | 1200 | 600 | 98 | 126 | http://downloads-wilo-select.wilo.com/assets/WIB_WILO33077596.jpg | //cms.media.wilo.com/dcipicxmlfeature/wilo586452/7241644/wilo586452_1.jpg |  | 6300 |  |  | https://wilo.com/quick/PL/pl/articleNumber/2222445
5736 | 2222443 | 4062679275543 | Wilo-CronoBloc-BL-E40/125-5,5/2-S1 pompa wirowa blokowa | Pompa wirowa blokowa Wilo-CronoBloc-BL-E40/125-5,5/2-S1 jednostopniowa do ustawienia na fundamencie, z wbudowaną przetwornicą częstotliwości do regulacji elektronicznej m,in, wg stałej lub zmiennej różnicy ciśnień,jednostopniowa do ustawienia na fundamencie, z wbudowaną przetwornicą częstotliwości do regulacji elektronicznej m,in, wg stałej lub zmiennej różnicy ciśnień | 9434 | PG3 | 28 | K | 47202 | NIE |  | 84137051 | 0 | 219 | 310 | Wilo-CronoBloc-BL-E40/125-5,5/2-S1 | Pompa wirowa jednostopniowa dławnicowa | Wilo-CronoBlock-BL-E | Tłoczenie wody grzewczej (zgodnie z VDI 2035), wody zimnej i mieszanin woda-glikol | Wilo | DE | 1 | SZT |  | 0.4 | IE4 | Zielony | Europaleta | 1 | 1 | 1 | 344 | 705 | 456 | 800 | 1200 | 600 | 98 | 126 | http://downloads-wilo-select.wilo.com/assets/WIB_WILO33077596.jpg | //cms.media.wilo.com/dcipicxmlfeature/wilo586452/7241644/wilo586452_1.jpg |  | 6300 |  |  | https://wilo.com/quick/PL/pl/articleNumber/2222443
5737 | 2222302 | 4062679247847 | Wilo-CronoBloc-BL-E40/140-5,5/2 pompa wirowa blokowa | Pompa wirowa blokowa Wilo-CronoBloc-BL-E40/140-5,5/2 jednostopniowa do ustawienia na fundamencie, z wbudowaną przetwornicą częstotliwości do regulacji elektronicznej m,in, wg stałej lub zmiennej różnicy ciśnień,jednostopniowa do ustawienia na fundamencie, z wbudowaną przetwornicą częstotliwości do regulacji elektronicznej m,in, wg stałej lub zmiennej różnicy ciśnień | 9812 | PG3 | 28 | K | 47202 | NIE |  | 84137051 | 0 | 219 | 310 | Wilo-CronoBloc-BL-E40/140-5,5/2 | Pompa wirowa jednostopniowa dławnicowa | Wilo-CronoBlock-BL-E | Tłoczenie wody grzewczej (zgodnie z VDI 2035), wody zimnej i mieszanin woda-glikol | Wilo | DE | 1 | SZT |  | 0.4 | IE4 | Zielony | Europaleta | 1 | 1 | 1 | 359 | 705 | 456 | 800 | 1200 | 600 | 103 | 131 | http://downloads-wilo-select.wilo.com/assets/WIB_WILO33077596.jpg | //cms.media.wilo.com/dcipicxmlfeature/wilo586452/7241644/wilo586452_1.jpg |  | 6300 |  |  | https://wilo.com/quick/PL/pl/articleNumber/2222302
5738 | 2222304 | 4062679248363 | Wilo-CronoBloc-BL-E40/140-5,5/2-R1 pompa wirowa blokowa | Pompa wirowa blokowa Wilo-CronoBloc-BL-E40/140-5,5/2-R1 jednostopniowa do ustawienia na fundamencie, z wbudowaną przetwornicą częstotliwości do regulacji elektronicznej m,in, wg stałej lub zmiennej różnicy ciśnień,jednostopniowa do ustawienia na fundamencie, z wbudowaną przetwornicą częstotliwości do regulacji elektronicznej m,in, wg stałej lub zmiennej różnicy ciśnień | 9103 | PG3 | 28 | K | 47202 | NIE |  | 84137051 | 0 | 219 | 310 | Wilo-CronoBloc-BL-E40/140-5,5/2-R1 | Pompa wirowa jednostopniowa dławnicowa | Wilo-CronoBlock-BL-E | Tłoczenie wody grzewczej (zgodnie z VDI 2035), wody zimnej i mieszanin woda-glikol | Wilo | DE | 1 | SZT |  | 0.4 | IE4 | Zielony | Europaleta | 1 | 1 | 1 | 359 | 705 | 456 | 800 | 1200 | 600 | 103 | 131 | http://downloads-wilo-select.wilo.com/assets/WIB_WILO33077596.jpg | //cms.media.wilo.com/dcipicxmlfeature/wilo586452/7241644/wilo586452_1.jpg |  | 6300 |  |  | https://wilo.com/quick/PL/pl/articleNumber/2222304
5739 | 2222305 | 4062679248622 | Wilo-CronoBloc-BL-E40/140-5,5/2-R1-S1 pompa wirowa blokowa | Pompa wirowa blokowa Wilo-CronoBloc-BL-E40/140-5,5/2-R1-S1 jednostopniowa do ustawienia na fundamencie, z wbudowaną przetwornicą częstotliwości do regulacji elektronicznej m,in, wg stałej lub zmiennej różnicy ciśnień,jednostopniowa do ustawienia na fundamencie, z wbudowaną przetwornicą częstotliwości do regulacji elektronicznej m,in, wg stałej lub zmiennej różnicy ciśnień | 9218 | PG3 | 28 | K | 47202 | NIE |  | 84137051 | 0 | 219 | 310 | Wilo-CronoBloc-BL-E40/140-5,5/2-R1-S1 | Pompa wirowa jednostopniowa dławnicowa | Wilo-CronoBlock-BL-E | Tłoczenie wody grzewczej (zgodnie z VDI 2035), wody zimnej i mieszanin woda-glikol | Wilo | DE | 1 | SZT |  | 0.4 | IE4 | Zielony | Europaleta | 1 | 1 | 1 | 359 | 705 | 456 | 800 | 1200 | 600 | 103 | 131 | http://downloads-wilo-select.wilo.com/assets/WIB_WILO33077596.jpg | //cms.media.wilo.com/dcipicxmlfeature/wilo586452/7241644/wilo586452_1.jpg |  | 6300 |  |  | https://wilo.com/quick/PL/pl/articleNumber/2222305
5740 | 2222303 | 4062679248103 | Wilo-CronoBloc-BL-E40/140-5,5/2-S1 pompa wirowa blokowa | Pompa wirowa blokowa Wilo-CronoBloc-BL-E40/140-5,5/2-S1 jednostopniowa do ustawienia na fundamencie, z wbudowaną przetwornicą częstotliwości do regulacji elektronicznej m,in, wg stałej lub zmiennej różnicy ciśnień,jednostopniowa do ustawienia na fundamencie, z wbudowaną przetwornicą częstotliwości do regulacji elektronicznej m,in, wg stałej lub zmiennej różnicy ciśnień | 9925 | PG3 | 28 | K | 47202 | NIE |  | 84137051 | 0 | 219 | 310 | Wilo-CronoBloc-BL-E40/140-5,5/2-S1 | Pompa wirowa jednostopniowa dławnicowa | Wilo-CronoBlock-BL-E | Tłoczenie wody grzewczej (zgodnie z VDI 2035), wody zimnej i mieszanin woda-glikol | Wilo | DE | 1 | SZT |  | 0.4 | IE4 | Zielony | Europaleta | 1 | 1 | 1 | 359 | 705 | 456 | 800 | 1200 | 600 | 103 | 131 | http://downloads-wilo-select.wilo.com/assets/WIB_WILO33077596.jpg | //cms.media.wilo.com/dcipicxmlfeature/wilo586452/7241644/wilo586452_1.jpg |  | 6300 |  |  | https://wilo.com/quick/PL/pl/articleNumber/2222303
5741 | 2222298 | 4062679247830 | Wilo-CronoBloc-BL-E40/150-7,5/2 pompa wirowa blokowa | Pompa wirowa blokowa Wilo-CronoBloc-BL-E40/150-7,5/2 jednostopniowa do ustawienia na fundamencie, z wbudowaną przetwornicą częstotliwości do regulacji elektronicznej m,in, wg stałej lub zmiennej różnicy ciśnień,jednostopniowa do ustawienia na fundamencie, z wbudowaną przetwornicą częstotliwości do regulacji elektronicznej m,in, wg stałej lub zmiennej różnicy ciśnień | 10656 | PG3 | 28 | K | 47202 | NIE |  | 84137051 | 0 | 219 | 310 | Wilo-CronoBloc-BL-E40/150-7,5/2 | Pompa wirowa jednostopniowa dławnicowa | Wilo-CronoBlock-BL-E | Tłoczenie wody grzewczej (zgodnie z VDI 2035), wody zimnej i mieszanin woda-glikol | Wilo | DE | 1 | SZT |  | 0.4 | IE4 | Zielony | Europaleta | 1 | 1 | 1 | 359 | 705 | 456 | 800 | 1200 | 600 | 107 | 136 | http://downloads-wilo-select.wilo.com/assets/WIB_WILO33077596.jpg | //cms.media.wilo.com/dcipicxmlfeature/wilo586452/7241644/wilo586452_1.jpg |  | 8600 |  |  | https://wilo.com/quick/PL/pl/articleNumber/2222298
5742 | 2222300 | 4062679248356 | Wilo-CronoBloc-BL-E40/150-7,5/2-R1 pompa wirowa blokowa | Pompa wirowa blokowa Wilo-CronoBloc-BL-E40/150-7,5/2-R1 jednostopniowa do ustawienia na fundamencie, z wbudowaną przetwornicą częstotliwości do regulacji elektronicznej m,in, wg stałej lub zmiennej różnicy ciśnień,jednostopniowa do ustawienia na fundamencie, z wbudowaną przetwornicą częstotliwości do regulacji elektronicznej m,in, wg stałej lub zmiennej różnicy ciśnień | 9947 | PG3 | 28 | K | 47202 | NIE |  | 84137051 | 0 | 219 | 310 | Wilo-CronoBloc-BL-E40/150-7,5/2-R1 | Pompa wirowa jednostopniowa dławnicowa | Wilo-CronoBlock-BL-E | Tłoczenie wody grzewczej (zgodnie z VDI 2035), wody zimnej i mieszanin woda-glikol | Wilo | DE | 1 | SZT |  | 0.4 | IE4 | Zielony | Europaleta | 1 | 1 | 1 | 359 | 705 | 456 | 800 | 1200 | 600 | 107 | 136 | http://downloads-wilo-select.wilo.com/assets/WIB_WILO33077596.jpg | //cms.media.wilo.com/dcipicxmlfeature/wilo586452/7241644/wilo586452_1.jpg |  | 8600 |  |  | https://wilo.com/quick/PL/pl/articleNumber/2222300
5743 | 2222301 | 4062679248615 | Wilo-CronoBloc-BL-E40/150-7,5/2-R1-S1 pompa wirowa blokowa | Pompa wirowa blokowa Wilo-CronoBloc-BL-E40/150-7,5/2-R1-S1 jednostopniowa do ustawienia na fundamencie, z wbudowaną przetwornicą częstotliwości do regulacji elektronicznej m,in, wg stałej lub zmiennej różnicy ciśnień,jednostopniowa do ustawienia na fundamencie, z wbudowaną przetwornicą częstotliwości do regulacji elektronicznej m,in, wg stałej lub zmiennej różnicy ciśnień | 10061 | PG3 | 28 | K | 47202 | NIE |  | 84137051 | 0 | 219 | 310 | Wilo-CronoBloc-BL-E40/150-7,5/2-R1-S1 | Pompa wirowa jednostopniowa dławnicowa | Wilo-CronoBlock-BL-E | Tłoczenie wody grzewczej (zgodnie z VDI 2035), wody zimnej i mieszanin woda-glikol | Wilo | DE | 1 | SZT |  | 0.4 | IE4 | Zielony | Europaleta | 1 | 1 | 1 | 359 | 705 | 456 | 800 | 1200 | 600 | 107 | 136 | http://downloads-wilo-select.wilo.com/assets/WIB_WILO33077596.jpg | //cms.media.wilo.com/dcipicxmlfeature/wilo586452/7241644/wilo586452_1.jpg |  | 8600 |  |  | https://wilo.com/quick/PL/pl/articleNumber/2222301
5744 | 2222299 | 4062679248097 | Wilo-CronoBloc-BL-E40/150-7,5/2-S1 pompa wirowa blokowa | Pompa wirowa blokowa Wilo-CronoBloc-BL-E40/150-7,5/2-S1 jednostopniowa do ustawienia na fundamencie, z wbudowaną przetwornicą częstotliwości do regulacji elektronicznej m,in, wg stałej lub zmiennej różnicy ciśnień,jednostopniowa do ustawienia na fundamencie, z wbudowaną przetwornicą częstotliwości do regulacji elektronicznej m,in, wg stałej lub zmiennej różnicy ciśnień | 10768 | PG3 | 28 | K | 47202 | NIE |  | 84137051 | 0 | 219 | 310 | Wilo-CronoBloc-BL-E40/150-7,5/2-S1 | Pompa wirowa jednostopniowa dławnicowa | Wilo-CronoBlock-BL-E | Tłoczenie wody grzewczej (zgodnie z VDI 2035), wody zimnej i mieszanin woda-glikol | Wilo | DE | 1 | SZT |  | 0.4 | IE4 | Zielony | Europaleta | 1 | 1 | 1 | 359 | 705 | 456 | 800 | 1200 | 600 | 107 | 136 | http://downloads-wilo-select.wilo.com/assets/WIB_WILO33077596.jpg | //cms.media.wilo.com/dcipicxmlfeature/wilo586452/7241644/wilo586452_1.jpg |  | 8600 |  |  | https://wilo.com/quick/PL/pl/articleNumber/2222299
5745 | 2234164 | 4062679372747 | Wilo-CronoBloc-BL-E40/85-1,5/2 pompa wirowa blokowa | Pompa wirowa blokowa Wilo-CronoBloc-BL-E40/85-1,5/2 jednostopniowa do ustawienia na fundamencie, z wbudowaną przetwornicą częstotliwości do regulacji elektronicznej wg stałej lub zmiennej różnicy ciśnienia | 5848 | PG3 | 28 | K | 47202 | NIE |  | 84137051 | 0 | 219 | 310 | Wilo-CronoBloc-BL-E40/85-1,5/2 | Pompa wirowa blokowa | CronoBloc-BL-E | Tłoczenie wody grzewczej (zgodnie z VDI 2035), wody zimnej i mieszanin woda-glikol | Wilo | DE | 1 | SZT |  | 0.4 | IE4 | Zielony | Karton | 2 | 1 | 4 | 307 | 545 | 358 | 600 | 800 | 525 | 53 | 61 | http://downloads-wilo-select.wilo.com/assets/WIB_WILO | //cms.media.wilo.com/dcipicxmlfeature/wilo586452/7241644/wilo586452_1.jpg |  | 1800 |  |  | https://wilo.com/quick/PL/pl/articleNumber/2234164
5746 | 2234166 | 4062679372761 | Wilo-CronoBloc-BL-E40/85-1,5/2-R1 pompa wirowa blokowa | Pompa wirowa blokowa Wilo-CronoBloc-BL-E40/85-1,5/2-R1 jednostopniowa do ustawienia na fundamencie, z wbudowaną przetwornicą częstotliwości do regulacji wg stałej lub zmiennej różnicy ciśnienia i czujnikiem temperatury | 5139 | PG3 | 28 | K | 47202 | NIE |  | 84137051 | 0 | 219 | 310 | Wilo-CronoBloc-BL-E40/85-1,5/2-R1 | Pompa wirowa blokowa | CronoBloc-BL-E | Tłoczenie wody grzewczej (zgodnie z VDI 2035), wody zimnej i mieszanin woda-glikol | Wilo | DE | 1 | SZT |  | 0.4 | IE4 | Zielony | Karton | 2 | 1 | 4 | 307 | 545 | 358 | 600 | 800 | 525 | 53 | 61 | http://downloads-wilo-select.wilo.com/assets/WIB_WILO | //cms.media.wilo.com/dcipicxmlfeature/wilo586452/7241644/wilo586452_1.jpg |  | 1800 |  |  | https://wilo.com/quick/PL/pl/articleNumber/2234166
5747 | 2234167 | 4062679372778 | Wilo-CronoBloc-BL-E40/85-1,5/2-R1-S1 pompa wirowa blokowa | Pompa wirowa blokowa Wilo-CronoBloc-BL-E40/85-1,5/2-R1-S1 jednostopniowa do ustawienia na fundamencie, z wbudowaną przetwornicą częstotliwości do regulacji wg stałej lub zmiennej różnicy ciśn,, z uszczelnieniem S1 do glikolu 50% i czujnikiem temp | 5253 | PG3 | 28 | K | 47202 | NIE |  | 84137051 | 0 | 219 | 310 | Wilo-CronoBloc-BL-E40/85-1,5/2-R1-S1 | Pompa wirowa blokowa | CronoBloc-BL-E | Tłoczenie wody grzewczej (zgodnie z VDI 2035), wody zimnej i mieszanin woda-glikol | Wilo | DE | 1 | SZT |  | 0.4 | IE4 | Zielony | Karton | 2 | 1 | 4 | 307 | 545 | 358 | 600 | 800 | 525 | 53 | 61 | http://downloads-wilo-select.wilo.com/assets/WIB_WILO | //cms.media.wilo.com/dcipicxmlfeature/wilo586452/7241644/wilo586452_1.jpg |  | 1800 |  |  | https://wilo.com/quick/PL/pl/articleNumber/2234167
5748 | 2234165 | 4062679372754 | Wilo-CronoBloc-BL-E40/85-1,5/2-S1 pompa wirowa blokowa | Pompa wirowa blokowa Wilo-CronoBloc-BL-E40/85-1,5/2-S1 jednostopniowa do ustawienia na fundamencie, z wbudowaną przetwornicą częstotliwości do regulacji elektronicznej wg stałej lub zmiennej różnicy ciśnienia, z uszczelnieniem S1 do glikolu 50% | 5960 | PG3 | 28 | K | 47202 | NIE |  | 84137051 | 0 | 219 | 310 | Wilo-CronoBloc-BL-E40/85-1,5/2-S1 | Pompa wirowa blokowa | CronoBloc-BL-E | Tłoczenie wody grzewczej (zgodnie z VDI 2035), wody zimnej i mieszanin woda-glikol | Wilo | DE | 1 | SZT |  | 0.4 | IE4 | Zielony | Karton | 2 | 1 | 4 | 307 | 545 | 358 | 600 | 800 | 525 | 53 | 61 | http://downloads-wilo-select.wilo.com/assets/WIB_WILO | //cms.media.wilo.com/dcipicxmlfeature/wilo586452/7241644/wilo586452_1.jpg |  | 1800 |  |  | https://wilo.com/quick/PL/pl/articleNumber/2234165
5749 | 2222294 | 4062679247823 | Wilo-CronoBloc-BL-E40/95-2,2/2 pompa wirowa blokowa | Pompa wirowa blokowa Wilo-CronoBloc-BL-E40/95-2,2/2 jednostopniowa do ustawienia na fundamencie, z wbudowaną przetwornicą częstotliwości do regulacji elektronicznej m,in, wg stałej lub zmiennej różnicy ciśnień,jednostopniowa do ustawienia na fundamencie, z wbudowaną przetwornicą częstotliwości do regulacji elektronicznej m,in, wg stałej lub zmiennej różnicy ciśnień | 6590 | PG3 | 28 | K | 47202 | NIE |  | 84137051 | 0 | 219 | 310 | Wilo-CronoBloc-BL-E40/95-2,2/2 | Pompa wirowa jednostopniowa dławnicowa | Wilo-CronoBlock-BL-E | Tłoczenie wody grzewczej (zgodnie z VDI 2035), wody zimnej i mieszanin woda-glikol | Wilo | DE | 1 | SZT |  | 0.4 | IE4 | Zielony | Karton | 2 | 1 | 4 | 307 | 563 | 358 | 600 | 800 | 525 | 53 | 61 | http://downloads-wilo-select.wilo.com/assets/WIB_WILO33077596.jpg | //cms.media.wilo.com/dcipicxmlfeature/wilo586452/7241644/wilo586452_1.jpg |  | 2700 |  |  | https://wilo.com/quick/PL/pl/articleNumber/2222294
5750 | 2222296 | 4062679248349 | Wilo-CronoBloc-BL-E40/95-2,2/2-R1 pompa wirowa blokowa | Pompa wirowa blokowa Wilo-CronoBloc-BL-E40/95-2,2/2-R1 jednostopniowa do ustawienia na fundamencie, z wbudowaną przetwornicą częstotliwości do regulacji elektronicznej m,in, wg stałej lub zmiennej różnicy ciśnień,jednostopniowa do ustawienia na fundamencie, z wbudowaną przetwornicą częstotliwości do regulacji elektronicznej m,in, wg stałej lub zmiennej różnicy ciśnień | 5882 | PG3 | 28 | K | 47202 | NIE |  | 84137051 | 0 | 219 | 310 | Wilo-CronoBloc-BL-E40/95-2,2/2-R1 | Pompa wirowa jednostopniowa dławnicowa | Wilo-CronoBlock-BL-E | Tłoczenie wody grzewczej (zgodnie z VDI 2035), wody zimnej i mieszanin woda-glikol | Wilo | DE | 1 | SZT |  | 0.4 | IE4 | Zielony | Karton | 2 | 1 | 4 | 307 | 563 | 358 | 600 | 800 | 525 | 53 | 61 | http://downloads-wilo-select.wilo.com/assets/WIB_WILO33077596.jpg | //cms.media.wilo.com/dcipicxmlfeature/wilo586452/7241644/wilo586452_1.jpg |  | 2700 |  |  | https://wilo.com/quick/PL/pl/articleNumber/2222296
5751 | 2222297 | 4062679248608 | Wilo-CronoBloc-BL-E40/95-2,2/2-R1-S1 pompa wirowa blokowa | Pompa wirowa blokowa Wilo-CronoBloc-BL-E40/95-2,2/2-R1-S1 jednostopniowa do ustawienia na fundamencie, z wbudowaną przetwornicą częstotliwości do regulacji elektronicznej m,in, wg stałej lub zmiennej różnicy ciśnień,jednostopniowa do ustawienia na fundamencie, z wbudowaną przetwornicą częstotliwości do regulacji elektronicznej m,in, wg stałej lub zmiennej różnicy ciśnień | 5996 | PG3 | 28 | K | 47202 | NIE |  | 84137051 | 0 | 219 | 310 | Wilo-CronoBloc-BL-E40/95-2,2/2-R1-S1 | Pompa wirowa jednostopniowa dławnicowa | Wilo-CronoBlock-BL-E | Tłoczenie wody grzewczej (zgodnie z VDI 2035), wody zimnej i mieszanin woda-glikol | Wilo | DE | 1 | SZT |  | 0.4 | IE4 | Zielony | Karton | 2 | 1 | 4 | 307 | 563 | 358 | 600 | 800 | 525 | 53 | 61 | http://downloads-wilo-select.wilo.com/assets/WIB_WILO33077596.jpg | //cms.media.wilo.com/dcipicxmlfeature/wilo586452/7241644/wilo586452_1.jpg |  | 2700 |  |  | https://wilo.com/quick/PL/pl/articleNumber/2222297
5752 | 2222295 | 4062679248080 | Wilo-CronoBloc-BL-E40/95-2,2/2-S1 pompa wirowa blokowa | Pompa wirowa blokowa Wilo-CronoBloc-BL-E40/95-2,2/2-S1 jednostopniowa do ustawienia na fundamencie, z wbudowaną przetwornicą częstotliwości do regulacji elektronicznej m,in, wg stałej lub zmiennej różnicy ciśnień,jednostopniowa do ustawienia na fundamencie, z wbudowaną przetwornicą częstotliwości do regulacji elektronicznej m,in, wg stałej lub zmiennej różnicy ciśnień | 6704 | PG3 | 28 | K | 47202 | NIE |  | 84137051 | 0 | 219 | 310 | Wilo-CronoBloc-BL-E40/95-2,2/2-S1 | Pompa wirowa jednostopniowa dławnicowa | Wilo-CronoBlock-BL-E | Tłoczenie wody grzewczej (zgodnie z VDI 2035), wody zimnej i mieszanin woda-glikol | Wilo | DE | 1 | SZT |  | 0.4 | IE4 | Zielony | Karton | 2 | 1 | 4 | 307 | 563 | 358 | 600 | 800 | 525 | 53 | 61 | http://downloads-wilo-select.wilo.com/assets/WIB_WILO33077596.jpg | //cms.media.wilo.com/dcipicxmlfeature/wilo586452/7241644/wilo586452_1.jpg |  | 2700 |  |  | https://wilo.com/quick/PL/pl/articleNumber/2222295
5753 | 2222314 | 4062679247878 | Wilo-CronoBloc-BL-E50/105-4/2 pompa wirowa blokowa | Pompa wirowa blokowa Wilo-CronoBloc-BL-E50/105-4/2 jednostopniowa do ustawienia na fundamencie, z wbudowaną przetwornicą częstotliwości do regulacji elektronicznej m,in, wg stałej lub zmiennej różnicy ciśnień,jednostopniowa do ustawienia na fundamencie, z wbudowaną przetwornicą częstotliwości do regulacji elektronicznej m,in, wg stałej lub zmiennej różnicy ciśnień | 8714 | PG3 | 28 | K | 47202 | NIE |  | 84137051 | 0 | 219 | 310 | Wilo-CronoBloc-BL-E50/105-4/2 | Pompa wirowa jednostopniowa dławnicowa | Wilo-CronoBlock-BL-E | Tłoczenie wody grzewczej (zgodnie z VDI 2035), wody zimnej i mieszanin woda-glikol | Wilo | DE | 1 | SZT |  | 0.4 | IE4 | Zielony | Karton | 2 | 1 | 4 | 319 | 639 | 378 | 600 | 800 | 525 | 73 | 81 | http://downloads-wilo-select.wilo.com/assets/WIB_WILO33077596.jpg | //cms.media.wilo.com/dcipicxmlfeature/wilo586452/7241644/wilo586452_1.jpg |  | 4700 |  |  | https://wilo.com/quick/PL/pl/articleNumber/2222314
5754 | 2222316 | 4062679248394 | Wilo-CronoBloc-BL-E50/105-4/2-R1 pompa wirowa blokowa | Pompa wirowa blokowa Wilo-CronoBloc-BL-E50/105-4/2-R1 jednostopniowa do ustawienia na fundamencie, z wbudowaną przetwornicą częstotliwości do regulacji elektronicznej m,in, wg stałej lub zmiennej różnicy ciśnień,jednostopniowa do ustawienia na fundamencie, z wbudowaną przetwornicą częstotliwości do regulacji elektronicznej m,in, wg stałej lub zmiennej różnicy ciśnień | 8007 | PG3 | 28 | K | 47202 | NIE |  | 84137051 | 0 | 219 | 310 | Wilo-CronoBloc-BL-E50/105-4/2-R1 | Pompa wirowa jednostopniowa dławnicowa | Wilo-CronoBlock-BL-E | Tłoczenie wody grzewczej (zgodnie z VDI 2035), wody zimnej i mieszanin woda-glikol | Wilo | DE | 1 | SZT |  | 0.4 | IE4 | Zielony | Karton | 2 | 1 | 4 | 319 | 639 | 378 | 600 | 800 | 525 | 73 | 81 | http://downloads-wilo-select.wilo.com/assets/WIB_WILO33077596.jpg | //cms.media.wilo.com/dcipicxmlfeature/wilo586452/7241644/wilo586452_1.jpg |  | 4700 |  |  | https://wilo.com/quick/PL/pl/articleNumber/2222316
5755 | 2222317 | 4062679248653 | Wilo-CronoBloc-BL-E50/105-4/2-R1-S1 pompa wirowa blokowa | Pompa wirowa blokowa Wilo-CronoBloc-BL-E50/105-4/2-R1-S1 jednostopniowa do ustawienia na fundamencie, z wbudowaną przetwornicą częstotliwości do regulacji elektronicznej m,in, wg stałej lub zmiennej różnicy ciśnień,jednostopniowa do ustawienia na fundamencie, z wbudowaną przetwornicą częstotliwości do regulacji elektronicznej m,in, wg stałej lub zmiennej różnicy ciśnień | 8120 | PG3 | 28 | K | 47202 | NIE |  | 84137051 | 0 | 219 | 310 | Wilo-CronoBloc-BL-E50/105-4/2-R1-S1 | Pompa wirowa jednostopniowa dławnicowa | Wilo-CronoBlock-BL-E | Tłoczenie wody grzewczej (zgodnie z VDI 2035), wody zimnej i mieszanin woda-glikol | Wilo | DE | 1 | SZT |  | 0.4 | IE4 | Zielony | Karton | 2 | 1 | 4 | 319 | 639 | 378 | 600 | 800 | 525 | 73 | 81 | http://downloads-wilo-select.wilo.com/assets/WIB_WILO33077596.jpg | //cms.media.wilo.com/dcipicxmlfeature/wilo586452/7241644/wilo586452_1.jpg |  | 4700 |  |  | https://wilo.com/quick/PL/pl/articleNumber/2222317
5756 | 2222315 | 4062679248134 | Wilo-CronoBloc-BL-E50/105-4/2-S1 pompa wirowa blokowa | Pompa wirowa blokowa Wilo-CronoBloc-BL-E50/105-4/2-S1 jednostopniowa do ustawienia na fundamencie, z wbudowaną przetwornicą częstotliwości do regulacji elektronicznej m,in, wg stałej lub zmiennej różnicy ciśnień,jednostopniowa do ustawienia na fundamencie, z wbudowaną przetwornicą częstotliwości do regulacji elektronicznej m,in, wg stałej lub zmiennej różnicy ciśnień | 8829 | PG3 | 28 | K | 47202 | NIE |  | 84137051 | 0 | 219 | 310 | Wilo-CronoBloc-BL-E50/105-4/2-S1 | Pompa wirowa jednostopniowa dławnicowa | Wilo-CronoBlock-BL-E | Tłoczenie wody grzewczej (zgodnie z VDI 2035), wody zimnej i mieszanin woda-glikol | Wilo | DE | 1 | SZT |  | 0.4 | IE4 | Zielony | Karton | 2 | 1 | 4 | 319 | 639 | 378 | 600 | 800 | 525 | 73 | 81 | http://downloads-wilo-select.wilo.com/assets/WIB_WILO33077596.jpg | //cms.media.wilo.com/dcipicxmlfeature/wilo586452/7241644/wilo586452_1.jpg |  | 4700 |  |  | https://wilo.com/quick/PL/pl/articleNumber/2222315
5757 | 2222310 | 4062679247861 | Wilo-CronoBloc-BL-E50/115-5,5/2 pompa wirowa blokowa | Pompa wirowa blokowa Wilo-CronoBloc-BL-E50/115-5,5/2 jednostopniowa do ustawienia na fundamencie, z wbudowaną przetwornicą częstotliwości do regulacji elektronicznej m,in, wg stałej lub zmiennej różnicy ciśnień,jednostopniowa do ustawienia na fundamencie, z wbudowaną przetwornicą częstotliwości do regulacji elektronicznej m,in, wg stałej lub zmiennej różnicy ciśnień | 10115 | PG3 | 28 | K | 47202 | NIE |  | 84137051 | 0 | 219 | 310 | Wilo-CronoBloc-BL-E50/115-5,5/2 | Pompa wirowa jednostopniowa dławnicowa | Wilo-CronoBlock-BL-E | Tłoczenie wody grzewczej (zgodnie z VDI 2035), wody zimnej i mieszanin woda-glikol | Wilo | DE | 1 | SZT |  | 0.4 | IE4 | Zielony | Europaleta | 1 | 1 | 1 | 344 | 725 | 456 | 800 | 1200 | 600 | 100 | 128 | http://downloads-wilo-select.wilo.com/assets/WIB_WILO33077596.jpg | //cms.media.wilo.com/dcipicxmlfeature/wilo586452/7241644/wilo586452_1.jpg |  | 6300 |  |  | https://wilo.com/quick/PL/pl/articleNumber/2222310
5758 | 2222312 | 4062679248387 | Wilo-CronoBloc-BL-E50/115-5,5/2-R1 pompa wirowa blokowa | Pompa wirowa blokowa Wilo-CronoBloc-BL-E50/115-5,5/2-R1 jednostopniowa do ustawienia na fundamencie, z wbudowaną przetwornicą częstotliwości do regulacji elektronicznej m,in, wg stałej lub zmiennej różnicy ciśnień,jednostopniowa do ustawienia na fundamencie, z wbudowaną przetwornicą częstotliwości do regulacji elektronicznej m,in, wg stałej lub zmiennej różnicy ciśnień | 9407 | PG3 | 28 | K | 47202 | NIE |  | 84137051 | 0 | 219 | 310 | Wilo-CronoBloc-BL-E50/115-5,5/2-R1 | Pompa wirowa jednostopniowa dławnicowa | Wilo-CronoBlock-BL-E | Tłoczenie wody grzewczej (zgodnie z VDI 2035), wody zimnej i mieszanin woda-glikol | Wilo | DE | 1 | SZT |  | 0.4 | IE4 | Zielony | Europaleta | 1 | 1 | 1 | 344 | 725 | 456 | 800 | 1200 | 600 | 100 | 128 | http://downloads-wilo-select.wilo.com/assets/WIB_WILO33077596.jpg | //cms.media.wilo.com/dcipicxmlfeature/wilo586452/7241644/wilo586452_1.jpg |  | 6300 |  |  | https://wilo.com/quick/PL/pl/articleNumber/2222312
5759 | 2222313 | 4062679248646 | Wilo-CronoBloc-BL-E50/115-5,5/2-R1-S1 pompa wirowa blokowa | Pompa wirowa blokowa Wilo-CronoBloc-BL-E50/115-5,5/2-R1-S1 jednostopniowa do ustawienia na fundamencie, z wbudowaną przetwornicą częstotliwości do regulacji elektronicznej m,in, wg stałej lub zmiennej różnicy ciśnień,jednostopniowa do ustawienia na fundamencie, z wbudowaną przetwornicą częstotliwości do regulacji elektronicznej m,in, wg stałej lub zmiennej różnicy ciśnień | 9520 | PG3 | 28 | K | 47202 | NIE |  | 84137051 | 0 | 219 | 310 | Wilo-CronoBloc-BL-E50/115-5,5/2-R1-S1 | Pompa wirowa jednostopniowa dławnicowa | Wilo-CronoBlock-BL-E | Tłoczenie wody grzewczej (zgodnie z VDI 2035), wody zimnej i mieszanin woda-glikol | Wilo | DE | 1 | SZT |  | 0.4 | IE4 | Zielony | Europaleta | 1 | 1 | 1 | 344 | 725 | 456 | 800 | 1200 | 600 | 100 | 128 | http://downloads-wilo-select.wilo.com/assets/WIB_WILO33077596.jpg | //cms.media.wilo.com/dcipicxmlfeature/wilo586452/7241644/wilo586452_1.jpg |  | 6300 |  |  | https://wilo.com/quick/PL/pl/articleNumber/2222313
5760 | 2222311 | 4062679248127 | Wilo-CronoBloc-BL-E50/115-5,5/2-S1 pompa wirowa blokowa | Pompa wirowa blokowa Wilo-CronoBloc-BL-E50/115-5,5/2-S1 jednostopniowa do ustawienia na fundamencie, z wbudowaną przetwornicą częstotliwości do regulacji elektronicznej m,in, wg stałej lub zmiennej różnicy ciśnień,jednostopniowa do ustawienia na fundamencie, z wbudowaną przetwornicą częstotliwości do regulacji elektronicznej m,in, wg stałej lub zmiennej różnicy ciśnień | 10229 | PG3 | 28 | K | 47202 | NIE |  | 84137051 | 0 | 219 | 310 | Wilo-CronoBloc-BL-E50/115-5,5/2-S1 | Pompa wirowa jednostopniowa dławnicowa | Wilo-CronoBlock-BL-E | Tłoczenie wody grzewczej (zgodnie z VDI 2035), wody zimnej i mieszanin woda-glikol | Wilo | DE | 1 | SZT |  | 0.4 | IE4 | Zielony | Europaleta | 1 | 1 | 1 | 344 | 725 | 456 | 800 | 1200 | 600 | 100 | 128 | http://downloads-wilo-select.wilo.com/assets/WIB_WILO33077596.jpg | //cms.media.wilo.com/dcipicxmlfeature/wilo586452/7241644/wilo586452_1.jpg |  | 6300 |  |  | https://wilo.com/quick/PL/pl/articleNumber/2222311
5761 | 2222306 | 4062679247854 | Wilo-CronoBloc-BL-E50/125-7,5/2 pompa wirowa blokowa | Pompa wirowa blokowa Wilo-CronoBloc-BL-E50/125-7,5/2 jednostopniowa do ustawienia na fundamencie, z wbudowaną przetwornicą częstotliwości do regulacji elektronicznej m,in, wg stałej lub zmiennej różnicy ciśnień,jednostopniowa do ustawienia na fundamencie, z wbudowaną przetwornicą częstotliwości do regulacji elektronicznej m,in, wg stałej lub zmiennej różnicy ciśnień | 11237 | PG3 | 28 | K | 47202 | NIE |  | 84137051 | 0 | 219 | 310 | Wilo-CronoBloc-BL-E50/125-7,5/2 | Pompa wirowa jednostopniowa dławnicowa | Wilo-CronoBlock-BL-E | Tłoczenie wody grzewczej (zgodnie z VDI 2035), wody zimnej i mieszanin woda-glikol | Wilo | DE | 1 | SZT |  | 0.4 | IE4 | Zielony | Europaleta | 1 | 1 | 1 | 344 | 725 | 456 | 800 | 1200 | 600 | 105 | 133 | http://downloads-wilo-select.wilo.com/assets/WIB_WILO33077596.jpg | //cms.media.wilo.com/dcipicxmlfeature/wilo586452/7241644/wilo586452_1.jpg |  | 8400 |  |  | https://wilo.com/quick/PL/pl/articleNumber/2222306
5762 | 2222308 | 4062679248370 | Wilo-CronoBloc-BL-E50/125-7,5/2-R1 pompa wirowa blokowa | Pompa wirowa blokowa Wilo-CronoBloc-BL-E50/125-7,5/2-R1 jednostopniowa do ustawienia na fundamencie, z wbudowaną przetwornicą częstotliwości do regulacji elektronicznej m,in, wg stałej lub zmiennej różnicy ciśnień,jednostopniowa do ustawienia na fundamencie, z wbudowaną przetwornicą częstotliwości do regulacji elektronicznej m,in, wg stałej lub zmiennej różnicy ciśnień | 10528 | PG3 | 28 | K | 47202 | NIE |  | 84137051 | 0 | 219 | 310 | Wilo-CronoBloc-BL-E50/125-7,5/2-R1 | Pompa wirowa jednostopniowa dławnicowa | Wilo-CronoBlock-BL-E | Tłoczenie wody grzewczej (zgodnie z VDI 2035), wody zimnej i mieszanin woda-glikol | Wilo | DE | 1 | SZT |  | 0.4 | IE4 | Zielony | Europaleta | 1 | 1 | 1 | 344 | 725 | 456 | 800 | 1200 | 600 | 105 | 133 | http://downloads-wilo-select.wilo.com/assets/WIB_WILO33077596.jpg | //cms.media.wilo.com/dcipicxmlfeature/wilo586452/7241644/wilo586452_1.jpg |  | 8400 |  |  | https://wilo.com/quick/PL/pl/articleNumber/2222308
5763 | 2222309 | 4062679248639 | Wilo-CronoBloc-BL-E50/125-7,5/2-R1-S1 pompa wirowa blokowa | Pompa wirowa blokowa Wilo-CronoBloc-BL-E50/125-7,5/2-R1-S1 jednostopniowa do ustawienia na fundamencie, z wbudowaną przetwornicą częstotliwości do regulacji elektronicznej m,in, wg stałej lub zmiennej różnicy ciśnień,jednostopniowa do ustawienia na fundamencie, z wbudowaną przetwornicą częstotliwości do regulacji elektronicznej m,in, wg stałej lub zmiennej różnicy ciśnień | 10641 | PG3 | 28 | K | 47202 | NIE |  | 84137051 | 0 | 219 | 310 | Wilo-CronoBloc-BL-E50/125-7,5/2-R1-S1 | Pompa wirowa jednostopniowa dławnicowa | Wilo-CronoBlock-BL-E | Tłoczenie wody grzewczej (zgodnie z VDI 2035), wody zimnej i mieszanin woda-glikol | Wilo | DE | 1 | SZT |  | 0.4 | IE4 | Zielony | Europaleta | 1 | 1 | 1 | 344 | 725 | 456 | 800 | 1200 | 600 | 105 | 133 | http://downloads-wilo-select.wilo.com/assets/WIB_WILO | //cms.media.wilo.com/dcipicxmlfeature/wilo586452/7241644/wilo586452_1.jpg |  | 8400 |  |  | https://wilo.com/quick/PL/pl/articleNumber/2222309
5764 | 2222307 | 4062679248110 | Wilo-CronoBloc-BL-E50/125-7,5/2-S1 pompa wirowa blokowa | Pompa wirowa blokowa Wilo-CronoBloc-BL-E50/125-7,5/2-S1 jednostopniowa do ustawienia na fundamencie, z wbudowaną przetwornicą częstotliwości do regulacji elektronicznej m,in, wg stałej lub zmiennej różnicy ciśnień,jednostopniowa do ustawienia na fundamencie, z wbudowaną przetwornicą częstotliwości do regulacji elektronicznej m,in, wg stałej lub zmiennej różnicy ciśnień | 11350 | PG3 | 28 | K | 47202 | NIE |  | 84137051 | 0 | 219 | 310 | Wilo-CronoBloc-BL-E50/125-7,5/2-S1 | Pompa wirowa jednostopniowa dławnicowa | Wilo-CronoBlock-BL-E | Tłoczenie wody grzewczej (zgodnie z VDI 2035), wody zimnej i mieszanin woda-glikol | Wilo | DE | 1 | SZT |  | 0.4 | IE4 | Zielony | Europaleta | 1 | 1 | 1 | 344 | 725 | 456 | 800 | 1200 | 600 | 105 | 133 | http://downloads-wilo-select.wilo.com/assets/WIB_WILO33077596.jpg | //cms.media.wilo.com/dcipicxmlfeature/wilo586452/7241644/wilo586452_1.jpg |  | 8400 |  |  | https://wilo.com/quick/PL/pl/articleNumber/2222307
5765 | 2222322 | 4062679247892 | Wilo-CronoBloc-BL-E50/155-7,5/2 pompa wirowa blokowa | Pompa wirowa blokowa Wilo-CronoBloc-BL-E50/155-7,5/2 jednostopniowa do ustawienia na fundamencie, z wbudowaną przetwornicą częstotliwości do regulacji elektronicznej m,in, wg stałej lub zmiennej różnicy ciśnień,jednostopniowa do ustawienia na fundamencie, z wbudowaną przetwornicą częstotliwości do regulacji elektronicznej m,in, wg stałej lub zmiennej różnicy ciśnień | 11814 | PG3 | 28 | K | 47202 | NIE |  | 84137051 | 0 | 219 | 310 | Wilo-CronoBloc-BL-E50/155-7,5/2 | Pompa wirowa jednostopniowa dławnicowa | Wilo-CronoBlock-BL-E | Tłoczenie wody grzewczej (zgodnie z VDI 2035), wody zimnej i mieszanin woda-glikol | Wilo | DE | 1 | SZT |  | 0.4 | IE4 | Zielony | Europaleta | 1 | 1 | 1 | 359 | 725 | 466 | 800 | 1200 | 610 | 111 | 141 | http://downloads-wilo-select.wilo.com/assets/WIB_WILO33077596.jpg | //cms.media.wilo.com/dcipicxmlfeature/wilo586452/7241644/wilo586452_1.jpg |  | 8500 |  |  | https://wilo.com/quick/PL/pl/articleNumber/2222322
5766 | 2222324 | 4062679248417 | Wilo-CronoBloc-BL-E50/155-7,5/2-R1 pompa wirowa blokowa | Pompa wirowa blokowa Wilo-CronoBloc-BL-E50/155-7,5/2-R1 jednostopniowa do ustawienia na fundamencie, z wbudowaną przetwornicą częstotliwości do regulacji elektronicznej m,in, wg stałej lub zmiennej różnicy ciśnień,jednostopniowa do ustawienia na fundamencie, z wbudowaną przetwornicą częstotliwości do regulacji elektronicznej m,in, wg stałej lub zmiennej różnicy ciśnień | 11107 | PG3 | 28 | K | 47202 | NIE |  | 84137051 | 0 | 219 | 310 | Wilo-CronoBloc-BL-E50/155-7,5/2-R1 | Pompa wirowa jednostopniowa dławnicowa | Wilo-CronoBlock-BL-E | Tłoczenie wody grzewczej (zgodnie z VDI 2035), wody zimnej i mieszanin woda-glikol | Wilo | DE | 1 | SZT |  | 0.4 | IE4 | Zielony | Europaleta | 1 | 1 | 1 | 359 | 725 | 466 | 800 | 1200 | 610 | 111 | 141 | http://downloads-wilo-select.wilo.com/assets/WIB_WILO33077596.jpg | //cms.media.wilo.com/dcipicxmlfeature/wilo586452/7241644/wilo586452_1.jpg |  | 8500 |  |  | https://wilo.com/quick/PL/pl/articleNumber/2222324
5767 | 2222325 | 4062679248677 | Wilo-CronoBloc-BL-E50/155-7,5/2-R1-S1 pompa wirowa blokowa | Pompa wirowa blokowa Wilo-CronoBloc-BL-E50/155-7,5/2-R1-S1 jednostopniowa do ustawienia na fundamencie, z wbudowaną przetwornicą częstotliwości do regulacji elektronicznej m,in, wg stałej lub zmiennej różnicy ciśnień,jednostopniowa do ustawienia na fundamencie, z wbudowaną przetwornicą częstotliwości do regulacji elektronicznej m,in, wg stałej lub zmiennej różnicy ciśnień | 11220 | PG3 | 28 | K | 47202 | NIE |  | 84137051 | 0 | 219 | 310 | Wilo-CronoBloc-BL-E50/155-7,5/2-R1-S1 | Pompa wirowa jednostopniowa dławnicowa | Wilo-CronoBlock-BL-E | Tłoczenie wody grzewczej (zgodnie z VDI 2035), wody zimnej i mieszanin woda-glikol | Wilo | DE | 1 | SZT |  | 0.4 | IE4 | Zielony | Europaleta | 1 | 1 | 1 | 359 | 725 | 466 | 800 | 1200 | 610 | 111 | 141 | http://downloads-wilo-select.wilo.com/assets/WIB_WILO33077596.jpg | //cms.media.wilo.com/dcipicxmlfeature/wilo586452/7241644/wilo586452_1.jpg |  | 8500 |  |  | https://wilo.com/quick/PL/pl/articleNumber/2222325
5768 | 2222323 | 4062679248158 | Wilo-CronoBloc-BL-E50/155-7,5/2-S1 pompa wirowa blokowa | Pompa wirowa blokowa Wilo-CronoBloc-BL-E50/155-7,5/2-S1 jednostopniowa do ustawienia na fundamencie, z wbudowaną przetwornicą częstotliwości do regulacji elektronicznej m,in, wg stałej lub zmiennej różnicy ciśnień,jednostopniowa do ustawienia na fundamencie, z wbudowaną przetwornicą częstotliwości do regulacji elektronicznej m,in, wg stałej lub zmiennej różnicy ciśnień | 11929 | PG3 | 28 | K | 47202 | NIE |  | 84137051 | 0 | 219 | 310 | Wilo-CronoBloc-BL-E50/155-7,5/2-S1 | Pompa wirowa jednostopniowa dławnicowa | Wilo-CronoBlock-BL-E | Tłoczenie wody grzewczej (zgodnie z VDI 2035), wody zimnej i mieszanin woda-glikol | Wilo | DE | 1 | SZT |  | 0.4 | IE4 | Zielony | Europaleta | 1 | 1 | 1 | 359 | 725 | 466 | 800 | 1200 | 610 | 111 | 141 | http://downloads-wilo-select.wilo.com/assets/WIB_WILO33077596.jpg | //cms.media.wilo.com/dcipicxmlfeature/wilo586452/7241644/wilo586452_1.jpg |  | 8500 |  |  | https://wilo.com/quick/PL/pl/articleNumber/2222323
5769 | 2222326 | 4062679247908 | Wilo-CronoBloc-BL-E50/250-5,5/4 pompa wirowa blokowa | Pompa wirowa blokowa Wilo-CronoBloc-BL-E50/250-5,5/4 jednostopniowa do ustawienia na fundamencie, z wbudowaną przetwornicą częstotliwości do regulacji elektronicznej m,in, wg stałej lub zmiennej różnicy ciśnień,jednostopniowa do ustawienia na fundamencie, z wbudowaną przetwornicą częstotliwości do regulacji elektronicznej m,in, wg stałej lub zmiennej różnicy ciśnień | 9998 | PG3 | 28 | K | 47202 | NIE |  | 84137051 | 0 | 219 | 310 | Wilo-CronoBloc-BL-E50/250-5,5/4 | Pompa wirowa jednostopniowa dławnicowa | Wilo-CronoBlock-BL-E | Tłoczenie wody grzewczej (zgodnie z VDI 2035), wody zimnej i mieszanin woda-glikol | Wilo | DE | 1 | SZT |  | 0.4 | IE4 | Zielony | Europaleta | 1 | 1 | 1 | 430 | 815 | 472 | 800 | 1200 | 616 | 145 | 172 | http://downloads-wilo-select.wilo.com/assets/WIB_WILO33077596.jpg | //cms.media.wilo.com/dcipicxmlfeature/wilo586452/7241644/wilo586452_1.jpg |  | 4900 |  |  | https://wilo.com/quick/PL/pl/articleNumber/2222326
5770 | 2222328 | 4062679248424 | Wilo-CronoBloc-BL-E50/250-5,5/4-R1 pompa wirowa blokowa | Pompa wirowa blokowa Wilo-CronoBloc-BL-E50/250-5,5/4-R1 jednostopniowa do ustawienia na fundamencie, z wbudowaną przetwornicą częstotliwości do regulacji elektronicznej m,in, wg stałej lub zmiennej różnicy ciśnień,jednostopniowa do ustawienia na fundamencie, z wbudowaną przetwornicą częstotliwości do regulacji elektronicznej m,in, wg stałej lub zmiennej różnicy ciśnień | 9288 | PG3 | 28 | K | 47202 | NIE |  | 84137051 | 0 | 219 | 310 | Wilo-CronoBloc-BL-E50/250-5,5/4-R1 | Pompa wirowa jednostopniowa dławnicowa | Wilo-CronoBlock-BL-E | Tłoczenie wody grzewczej (zgodnie z VDI 2035), wody zimnej i mieszanin woda-glikol | Wilo | DE | 1 | SZT |  | 0.4 | IE4 | Zielony | Europaleta | 1 | 1 | 1 | 430 | 815 | 472 | 800 | 1200 | 616 | 145 | 172 | http://downloads-wilo-select.wilo.com/assets/WIB_WILO33077596.jpg | //cms.media.wilo.com/dcipicxmlfeature/wilo586452/7241644/wilo586452_1.jpg |  | 4900 |  |  | https://wilo.com/quick/PL/pl/articleNumber/2222328
5771 | 2222329 | 4062679248684 | Wilo-CronoBloc-BL-E50/250-5,5/4-R1-S1 pompa wirowa blokowa | Pompa wirowa blokowa Wilo-CronoBloc-BL-E50/250-5,5/4-R1-S1 jednostopniowa do ustawienia na fundamencie, z wbudowaną przetwornicą częstotliwości do regulacji elektronicznej m,in, wg stałej lub zmiennej różnicy ciśnień,jednostopniowa do ustawienia na fundamencie, z wbudowaną przetwornicą częstotliwości do regulacji elektronicznej m,in, wg stałej lub zmiennej różnicy ciśnień | 9402 | PG3 | 28 | K | 47202 | NIE |  | 84137051 | 0 | 219 | 310 | Wilo-CronoBloc-BL-E50/250-5,5/4-R1-S1 | Pompa wirowa jednostopniowa dławnicowa | Wilo-CronoBlock-BL-E | Tłoczenie wody grzewczej (zgodnie z VDI 2035), wody zimnej i mieszanin woda-glikol | Wilo | DE | 1 | SZT |  | 0.4 | IE4 | Zielony | Europaleta | 1 | 1 | 1 | 430 | 815 | 472 | 800 | 1200 | 616 | 145 | 172 | http://downloads-wilo-select.wilo.com/assets/WIB_WILO33077596.jpg | //cms.media.wilo.com/dcipicxmlfeature/wilo586452/7241644/wilo586452_1.jpg |  | 4900 |  |  | https://wilo.com/quick/PL/pl/articleNumber/2222329
5772 | 2222327 | 4062679248165 | Wilo-CronoBloc-BL-E50/250-5,5/4-S1 pompa wirowa blokowa | Pompa wirowa blokowa Wilo-CronoBloc-BL-E50/250-5,5/4-S1 jednostopniowa do ustawienia na fundamencie, z wbudowaną przetwornicą częstotliwości do regulacji elektronicznej m,in, wg stałej lub zmiennej różnicy ciśnień,jednostopniowa do ustawienia na fundamencie, z wbudowaną przetwornicą częstotliwości do regulacji elektronicznej m,in, wg stałej lub zmiennej różnicy ciśnień | 10110 | PG3 | 28 | K | 47202 | NIE |  | 84137051 | 0 | 219 | 310 | Wilo-CronoBloc-BL-E50/250-5,5/4-S1 | Pompa wirowa jednostopniowa dławnicowa | Wilo-CronoBlock-BL-E | Tłoczenie wody grzewczej (zgodnie z VDI 2035), wody zimnej i mieszanin woda-glikol | Wilo | DE | 1 | SZT |  | 0.4 | IE4 | Zielony | Europaleta | 1 | 1 | 1 | 430 | 815 | 472 | 800 | 1200 | 616 | 145 | 172 | http://downloads-wilo-select.wilo.com/assets/WIB_WILO33077596.jpg | //cms.media.wilo.com/dcipicxmlfeature/wilo586452/7241644/wilo586452_1.jpg |  | 4900 |  |  | https://wilo.com/quick/PL/pl/articleNumber/2222327
5773 | 2222318 | 4062679247885 | Wilo-CronoBloc-BL-E50/95-3/2 pompa wirowa blokowa | Pompa wirowa blokowa Wilo-CronoBloc-BL-E50/95-3/2 jednostopniowa do ustawienia na fundamencie, z wbudowaną przetwornicą częstotliwości do regulacji elektronicznej m,in, wg stałej lub zmiennej różnicy ciśnień,jednostopniowa do ustawienia na fundamencie, z wbudowaną przetwornicą częstotliwości do regulacji elektronicznej m,in, wg stałej lub zmiennej różnicy ciśnień | 8038 | PG3 | 28 | K | 47202 | NIE |  | 84137051 | 0 | 219 | 310 | Wilo-CronoBloc-BL-E50/95-3/2 | Pompa wirowa jednostopniowa dławnicowa | Wilo-CronoBlock-BL-E | Tłoczenie wody grzewczej (zgodnie z VDI 2035), wody zimnej i mieszanin woda-glikol | Wilo | DE | 1 | SZT |  | 0.4 | IE4 | Zielony | Karton | 2 | 1 | 4 | 319 | 627 | 378 | 600 | 800 | 525 | 66 | 74 | http://downloads-wilo-select.wilo.com/assets/WIB_WILO33077596.jpg | //cms.media.wilo.com/dcipicxmlfeature/wilo586452/7241644/wilo586452_1.jpg |  | 3600 |  |  | https://wilo.com/quick/PL/pl/articleNumber/2222318
5774 | 2222320 | 4062679248400 | Wilo-CronoBloc-BL-E50/95-3/2-R1 pompa wirowa blokowa | Pompa wirowa blokowa Wilo-CronoBloc-BL-E50/95-3/2-R1 jednostopniowa do ustawienia na fundamencie, z wbudowaną przetwornicą częstotliwości do regulacji elektronicznej m,in, wg stałej lub zmiennej różnicy ciśnień,jednostopniowa do ustawienia na fundamencie, z wbudowaną przetwornicą częstotliwości do regulacji elektronicznej m,in, wg stałej lub zmiennej różnicy ciśnień | 7330 | PG3 | 28 | K | 47202 | NIE |  | 84137051 | 0 | 219 | 310 | Wilo-CronoBloc-BL-E50/95-3/2-R1 | Pompa wirowa jednostopniowa dławnicowa | Wilo-CronoBlock-BL-E | Tłoczenie wody grzewczej (zgodnie z VDI 2035), wody zimnej i mieszanin woda-glikol | Wilo | DE | 1 | SZT |  | 0.4 | IE4 | Zielony | Karton | 2 | 1 | 4 | 319 | 627 | 378 | 600 | 800 | 525 | 66 | 74 | http://downloads-wilo-select.wilo.com/assets/WIB_WILO33077596.jpg | //cms.media.wilo.com/dcipicxmlfeature/wilo586452/7241644/wilo586452_1.jpg |  | 3600 |  |  | https://wilo.com/quick/PL/pl/articleNumber/2222320
5775 | 2222321 | 4062679248660 | Wilo-CronoBloc-BL-E50/95-3/2-R1-S1 pompa wirowa blokowa | Pompa wirowa blokowa Wilo-CronoBloc-BL-E50/95-3/2-R1-S1 jednostopniowa do ustawienia na fundamencie, z wbudowaną przetwornicą częstotliwości do regulacji elektronicznej m,in, wg stałej lub zmiennej różnicy ciśnień,jednostopniowa do ustawienia na fundamencie, z wbudowaną przetwornicą częstotliwości do regulacji elektronicznej m,in, wg stałej lub zmiennej różnicy ciśnień | 7443 | PG3 | 28 | K | 47202 | NIE |  | 84137051 | 0 | 219 | 310 | Wilo-CronoBloc-BL-E50/95-3/2-R1-S1 | Pompa wirowa jednostopniowa dławnicowa | Wilo-CronoBlock-BL-E | Tłoczenie wody grzewczej (zgodnie z VDI 2035), wody zimnej i mieszanin woda-glikol | Wilo | DE | 1 | SZT |  | 0.4 | IE4 | Zielony | Karton | 2 | 1 | 4 | 319 | 627 | 378 | 600 | 800 | 525 | 66 | 74 | http://downloads-wilo-select.wilo.com/assets/WIB_WILO33077596.jpg | //cms.media.wilo.com/dcipicxmlfeature/wilo586452/7241644/wilo586452_1.jpg |  | 3600 |  |  | https://wilo.com/quick/PL/pl/articleNumber/2222321
5776 | 2222319 | 4062679248141 | Wilo-CronoBloc-BL-E50/95-3/2-S1 pompa wirowa blokowa | Pompa wirowa blokowa Wilo-CronoBloc-BL-E50/95-3/2-S1 jednostopniowa do ustawienia na fundamencie, z wbudowaną przetwornicą częstotliwości do regulacji elektronicznej m,in, wg stałej lub zmiennej różnicy ciśnień,jednostopniowa do ustawienia na fundamencie, z wbudowaną przetwornicą częstotliwości do regulacji elektronicznej m,in, wg stałej lub zmiennej różnicy ciśnień | 8153 | PG3 | 28 | K | 47202 | NIE |  | 84137051 | 0 | 219 | 310 | Wilo-CronoBloc-BL-E50/95-3/2-S1 | Pompa wirowa jednostopniowa dławnicowa | Wilo-CronoBlock-BL-E | Tłoczenie wody grzewczej (zgodnie z VDI 2035), wody zimnej i mieszanin woda-glikol | Wilo | DE | 1 | SZT |  | 0.4 | IE4 | Zielony | Karton | 2 | 1 | 4 | 319 | 627 | 378 | 600 | 800 | 525 | 66 | 74 | http://downloads-wilo-select.wilo.com/assets/WIB_WILO33077596.jpg | //cms.media.wilo.com/dcipicxmlfeature/wilo586452/7241644/wilo586452_1.jpg |  | 3600 |  |  | https://wilo.com/quick/PL/pl/articleNumber/2222319
5777 | 2222334 | 4062679247922 | Wilo-CronoBloc-BL-E65/105-5,5/2 pompa wirowa blokowa | Pompa wirowa blokowa Wilo-CronoBloc-BL-E65/105-5,5/2 jednostopniowa do ustawienia na fundamencie, z wbudowaną przetwornicą częstotliwości do regulacji elektronicznej m,in, wg stałej lub zmiennej różnicy ciśnień,jednostopniowa do ustawienia na fundamencie, z wbudowaną przetwornicą częstotliwości do regulacji elektronicznej m,in, wg stałej lub zmiennej różnicy ciśnień | 10417 | PG3 | 28 | K | 47202 | NIE |  | 84137051 | 0 | 219 | 310 | Wilo-CronoBloc-BL-E65/105-5,5/2 | Pompa wirowa jednostopniowa dławnicowa | Wilo-CronoBlock-BL-E | Tłoczenie wody grzewczej (zgodnie z VDI 2035), wody zimnej i mieszanin woda-glikol | Wilo | DE | 1 | SZT |  | 0.4 | IE4 | Zielony | Paleta jednorazowego użytku | 1 | 1 | 1 | 344 | 725 | 466 | 800 | 1200 | 610 | 105 | 135 | http://downloads-wilo-select.wilo.com/assets/WIB_WILO33077596.jpg | //cms.media.wilo.com/dcipicxmlfeature/wilo586452/7241644/wilo586452_1.jpg |  | 6400 |  |  | https://wilo.com/quick/PL/pl/articleNumber/2222334
5778 | 2222336 | 4062679248448 | Wilo-CronoBloc-BL-E65/105-5,5/2-R1 pompa wirowa blokowa | Pompa wirowa blokowa Wilo-CronoBloc-BL-E65/105-5,5/2-R1 jednostopniowa do ustawienia na fundamencie, z wbudowaną przetwornicą częstotliwości do regulacji elektronicznej m,in, wg stałej lub zmiennej różnicy ciśnień,jednostopniowa do ustawienia na fundamencie, z wbudowaną przetwornicą częstotliwości do regulacji elektronicznej m,in, wg stałej lub zmiennej różnicy ciśnień | 9707 | PG3 | 28 | K | 47202 | NIE |  | 84137051 | 0 | 219 | 310 | Wilo-CronoBloc-BL-E65/105-5,5/2-R1 | Pompa wirowa jednostopniowa dławnicowa | Wilo-CronoBlock-BL-E | Tłoczenie wody grzewczej (zgodnie z VDI 2035), wody zimnej i mieszanin woda-glikol | Wilo | DE | 1 | SZT |  | 0.4 | IE4 | Zielony | Europaleta | 1 | 1 | 1 | 344 | 725 | 466 | 800 | 1200 | 610 | 105 | 135 | http://downloads-wilo-select.wilo.com/assets/WIB_WILO33077596.jpg | //cms.media.wilo.com/dcipicxmlfeature/wilo586452/7241644/wilo586452_1.jpg |  | 6400 |  |  | https://wilo.com/quick/PL/pl/articleNumber/2222336
5779 | 2222337 | 4062679248707 | Wilo-CronoBloc-BL-E65/105-5,5/2-R1-S1 pompa wirowa blokowa | Pompa wirowa blokowa Wilo-CronoBloc-BL-E65/105-5,5/2-R1-S1 jednostopniowa do ustawienia na fundamencie, z wbudowaną przetwornicą częstotliwości do regulacji elektronicznej m,in, wg stałej lub zmiennej różnicy ciśnień,jednostopniowa do ustawienia na fundamencie, z wbudowaną przetwornicą częstotliwości do regulacji elektronicznej m,in, wg stałej lub zmiennej różnicy ciśnień | 9821 | PG3 | 28 | K | 47202 | NIE |  | 84137051 | 0 | 219 | 310 | Wilo-CronoBloc-BL-E65/105-5,5/2-R1-S1 | Pompa wirowa jednostopniowa dławnicowa | Wilo-CronoBlock-BL-E | Tłoczenie wody grzewczej (zgodnie z VDI 2035), wody zimnej i mieszanin woda-glikol | Wilo | DE | 1 | SZT |  | 0.4 | IE4 | Zielony | Europaleta | 1 | 1 | 1 | 344 | 725 | 466 | 800 | 1200 | 610 | 105 | 135 | http://downloads-wilo-select.wilo.com/assets/WIB_WILO33077596.jpg | //cms.media.wilo.com/dcipicxmlfeature/wilo586452/7241644/wilo586452_1.jpg |  | 6400 |  |  | https://wilo.com/quick/PL/pl/articleNumber/2222337
5780 | 2222335 | 4062679248189 | Wilo-CronoBloc-BL-E65/105-5,5/2-S1 pompa wirowa blokowa | Pompa wirowa blokowa Wilo-CronoBloc-BL-E65/105-5,5/2-S1 jednostopniowa do ustawienia na fundamencie, z wbudowaną przetwornicą częstotliwości do regulacji elektronicznej m,in, wg stałej lub zmiennej różnicy ciśnień,jednostopniowa do ustawienia na fundamencie, z wbudowaną przetwornicą częstotliwości do regulacji elektronicznej m,in, wg stałej lub zmiennej różnicy ciśnień | 10529 | PG3 | 28 | K | 47202 | NIE |  | 84137051 | 0 | 219 | 310 | Wilo-CronoBloc-BL-E65/105-5,5/2-S1 | Pompa wirowa jednostopniowa dławnicowa | Wilo-CronoBlock-BL-E | Tłoczenie wody grzewczej (zgodnie z VDI 2035), wody zimnej i mieszanin woda-glikol | Wilo | DE | 1 | SZT |  | 0.4 | IE4 | Zielony | Europaleta | 1 | 1 | 1 | 344 | 725 | 466 | 800 | 1200 | 610 | 105 | 135 | http://downloads-wilo-select.wilo.com/assets/WIB_WILO33077596.jpg | //cms.media.wilo.com/dcipicxmlfeature/wilo586452/7241644/wilo586452_1.jpg |  | 6400 |  |  | https://wilo.com/quick/PL/pl/articleNumber/2222335
5781 | 2222330 | 4062679247915 | Wilo-CronoBloc-BL-E65/115-7,5/2 pompa wirowa blokowa | Pompa wirowa blokowa Wilo-CronoBloc-BL-E65/115-7,5/2 jednostopniowa do ustawienia na fundamencie, z wbudowaną przetwornicą częstotliwości do regulacji elektronicznej m,in, wg stałej lub zmiennej różnicy ciśnień,jednostopniowa do ustawienia na fundamencie, z wbudowaną przetwornicą częstotliwości do regulacji elektronicznej m,in, wg stałej lub zmiennej różnicy ciśnień | 11918 | PG3 | 28 | K | 47202 | NIE |  | 84137051 | 0 | 219 | 310 | Wilo-CronoBloc-BL-E65/115-7,5/2 | Pompa wirowa jednostopniowa dławnicowa | Wilo-CronoBlock-BL-E | Tłoczenie wody grzewczej (zgodnie z VDI 2035), wody zimnej i mieszanin woda-glikol | Wilo | DE | 1 | SZT |  | 0.4 | IE4 | Zielony | Europaleta | 1 | 1 | 1 | 344 | 725 | 466 | 800 | 1200 | 610 | 110 | 140 | http://downloads-wilo-select.wilo.com/assets/WIB_WILO33077596.jpg | //cms.media.wilo.com/dcipicxmlfeature/wilo586452/7241644/wilo586452_1.jpg |  | 8600 |  |  | https://wilo.com/quick/PL/pl/articleNumber/2222330
5782 | 2222332 | 4062679248431 | Wilo-CronoBloc-BL-E65/115-7,5/2-R1 pompa wirowa blokowa | Pompa wirowa blokowa Wilo-CronoBloc-BL-E65/115-7,5/2-R1 jednostopniowa do ustawienia na fundamencie, z wbudowaną przetwornicą częstotliwości do regulacji elektronicznej m,in, wg stałej lub zmiennej różnicy ciśnień,jednostopniowa do ustawienia na fundamencie, z wbudowaną przetwornicą częstotliwości do regulacji elektronicznej m,in, wg stałej lub zmiennej różnicy ciśnień | 11209 | PG3 | 28 | K | 47202 | NIE |  | 84137051 | 0 | 219 | 310 | Wilo-CronoBloc-BL-E65/115-7,5/2-R1 | Pompa wirowa jednostopniowa dławnicowa | Wilo-CronoBlock-BL-E | Tłoczenie wody grzewczej (zgodnie z VDI 2035), wody zimnej i mieszanin woda-glikol | Wilo | DE | 1 | SZT |  | 0.4 | IE4 | Zielony | Europaleta | 1 | 1 | 1 | 344 | 725 | 466 | 800 | 1200 | 610 | 110 | 140 | http://downloads-wilo-select.wilo.com/assets/WIB_WILO33077596.jpg | //cms.media.wilo.com/dcipicxmlfeature/wilo586452/7241644/wilo586452_1.jpg |  | 8600 |  |  | https://wilo.com/quick/PL/pl/articleNumber/2222332
5783 | 2222333 | 4062679248691 | Wilo-CronoBloc-BL-E65/115-7,5/2-R1-S1 pompa wirowa blokowa | Pompa wirowa blokowa Wilo-CronoBloc-BL-E65/115-7,5/2-R1-S1 jednostopniowa do ustawienia na fundamencie, z wbudowaną przetwornicą częstotliwości do regulacji elektronicznej m,in, wg stałej lub zmiennej różnicy ciśnień,jednostopniowa do ustawienia na fundamencie, z wbudowaną przetwornicą częstotliwości do regulacji elektronicznej m,in, wg stałej lub zmiennej różnicy ciśnień | 11322 | PG3 | 28 | K | 47202 | NIE |  | 84137051 | 0 | 219 | 310 | Wilo-CronoBloc-BL-E65/115-7,5/2-R1-S1 | Pompa wirowa jednostopniowa dławnicowa | Wilo-CronoBlock-BL-E | Tłoczenie wody grzewczej (zgodnie z VDI 2035), wody zimnej i mieszanin woda-glikol | Wilo | DE | 1 | SZT |  | 0.4 | IE4 | Zielony | Europaleta | 1 | 1 | 1 | 344 | 725 | 466 | 800 | 1200 | 610 | 110 | 140 | http://downloads-wilo-select.wilo.com/assets/WIB_WILO33077596.jpg | //cms.media.wilo.com/dcipicxmlfeature/wilo586452/7241644/wilo586452_1.jpg |  | 8600 |  |  | https://wilo.com/quick/PL/pl/articleNumber/2222333
5784 | 2222331 | 4062679248172 | Wilo-CronoBloc-BL-E65/115-7,5/2-S1 pompa wirowa blokowa | Pompa wirowa blokowa Wilo-CronoBloc-BL-E65/115-7,5/2-S1 jednostopniowa do ustawienia na fundamencie, z wbudowaną przetwornicą częstotliwości do regulacji elektronicznej m,in, wg stałej lub zmiennej różnicy ciśnień,jednostopniowa do ustawienia na fundamencie, z wbudowaną przetwornicą częstotliwości do regulacji elektronicznej m,in, wg stałej lub zmiennej różnicy ciśnień | 12031 | PG3 | 28 | K | 47202 | NIE |  | 84137051 | 0 | 219 | 310 | Wilo-CronoBloc-BL-E65/115-7,5/2-S1 | Pompa wirowa jednostopniowa dławnicowa | Wilo-CronoBlock-BL-E | Tłoczenie wody grzewczej (zgodnie z VDI 2035), wody zimnej i mieszanin woda-glikol | Wilo | DE | 1 | SZT |  | 0.4 | IE4 | Zielony | Europaleta | 1 | 1 | 1 | 344 | 725 | 466 | 800 | 1200 | 610 | 110 | 140 | http://downloads-wilo-select.wilo.com/assets/WIB_WILO33077596.jpg | //cms.media.wilo.com/dcipicxmlfeature/wilo586452/7241644/wilo586452_1.jpg |  | 8600 |  |  | https://wilo.com/quick/PL/pl/articleNumber/2222331
5785 | 2222346 | 4062679247953 | Wilo-CronoBloc-BL-E65/245-5,5/4 pompa wirowa blokowa | Pompa wirowa blokowa Wilo-CronoBloc-BL-E65/245-5,5/4 jednostopniowa do ustawienia na fundamencie, z wbudowaną przetwornicą częstotliwości do regulacji elektronicznej m,in, wg stałej lub zmiennej różnicy ciśnień,jednostopniowa do ustawienia na fundamencie, z wbudowaną przetwornicą częstotliwości do regulacji elektronicznej m,in, wg stałej lub zmiennej różnicy ciśnień | 11649 | PG3 | 28 | K | 47202 | NIE |  | 84137051 | 0 | 219 | 310 | Wilo-CronoBloc-BL-E65/245-5,5/4 | Pompa wirowa jednostopniowa dławnicowa | Wilo-CronoBlock-BL-E | Tłoczenie wody grzewczej (zgodnie z VDI 2035), wody zimnej i mieszanin woda-glikol | Wilo | DE | 1 | SZT |  | 0.4 | IE4 | Zielony | Europaleta | 1 | 1 | 1 | 450 | 850 | 492 | 800 | 1200 | 636 | 168 | 196 | http://downloads-wilo-select.wilo.com/assets/WIB_WILO33077596.jpg | //cms.media.wilo.com/dcipicxmlfeature/wilo586452/7241644/wilo586452_1.jpg |  | 6000 |  |  | https://wilo.com/quick/PL/pl/articleNumber/2222346
5786 | 2222348 | 4062679248479 | Wilo-CronoBloc-BL-E65/245-5,5/4-R1 pompa wirowa blokowa | Pompa wirowa blokowa Wilo-CronoBloc-BL-E65/245-5,5/4-R1 jednostopniowa do ustawienia na fundamencie, z wbudowaną przetwornicą częstotliwości do regulacji elektronicznej m,in, wg stałej lub zmiennej różnicy ciśnień,jednostopniowa do ustawienia na fundamencie, z wbudowaną przetwornicą częstotliwości do regulacji elektronicznej m,in, wg stałej lub zmiennej różnicy ciśnień | 10941 | PG3 | 28 | K | 47202 | NIE |  | 84137051 | 0 | 219 | 310 | Wilo-CronoBloc-BL-E65/245-5,5/4-R1 | Pompa wirowa jednostopniowa dławnicowa | Wilo-CronoBlock-BL-E | Tłoczenie wody grzewczej (zgodnie z VDI 2035), wody zimnej i mieszanin woda-glikol | Wilo | DE | 1 | SZT |  | 0.4 | IE4 | Zielony | Europaleta | 1 | 1 | 1 | 450 | 850 | 492 | 800 | 1200 | 636 | 168 | 196 | http://downloads-wilo-select.wilo.com/assets/WIB_WILO33077596.jpg | //cms.media.wilo.com/dcipicxmlfeature/wilo586452/7241644/wilo586452_1.jpg |  | 6000 |  |  | https://wilo.com/quick/PL/pl/articleNumber/2222348
5787 | 2222349 | 4062679248738 | Wilo-CronoBloc-BL-E65/245-5,5/4-R1-S1 pompa wirowa blokowa | Pompa wirowa blokowa Wilo-CronoBloc-BL-E65/245-5,5/4-R1-S1 jednostopniowa do ustawienia na fundamencie, z wbudowaną przetwornicą częstotliwości do regulacji elektronicznej m,in, wg stałej lub zmiennej różnicy ciśnień,jednostopniowa do ustawienia na fundamencie, z wbudowaną przetwornicą częstotliwości do regulacji elektronicznej m,in, wg stałej lub zmiennej różnicy ciśnień | 11126 | PG3 | 28 | K | 47202 | NIE |  | 84137051 | 0 | 219 | 310 | Wilo-CronoBloc-BL-E65/245-5,5/4-R1-S1 | Pompa wirowa jednostopniowa dławnicowa | Wilo-CronoBlock-BL-E | Tłoczenie wody grzewczej (zgodnie z VDI 2035), wody zimnej i mieszanin woda-glikol | Wilo | DE | 1 | SZT |  | 0.4 | IE4 | Zielony | Europaleta | 1 | 1 | 1 | 450 | 850 | 492 | 800 | 1200 | 636 | 168 | 196 | http://downloads-wilo-select.wilo.com/assets/WIB_WILO33077596.jpg | //cms.media.wilo.com/dcipicxmlfeature/wilo586452/7241644/wilo586452_1.jpg |  | 6000 |  |  | https://wilo.com/quick/PL/pl/articleNumber/2222349
5788 | 2222347 | 4062679248219 | Wilo-CronoBloc-BL-E65/245-5,5/4-S1 pompa wirowa blokowa | Pompa wirowa blokowa Wilo-CronoBloc-BL-E65/245-5,5/4-S1 jednostopniowa do ustawienia na fundamencie, z wbudowaną przetwornicą częstotliwości do regulacji elektronicznej m,in, wg stałej lub zmiennej różnicy ciśnień,jednostopniowa do ustawienia na fundamencie, z wbudowaną przetwornicą częstotliwości do regulacji elektronicznej m,in, wg stałej lub zmiennej różnicy ciśnień | 11833 | PG3 | 28 | K | 47202 | NIE |  | 84137051 | 0 | 219 | 310 | Wilo-CronoBloc-BL-E65/245-5,5/4-S1 | Pompa wirowa jednostopniowa dławnicowa | Wilo-CronoBlock-BL-E | Tłoczenie wody grzewczej (zgodnie z VDI 2035), wody zimnej i mieszanin woda-glikol | Wilo | DE | 1 | SZT |  | 0.4 | IE4 | Zielony | Europaleta | 1 | 1 | 1 | 450 | 850 | 492 | 800 | 1200 | 636 | 168 | 196 | http://downloads-wilo-select.wilo.com/assets/WIB_WILO33077596.jpg | //cms.media.wilo.com/dcipicxmlfeature/wilo586452/7241644/wilo586452_1.jpg |  | 6000 |  |  | https://wilo.com/quick/PL/pl/articleNumber/2222347
5789 | 2222342 | 4062679247946 | Wilo-CronoBloc-BL-E65/250-7,5/4 pompa wirowa blokowa | Pompa wirowa blokowa Wilo-CronoBloc-BL-E65/250-7,5/4 jednostopniowa do ustawienia na fundamencie, z wbudowaną przetwornicą częstotliwości do regulacji elektronicznej m,in, wg stałej lub zmiennej różnicy ciśnień,jednostopniowa do ustawienia na fundamencie, z wbudowaną przetwornicą częstotliwości do regulacji elektronicznej m,in, wg stałej lub zmiennej różnicy ciśnień | 13229 | PG3 | 28 | K | 47202 | NIE |  | 84137051 | 0 | 219 | 310 | Wilo-CronoBloc-BL-E65/250-7,5/4 | Pompa wirowa jednostopniowa dławnicowa | Wilo-CronoBlock-BL-E | Tłoczenie wody grzewczej (zgodnie z VDI 2035), wody zimnej i mieszanin woda-glikol | Wilo | DE | 1 | SZT |  | 0.4 | IE4 | Zielony | Europaleta | 1 | 1 | 1 | 450 | 870 | 492 | 800 | 1200 | 636 | 175 | 204 | http://downloads-wilo-select.wilo.com/assets/WIB_WILO33077596.jpg | //cms.media.wilo.com/dcipicxmlfeature/wilo586452/7241644/wilo586452_1.jpg |  | 7500 |  |  | https://wilo.com/quick/PL/pl/articleNumber/2222342
5790 | 2222344 | 4062679248462 | Wilo-CronoBloc-BL-E65/250-7,5/4-R1 pompa wirowa blokowa | Pompa wirowa blokowa Wilo-CronoBloc-BL-E65/250-7,5/4-R1 jednostopniowa do ustawienia na fundamencie, z wbudowaną przetwornicą częstotliwości do regulacji elektronicznej m,in, wg stałej lub zmiennej różnicy ciśnień,jednostopniowa do ustawienia na fundamencie, z wbudowaną przetwornicą częstotliwości do regulacji elektronicznej m,in, wg stałej lub zmiennej różnicy ciśnień | 12521 | PG3 | 28 | K | 47202 | NIE |  | 84137051 | 0 | 219 | 310 | Wilo-CronoBloc-BL-E65/250-7,5/4-R1 | Pompa wirowa jednostopniowa dławnicowa | Wilo-CronoBlock-BL-E | Tłoczenie wody grzewczej (zgodnie z VDI 2035), wody zimnej i mieszanin woda-glikol | Wilo | DE | 1 | SZT |  | 0.4 | IE4 | Zielony | Europaleta | 1 | 1 | 1 | 450 | 870 | 492 | 800 | 1200 | 636 | 175 | 204 | http://downloads-wilo-select.wilo.com/assets/WIB_WILO33077596.jpg | //cms.media.wilo.com/dcipicxmlfeature/wilo586452/7241644/wilo586452_1.jpg |  | 7500 |  |  | https://wilo.com/quick/PL/pl/articleNumber/2222344
5791 | 2222345 | 4062679248721 | Wilo-CronoBloc-BL-E65/250-7,5/4-R1-S1 pompa wirowa blokowa | Pompa wirowa blokowa Wilo-CronoBloc-BL-E65/250-7,5/4-R1-S1 jednostopniowa do ustawienia na fundamencie, z wbudowaną przetwornicą częstotliwości do regulacji elektronicznej m,in, wg stałej lub zmiennej różnicy ciśnień,jednostopniowa do ustawienia na fundamencie, z wbudowaną przetwornicą częstotliwości do regulacji elektronicznej m,in, wg stałej lub zmiennej różnicy ciśnień | 12707 | PG3 | 28 | K | 47202 | NIE |  | 84137051 | 0 | 219 | 310 | Wilo-CronoBloc-BL-E65/250-7,5/4-R1-S1 | Pompa wirowa jednostopniowa dławnicowa | Wilo-CronoBlock-BL-E | Tłoczenie wody grzewczej (zgodnie z VDI 2035), wody zimnej i mieszanin woda-glikol | Wilo | DE | 1 | SZT |  | 0.4 | IE4 | Zielony | Europaleta | 1 | 1 | 1 | 450 | 870 | 492 | 800 | 1200 | 636 | 175 | 204 | http://downloads-wilo-select.wilo.com/assets/WIB_WILO33077596.jpg | //cms.media.wilo.com/dcipicxmlfeature/wilo586452/7241644/wilo586452_1.jpg |  | 7500 |  |  | https://wilo.com/quick/PL/pl/articleNumber/2222345
5792 | 2222343 | 4062679248202 | Wilo-CronoBloc-BL-E65/250-7,5/4-S1 pompa wirowa blokowa | Pompa wirowa blokowa Wilo-CronoBloc-BL-E65/250-7,5/4-S1 jednostopniowa do ustawienia na fundamencie, z wbudowaną przetwornicą częstotliwości do regulacji elektronicznej m,in, wg stałej lub zmiennej różnicy ciśnień,jednostopniowa do ustawienia na fundamencie, z wbudowaną przetwornicą częstotliwości do regulacji elektronicznej m,in, wg stałej lub zmiennej różnicy ciśnień | 13414 | PG3 | 28 | K | 47202 | NIE |  | 84137051 | 0 | 219 | 310 | Wilo-CronoBloc-BL-E65/250-7,5/4-S1 | Pompa wirowa jednostopniowa dławnicowa | Wilo-CronoBlock-BL-E | Tłoczenie wody grzewczej (zgodnie z VDI 2035), wody zimnej i mieszanin woda-glikol | Wilo | DE | 1 | SZT |  | 0.4 | IE4 | Zielony | Europaleta | 1 | 1 | 1 | 450 | 870 | 492 | 800 | 1200 | 636 | 175 | 204 | http://downloads-wilo-select.wilo.com/assets/WIB_WILO33077596.jpg | //cms.media.wilo.com/dcipicxmlfeature/wilo586452/7241644/wilo586452_1.jpg |  | 7500 |  |  | https://wilo.com/quick/PL/pl/articleNumber/2222343
5793 | 2222338 | 4062679247939 | Wilo-CronoBloc-BL-E65/95-4/2 pompa wirowa blokowa | Pompa wirowa blokowa Wilo-CronoBloc-BL-E65/95-4/2 jednostopniowa do ustawienia na fundamencie, z wbudowaną przetwornicą częstotliwości do regulacji elektronicznej m,in, wg stałej lub zmiennej różnicy ciśnień,jednostopniowa do ustawienia na fundamencie, z wbudowaną przetwornicą częstotliwości do regulacji elektronicznej m,in, wg stałej lub zmiennej różnicy ciśnień | 8851 | PG3 | 28 | K | 47202 | NIE |  | 84137051 | 0 | 219 | 310 | Wilo-CronoBloc-BL-E65/95-4/2 | Pompa wirowa jednostopniowa dławnicowa | Wilo-CronoBlock-BL-E | Tłoczenie wody grzewczej (zgodnie z VDI 2035), wody zimnej i mieszanin woda-glikol | Wilo | DE | 1 | SZT |  | 0.4 | IE4 | Zielony | Paleta jednorazowego użytku | 1 | 1 | 1 | 343 | 639 | 406 | 600 | 800 | 538 | 79 | 96 | http://downloads-wilo-select.wilo.com/assets/WIB_WILO33077596.jpg | //cms.media.wilo.com/dcipicxmlfeature/wilo586452/7241644/wilo586452_1.jpg |  | 4800 |  |  | https://wilo.com/quick/PL/pl/articleNumber/2222338
5794 | 2222340 | 4062679248455 | Wilo-CronoBloc-BL-E65/95-4/2-R1 pompa wirowa blokowa | Pompa wirowa blokowa Wilo-CronoBloc-BL-E65/95-4/2-R1 jednostopniowa do ustawienia na fundamencie, z wbudowaną przetwornicą częstotliwości do regulacji elektronicznej m,in, wg stałej lub zmiennej różnicy ciśnień,jednostopniowa do ustawienia na fundamencie, z wbudowaną przetwornicą częstotliwości do regulacji elektronicznej m,in, wg stałej lub zmiennej różnicy ciśnień | 8143 | PG3 | 28 | K | 47202 | NIE |  | 84137051 | 0 | 219 | 310 | Wilo-CronoBloc-BL-E65/95-4/2-R1 | Pompa wirowa jednostopniowa dławnicowa | Wilo-CronoBlock-BL-E | Tłoczenie wody grzewczej (zgodnie z VDI 2035), wody zimnej i mieszanin woda-glikol | Wilo | DE | 1 | SZT |  | 0.4 | IE4 | Zielony | Paleta jednorazowego użytku | 1 | 1 | 1 | 343 | 639 | 406 | 600 | 800 | 538 | 79 | 90 | http://downloads-wilo-select.wilo.com/assets/WIB_WILO33077596.jpg | //cms.media.wilo.com/dcipicxmlfeature/wilo586452/7241644/wilo586452_1.jpg |  | 4800 |  |  | https://wilo.com/quick/PL/pl/articleNumber/2222340
5795 | 2222341 | 4062679248714 | Wilo-CronoBloc-BL-E65/95-4/2-R1-S1 pompa wirowa blokowa | Pompa wirowa blokowa Wilo-CronoBloc-BL-E65/95-4/2-R1-S1 jednostopniowa do ustawienia na fundamencie, z wbudowaną przetwornicą częstotliwości do regulacji elektronicznej m,in, wg stałej lub zmiennej różnicy ciśnień,jednostopniowa do ustawienia na fundamencie, z wbudowaną przetwornicą częstotliwości do regulacji elektronicznej m,in, wg stałej lub zmiennej różnicy ciśnień | 8256 | PG3 | 28 | K | 47202 | NIE |  | 84137051 | 0 | 219 | 310 | Wilo-CronoBloc-BL-E65/95-4/2-R1-S1 | Pompa wirowa jednostopniowa dławnicowa | Wilo-CronoBlock-BL-E | Tłoczenie wody grzewczej (zgodnie z VDI 2035), wody zimnej i mieszanin woda-glikol | Wilo | DE | 1 | SZT |  | 0.4 | IE4 | Zielony | Paleta jednorazowego użytku | 1 | 1 | 1 | 343 | 639 | 406 | 600 | 800 | 538 | 79 | 90 | http://downloads-wilo-select.wilo.com/assets/WIB_WILO33077596.jpg | //cms.media.wilo.com/dcipicxmlfeature/wilo586452/7241644/wilo586452_1.jpg |  | 4800 |  |  | https://wilo.com/quick/PL/pl/articleNumber/2222341
5796 | 2222339 | 4062679248196 | Wilo-CronoBloc-BL-E65/95-4/2-S1 pompa wirowa blokowa | Pompa wirowa blokowa Wilo-CronoBloc-BL-E65/95-4/2-S1 jednostopniowa do ustawienia na fundamencie, z wbudowaną przetwornicą częstotliwości do regulacji elektronicznej m,in, wg stałej lub zmiennej różnicy ciśnień,jednostopniowa do ustawienia na fundamencie, z wbudowaną przetwornicą częstotliwości do regulacji elektronicznej m,in, wg stałej lub zmiennej różnicy ciśnień | 8965 | PG3 | 28 | K | 47202 | NIE |  | 84137051 | 0 | 219 | 310 | Wilo-CronoBloc-BL-E65/95-4/2-S1 | Pompa wirowa jednostopniowa dławnicowa | Wilo-CronoBlock-BL-E | Tłoczenie wody grzewczej (zgodnie z VDI 2035), wody zimnej i mieszanin woda-glikol | Wilo | DE | 1 | SZT |  | 0.4 | IE4 | Zielony | Paleta jednorazowego użytku | 1 | 1 | 1 | 343 | 639 | 406 | 600 | 800 | 538 | 79 | 90 | http://downloads-wilo-select.wilo.com/assets/WIB_WILO33077596.jpg | //cms.media.wilo.com/dcipicxmlfeature/wilo586452/7241644/wilo586452_1.jpg |  | 4800 |  |  | https://wilo.com/quick/PL/pl/articleNumber/2222339
5797 | 2222350 | 4062679247960 | Wilo-CronoBloc-BL-E80/190-5,5/4 pompa wirowa blokowa | Pompa wirowa blokowa Wilo-CronoBloc-BL-E80/190-5,5/4 jednostopniowa do ustawienia na fundamencie, z wbudowaną przetwornicą częstotliwości do regulacji elektronicznej m,in, wg stałej lub zmiennej różnicy ciśnień,jednostopniowa do ustawienia na fundamencie, z wbudowaną przetwornicą częstotliwości do regulacji elektronicznej m,in, wg stałej lub zmiennej różnicy ciśnień | 11290 | PG3 | 28 | K | 47202 | NIE |  | 84137051 | 0 | 219 | 310 | Wilo-CronoBloc-BL-E80/190-5,5/4 | Pompa wirowa jednostopniowa dławnicowa | Wilo-CronoBlock-BL-E | Tłoczenie wody grzewczej (zgodnie z VDI 2035), wody zimnej i mieszanin woda-glikol | Wilo | DE | 1 | SZT |  | 0.4 | IE4 | Zielony | Europaleta | 1 | 1 | 1 | 417 | 876 | 472 | 800 | 1200 | 616 | 153 | 180 | http://downloads-wilo-select.wilo.com/assets/WIB_WILO33077596.jpg | //cms.media.wilo.com/dcipicxmlfeature/wilo586452/7241644/wilo586452_1.jpg |  | 6100 |  |  | https://wilo.com/quick/PL/pl/articleNumber/2222350
5798 | 2222352 | 4062679248486 | Wilo-CronoBloc-BL-E80/190-5,5/4-R1 pompa wirowa blokowa | Pompa wirowa blokowa Wilo-CronoBloc-BL-E80/190-5,5/4-R1 jednostopniowa do ustawienia na fundamencie, z wbudowaną przetwornicą częstotliwości do regulacji elektronicznej m,in, wg stałej lub zmiennej różnicy ciśnień,jednostopniowa do ustawienia na fundamencie, z wbudowaną przetwornicą częstotliwości do regulacji elektronicznej m,in, wg stałej lub zmiennej różnicy ciśnień | 10582 | PG3 | 28 | K | 47202 | NIE |  | 84137051 | 0 | 219 | 310 | Wilo-CronoBloc-BL-E80/190-5,5/4-R1 | Pompa wirowa jednostopniowa dławnicowa | Wilo-CronoBlock-BL-E | Tłoczenie wody grzewczej (zgodnie z VDI 2035), wody zimnej i mieszanin woda-glikol | Wilo | DE | 1 | SZT |  | 0.4 | IE4 | Zielony | Europaleta | 1 | 1 | 1 | 417 | 876 | 472 | 800 | 1200 | 616 | 153 | 180 | http://downloads-wilo-select.wilo.com/assets/WIB_WILO33077596.jpg | //cms.media.wilo.com/dcipicxmlfeature/wilo586452/7241644/wilo586452_1.jpg |  | 6100 |  |  | https://wilo.com/quick/PL/pl/articleNumber/2222352
5799 | 2222353 | 4062679248745 | Wilo-CronoBloc-BL-E80/190-5,5/4-R1-S1 pompa wirowa blokowa | Pompa wirowa blokowa Wilo-CronoBloc-BL-E80/190-5,5/4-R1-S1 jednostopniowa do ustawienia na fundamencie, z wbudowaną przetwornicą częstotliwości do regulacji elektronicznej m,in, wg stałej lub zmiennej różnicy ciśnień,jednostopniowa do ustawienia na fundamencie, z wbudowaną przetwornicą częstotliwości do regulacji elektronicznej m,in, wg stałej lub zmiennej różnicy ciśnień | 10768 | PG3 | 28 | K | 47202 | NIE |  | 84137051 | 0 | 219 | 310 | Wilo-CronoBloc-BL-E80/190-5,5/4-R1-S1 | Pompa wirowa jednostopniowa dławnicowa | Wilo-CronoBlock-BL-E | Tłoczenie wody grzewczej (zgodnie z VDI 2035), wody zimnej i mieszanin woda-glikol | Wilo | DE | 1 | SZT |  | 0.4 | IE4 | Zielony | Europaleta | 1 | 1 | 1 | 417 | 876 | 472 | 800 | 1200 | 616 | 153 | 180 | http://downloads-wilo-select.wilo.com/assets/WIB_WILO33077596.jpg | //cms.media.wilo.com/dcipicxmlfeature/wilo586452/7241644/wilo586452_1.jpg |  | 6100 |  |  | https://wilo.com/quick/PL/pl/articleNumber/2222353
5800 | 2222351 | 4062679248226 | Wilo-CronoBloc-BL-E80/190-5,5/4-S1 pompa wirowa blokowa | Pompa wirowa blokowa Wilo-CronoBloc-BL-E80/190-5,5/4-S1 jednostopniowa do ustawienia na fundamencie, z wbudowaną przetwornicą częstotliwości do regulacji elektronicznej m,in, wg stałej lub zmiennej różnicy ciśnień,jednostopniowa do ustawienia na fundamencie, z wbudowaną przetwornicą częstotliwości do regulacji elektronicznej m,in, wg stałej lub zmiennej różnicy ciśnień | 11476 | PG3 | 28 | K | 47202 | NIE |  | 84137051 | 0 | 219 | 310 | Wilo-CronoBloc-BL-E80/190-5,5/4-S1 | Pompa wirowa jednostopniowa dławnicowa | Wilo-CronoBlock-BL-E | Tłoczenie wody grzewczej (zgodnie z VDI 2035), wody zimnej i mieszanin woda-glikol | Wilo | DE | 1 | SZT |  | 0.4 | IE4 | Zielony | Europaleta | 1 | 1 | 1 | 417 | 876 | 472 | 800 | 1200 | 616 | 153 | 180 | http://downloads-wilo-select.wilo.com/assets/WIB_WILO33077596.jpg | //cms.media.wilo.com/dcipicxmlfeature/wilo586452/7241644/wilo586452_1.jpg |  | 6100 |  |  | https://wilo.com/quick/PL/pl/articleNumber/2222351
5801 | 2222446 | 4062679275383 | Wilo-CronoBloc-BL-E80/200-7,5/4 pompa wirowa blokowa | Pompa wirowa blokowa Wilo-CronoBloc-BL-E80/200-7,5/4 jednostopniowa do ustawienia na fundamencie, z wbudowaną przetwornicą częstotliwości do regulacji elektronicznej m,in, wg stałej lub zmiennej różnicy ciśnień,jednostopniowa do ustawienia na fundamencie, z wbudowaną przetwornicą częstotliwości do regulacji elektronicznej m,in, wg stałej lub zmiennej różnicy ciśnień | 12371 | PG3 | 28 | K | 47202 | NIE |  | 84137051 | 0 | 219 | 310 | Wilo-CronoBloc-BL-E80/200-7,5/4 | Pompa wirowa jednostopniowa dławnicowa | Wilo-CronoBlock-BL-E | Tłoczenie wody grzewczej (zgodnie z VDI 2035), wody zimnej i mieszanin woda-glikol | Wilo | DE | 1 | SZT |  | 0.4 | IE4 | Zielony | Europaleta | 1 | 1 | 1 | 417 | 896 | 472 | 800 | 1200 | 616 | 160 | 187 | http://downloads-wilo-select.wilo.com/assets/WIB_WILO33077596.jpg | //cms.media.wilo.com/dcipicxmlfeature/wilo586452/7241644/wilo586452_1.jpg |  | 7000 |  |  | https://wilo.com/quick/PL/pl/articleNumber/2222446
5802 | 2222448 | 4062679275628 | Wilo-CronoBloc-BL-E80/200-7,5/4-R1 pompa wirowa blokowa | Pompa wirowa blokowa Wilo-CronoBloc-BL-E80/200-7,5/4-R1 jednostopniowa do ustawienia na fundamencie, z wbudowaną przetwornicą częstotliwości do regulacji elektronicznej m,in, wg stałej lub zmiennej różnicy ciśnień,jednostopniowa do ustawienia na fundamencie, z wbudowaną przetwornicą częstotliwości do regulacji elektronicznej m,in, wg stałej lub zmiennej różnicy ciśnień | 11664 | PG3 | 28 | K | 47202 | NIE |  | 84137051 | 0 | 219 | 310 | Wilo-CronoBloc-BL-E80/200-7,5/4-R1 | Pompa wirowa jednostopniowa dławnicowa | Wilo-CronoBlock-BL-E | Tłoczenie wody grzewczej (zgodnie z VDI 2035), wody zimnej i mieszanin woda-glikol | Wilo | DE | 1 | SZT |  | 0.4 | IE4 | Zielony | Europaleta | 1 | 1 | 1 | 417 | 896 | 472 | 800 | 1200 | 616 | 160 | 187 | http://downloads-wilo-select.wilo.com/assets/WIB_WILO33077596.jpg | //cms.media.wilo.com/dcipicxmlfeature/wilo586452/7241644/wilo586452_1.jpg |  | 7000 |  |  | https://wilo.com/quick/PL/pl/articleNumber/2222448
5803 | 2222449 | 4062679275697 | Wilo-CronoBloc-BL-E80/200-7,5/4-R1-S1 pompa wirowa blokowa | Pompa wirowa blokowa Wilo-CronoBloc-BL-E80/200-7,5/4-R1-S1 jednostopniowa do ustawienia na fundamencie, z wbudowaną przetwornicą częstotliwości do regulacji elektronicznej m,in, wg stałej lub zmiennej różnicy ciśnień,jednostopniowa do ustawienia na fundamencie, z wbudowaną przetwornicą częstotliwości do regulacji elektronicznej m,in, wg stałej lub zmiennej różnicy ciśnień | 11848 | PG3 | 28 | K | 47202 | NIE |  | 84137051 | 0 | 219 | 310 | Wilo-CronoBloc-BL-E80/200-7,5/4-R1-S1 | Pompa wirowa jednostopniowa dławnicowa | Wilo-CronoBlock-BL-E | Tłoczenie wody grzewczej (zgodnie z VDI 2035), wody zimnej i mieszanin woda-glikol | Wilo | DE | 1 | SZT |  | 0.4 | IE4 | Zielony | Europaleta | 1 | 1 | 1 | 417 | 896 | 472 | 800 | 1200 | 616 | 160 | 187 | http://downloads-wilo-select.wilo.com/assets/WIB_WILO33077596.jpg | //cms.media.wilo.com/dcipicxmlfeature/wilo586452/7241644/wilo586452_1.jpg |  | 7000 |  |  | https://wilo.com/quick/PL/pl/articleNumber/2222449
5804 | 2222447 | 4062679275550 | Wilo-CronoBloc-BL-E80/200-7,5/4-S1 pompa wirowa blokowa | Pompa wirowa blokowa Wilo-CronoBloc-BL-E80/200-7,5/4-S1 jednostopniowa do ustawienia na fundamencie, z wbudowaną przetwornicą częstotliwości do regulacji elektronicznej m,in, wg stałej lub zmiennej różnicy ciśnień,jednostopniowa do ustawienia na fundamencie, z wbudowaną przetwornicą częstotliwości do regulacji elektronicznej m,in, wg stałej lub zmiennej różnicy ciśnień | 12557 | PG3 | 28 | K | 47202 | NIE |  | 84137051 | 0 | 219 | 310 | Wilo-CronoBloc-BL-E80/200-7,5/4-S1 | Pompa wirowa jednostopniowa dławnicowa | Wilo-CronoBlock-BL-E | Tłoczenie wody grzewczej (zgodnie z VDI 2035), wody zimnej i mieszanin woda-glikol | Wilo | DE | 1 | SZT |  | 0.4 | IE4 | Zielony | Europaleta | 1 | 1 | 1 | 417 | 896 | 472 | 800 | 1200 | 616 | 160 | 187 | http://downloads-wilo-select.wilo.com/assets/WIB_WILO33077596.jpg | //cms.media.wilo.com/dcipicxmlfeature/wilo586452/7241644/wilo586452_1.jpg |  | 7000 |  |  | https://wilo.com/quick/PL/pl/articleNumber/2222447
5805 | 2222354 | 4062679247977 | Wilo-CronoBloc-BL-E80/240-7,5/4 pompa wirowa blokowa | Pompa wirowa blokowa Wilo-CronoBloc-BL-E80/240-7,5/4 jednostopniowa do ustawienia na fundamencie, z wbudowaną przetwornicą częstotliwości do regulacji elektronicznej m,in, wg stałej lub zmiennej różnicy ciśnień,jednostopniowa do ustawienia na fundamencie, z wbudowaną przetwornicą częstotliwości do regulacji elektronicznej m,in, wg stałej lub zmiennej różnicy ciśnień | 13022 | PG3 | 28 | K | 47202 | NIE |  | 84137051 | 0 | 219 | 310 | Wilo-CronoBloc-BL-E80/240-7,5/4 | Pompa wirowa jednostopniowa dławnicowa | Wilo-CronoBlock-BL-E | Tłoczenie wody grzewczej (zgodnie z VDI 2035), wody zimnej i mieszanin woda-glikol | Wilo | DE | 1 | SZT |  | 0.4 | IE4 | Zielony | Europaleta | 1 | 1 | 1 | 462 | 895 | 492 | 800 | 1200 | 636 | 180 | 208 | http://downloads-wilo-select.wilo.com/assets/WIB_WILO33077596.jpg | //cms.media.wilo.com/dcipicxmlfeature/wilo586452/7241644/wilo586452_1.jpg |  | 8500 |  |  | https://wilo.com/quick/PL/pl/articleNumber/2222354
5806 | 2222356 | 4062679248493 | Wilo-CronoBloc-BL-E80/240-7,5/4-R1 pompa wirowa blokowa | Pompa wirowa blokowa Wilo-CronoBloc-BL-E80/240-7,5/4-R1 jednostopniowa do ustawienia na fundamencie, z wbudowaną przetwornicą częstotliwości do regulacji elektronicznej m,in, wg stałej lub zmiennej różnicy ciśnień,jednostopniowa do ustawienia na fundamencie, z wbudowaną przetwornicą częstotliwości do regulacji elektronicznej m,in, wg stałej lub zmiennej różnicy ciśnień | 12315 | PG3 | 28 | K | 47202 | NIE |  | 84137051 | 0 | 219 | 310 | Wilo-CronoBloc-BL-E80/240-7,5/4-R1 | Pompa wirowa jednostopniowa dławnicowa | Wilo-CronoBlock-BL-E | Tłoczenie wody grzewczej (zgodnie z VDI 2035), wody zimnej i mieszanin woda-glikol | Wilo | DE | 1 | SZT |  | 0.4 | IE4 | Zielony | Europaleta | 1 | 1 | 1 | 462 | 895 | 492 | 800 | 1200 | 636 | 180 | 208 | http://downloads-wilo-select.wilo.com/assets/WIB_WILO33077596.jpg | //cms.media.wilo.com/dcipicxmlfeature/wilo586452/7241644/wilo586452_1.jpg |  | 8500 |  |  | https://wilo.com/quick/PL/pl/articleNumber/2222356
5807 | 2222357 | 4062679248752 | Wilo-CronoBloc-BL-E80/240-7,5/4-R1-S1 pompa wirowa blokowa | Pompa wirowa blokowa Wilo-CronoBloc-BL-E80/240-7,5/4-R1-S1 jednostopniowa do ustawienia na fundamencie, z wbudowaną przetwornicą częstotliwości do regulacji elektronicznej m,in, wg stałej lub zmiennej różnicy ciśnień,jednostopniowa do ustawienia na fundamencie, z wbudowaną przetwornicą częstotliwości do regulacji elektronicznej m,in, wg stałej lub zmiennej różnicy ciśnień | 12500 | PG3 | 28 | K | 47202 | NIE |  | 84137051 | 0 | 219 | 310 | Wilo-CronoBloc-BL-E80/240-7,5/4-R1-S1 | Pompa wirowa jednostopniowa dławnicowa | Wilo-CronoBlock-BL-E | Tłoczenie wody grzewczej (zgodnie z VDI 2035), wody zimnej i mieszanin woda-glikol | Wilo | DE | 1 | SZT |  | 0.4 | IE4 | Zielony | Europaleta | 1 | 1 | 1 | 462 | 895 | 492 | 800 | 1200 | 636 | 180 | 208 | http://downloads-wilo-select.wilo.com/assets/WIB_WILO33077596.jpg | //cms.media.wilo.com/dcipicxmlfeature/wilo586452/7241644/wilo586452_1.jpg |  | 8500 |  |  | https://wilo.com/quick/PL/pl/articleNumber/2222357
5808 | 2222355 | 4062679248233 | Wilo-CronoBloc-BL-E80/240-7,5/4-S1 pompa wirowa blokowa | Pompa wirowa blokowa Wilo-CronoBloc-BL-E80/240-7,5/4-S1 jednostopniowa do ustawienia na fundamencie, z wbudowaną przetwornicą częstotliwości do regulacji elektronicznej m,in, wg stałej lub zmiennej różnicy ciśnień,jednostopniowa do ustawienia na fundamencie, z wbudowaną przetwornicą częstotliwości do regulacji elektronicznej m,in, wg stałej lub zmiennej różnicy ciśnień | 13208 | PG3 | 28 | K | 47202 | NIE |  | 84137051 | 0 | 219 | 310 | Wilo-CronoBloc-BL-E80/240-7,5/4-S1 | Pompa wirowa jednostopniowa dławnicowa | Wilo-CronoBlock-BL-E | Tłoczenie wody grzewczej (zgodnie z VDI 2035), wody zimnej i mieszanin woda-glikol | Wilo | DE | 1 | SZT |  | 0.4 | IE4 | Zielony | Europaleta | 1 | 1 | 1 | 462 | 895 | 492 | 800 | 1200 | 636 | 180 | 208 | http://downloads-wilo-select.wilo.com/assets/WIB_WILO33077596.jpg | //cms.media.wilo.com/dcipicxmlfeature/wilo586452/7241644/wilo586452_1.jpg |  | 8500 |  |  | https://wilo.com/quick/PL/pl/articleNumber/2222355
5809 | 6096283 | 4062679334592 | Wilo-CronoNorm-NLG150/520-110/4 pompa wirowa | Pompa wirowa jednostopniowa montowana na płycie podstawy z osiowym króćcem ssawnym i promieniowym przyłączem ciśnieniowym, do ustawienia na fundamencie Wilo-CronoNorm-NLG150/520-110/4 | 45788 | PG4 | 28 | K | 47303 | NIE |  | 84137059 | 0 | 266 | 330 | Wilo-CronoNorm-NLG150/520-110/4 | Pompa wirowa jednostopniowa | Wilo-CronoNorm-NLG | Tłoczenie wody grzewczej (zgodnie z VDI 2035), wody zimnej i mieszanin woda-glikol | Wilo | DE | 1 | SZT |  | 0.4 | IE4 | Zielony | Paleta jednorazowego użytku | 1 | 1 | 1 | 860 | 2295 | 1048 | 1936.3 | 2500 | 1238 | 0 | 1936.3 | http://downloads-wilo-select.wilo.com/assets/WIB_WILO | //cms.media.wilo.com/dcipicxmlfeature/wilo_f_0200001f000300f800010092/7314884/wilo_f_0200001f000300f800010092_1.jpg |  |  |  |  | https://wilo.com/quick/PL/pl/articleNumber/6096283
5810 | 6096284 | 4062679334806 | Wilo-CronoNorm-NLG150/520-132/4 pompa wirowa | Pompa wirowa jednostopniowa montowana na płycie podstawy z osiowym króćcem ssawnym i promieniowym przyłączem ciśnieniowym, do ustawienia na fundamencie Wilo-CronoNorm-NLG150/520-132/4 | 53244 | PG4 | 28 | K | 47303 | NIE |  | 84137059 | 0 | 266 | 330 | Wilo-CronoNorm-NLG150/520-132/4 | Pompa wirowa jednostopniowa | Wilo-CronoNorm-NLG | Tłoczenie wody grzewczej (zgodnie z VDI 2035), wody zimnej i mieszanin woda-glikol | Wilo | DE | 1 | SZT |  | 0.4 | IE4 | Zielony | Paleta jednorazowego użytku | 1 | 1 | 1 | 860 | 2295 | 1048 | 2117.3 | 2500 | 1238 | 0 | 2117.3 | http://downloads-wilo-select.wilo.com/assets/WIB_WILO | https://wilo.com/quick/PL/pl/articleNumber/6096284 |  |  |  |  | https://wilo.com/quick/PL/pl/articleNumber/6096284
5811 | 6096285 | 4062679334813 | Wilo-CronoNorm-NLG150/520-160/4 pompa wirowa | Pompa wirowa jednostopniowa montowana na płycie podstawy z osiowym króćcem ssawnym i promieniowym przyłączem ciśnieniowym, do ustawienia na fundamencie Wilo-CronoNorm-NLG150/520-160/4 | 55399 | PG4 | 28 | K | 47303 | NIE |  | 84137059 | 0 | 266 | 330 | Wilo-CronoNorm-NLG150/520-160/4 | Pompa wirowa jednostopniowa | Wilo-CronoNorm-NLG | Tłoczenie wody grzewczej (zgodnie z VDI 2035), wody zimnej i mieszanin woda-glikol | Wilo | DE | 1 | SZT |  | 0.4 | IE4 | Zielony | Paleta jednorazowego użytku | 1 | 1 | 1 | 860 | 2295 | 1048 | 2180.3 | 2500 | 1238 | 0 | 2180.3 | http://downloads-wilo-select.wilo.com/assets/WIB_WILO | //cms.media.wilo.com/dcipicxmlfeature/wilo_f_0200001f000300f800010092/7314884/wilo_f_0200001f000300f800010092_1.jpg |  |  |  |  | https://wilo.com/quick/PL/pl/articleNumber/6096285
5812 | 6096533 | 4062679340326 | Wilo-CronoNorm-NLG150/520-200/4 pompa wirowa | Pompa wirowa jednostopniowa montowana na płycie podstawy z osiowym króćcem ssawnym i promieniowym przyłączem ciśnieniowym, do ustawienia na fundamencie Wilo-CronoNorm-NLG150/520-200/4 | 64305 | PG4 | 28 | K | 47303 | NIE |  | 84137059 | 0 | 266 | 330 | Wilo-CronoNorm-NLG150/520-200/4 | Pompa wirowa jednostopniowa | Wilo-CronoNorm-NLG | Tłoczenie wody grzewczej (zgodnie z VDI 2035), wody zimnej i mieszanin woda-glikol | Wilo | DE | 1 | SZT |  | 0.4 | IE4 | Zielony | Paleta jednorazowego użytku | 1 | 1 | 1 | 860 | 2295 | 1048 | 2346 | 2500 | 1238 | 0 | 2346 | http://downloads-wilo-select.wilo.com/assets/WIB_WILO | //cms.media.wilo.com/dcipicxmlfeature/wilo_f_0200001f000300f800010092/7314884/wilo_f_0200001f000300f800010092_1.jpg |  |  |  |  | https://wilo.com/quick/PL/pl/articleNumber/6096533
5813 | 6096286 | 4062679334820 | Wilo-CronoNorm-NLG200/315-75/4 pompa wirowa | Pompa wirowa jednostopniowa montowana na płycie podstawy z osiowym króćcem ssawnym i promieniowym przyłączem ciśnieniowym, do ustawienia na fundamencie Wilo-CronoNorm-NLG200/315-75/4 | 36767 | PG4 | 28 | K | 47303 | NIE |  | 84137059 | 0 | 266 | 330 | Wilo-CronoNorm-NLG200/315-75/4 | Pompa wirowa jednostopniowa | Wilo-CronoNorm-NLG | Tłoczenie wody grzewczej (zgodnie z VDI 2035), wody zimnej i mieszanin woda-glikol | Wilo | DE | 1 | SZT |  | 0.4 | IE4 | zielony | Paleta jednorazowego użytku | 1 | 1 | 1 | 730 | 2110 | 910 | 1301.9 | 2200 | 1100 | 0 | 1301.9 | http://downloads-wilo-select.wilo.com/assets/WIB_WILO | //cms.media.wilo.com/dcipicxmlfeature/wilo_f_0200001f000300f800010092/7314884/wilo_f_0200001f000300f800010092_1.jpg |  |  |  |  | https://wilo.com/quick/PL/pl/articleNumber/6096286
5814 | 6096287 | 4062679334837 | Wilo-CronoNorm-NLG200/390-75/4 pompa wirowa | Pompa wirowa jednostopniowa montowana na płycie podstawy z osiowym króćcem ssawnym i promieniowym przyłączem ciśnieniowym, do ustawienia na fundamencie Wilo-CronoNorm-NLG200/390-75/4 | 36952 | PG4 | 28 | K | 47303 | NIE |  | 84137059 | 0 | 266 | 330 | Wilo-CronoNorm-NLG200/390-75/4 | Pompa wirowa jednostopniowa | Wilo-CronoNorm-NLG | Tłoczenie wody grzewczej (zgodnie z VDI 2035), wody zimnej i mieszanin woda-glikol | Wilo | DE | 1 | SZT |  | 0.4 | IE4 | Zielony | Paleta jednorazowego użytku | 1 | 1 | 1 | 730 | 2076 | 995 | 1316.9 | 2200 | 1185 | 0 | 1316.9 | http://downloads-wilo-select.wilo.com/assets/WIB_WILO | //cms.media.wilo.com/dcipicxmlfeature/wilo_f_0200001f000300f800010092/7314884/wilo_f_0200001f000300f800010092_1.jpg |  |  |  |  | https://wilo.com/quick/PL/pl/articleNumber/6096287
5815 | 6096288 | 4062679334844 | Wilo-CronoNorm-NLG200/390-90/4 pompa wirowa | Pompa wirowa jednostopniowa montowana na płycie podstawy z osiowym króćcem ssawnym i promieniowym przyłączem ciśnieniowym, do ustawienia na fundamencie Wilo-CronoNorm-NLG200/390-90/4 | 44462 | PG4 | 28 | K | 47303 | NIE |  | 84137059 | 0 | 266 | 330 | Wilo-CronoNorm-NLG200/390-90/4 | Pompa wirowa jednostopniowa | Wilo-CronoNorm-NLG | Tłoczenie wody grzewczej (zgodnie z VDI 2035), wody zimnej i mieszanin woda-glikol | Wilo | DE | 1 | SZT |  | 0.4 | IE4 | Zielony | Paleta jednorazowego użytku | 1 | 1 | 1 | 730 | 2076 | 995 | 1398.9 | 2200 | 1185 | 0 | 1398.9 | http://downloads-wilo-select.wilo.com/assets/WIB_WILO | //cms.media.wilo.com/dcipicxmlfeature/wilo_f_0200001f000300f800010092/7314884/wilo_f_0200001f000300f800010092_1.jpg |  |  |  |  | https://wilo.com/quick/PL/pl/articleNumber/6096288
5816 | 6096289 | 4062679334851 | Wilo-CronoNorm-NLG200/450-110/4 pompa wirowa | Pompa wirowa jednostopniowa montowana na płycie podstawy z osiowym króćcem ssawnym i promieniowym przyłączem ciśnieniowym, do ustawienia na fundamencie Wilo-CronoNorm-NLG200/450-110/4 | 52058 | PG4 | 28 | K | 47303 | NIE |  | 84137059 | 0 | 266 | 330 | Wilo-CronoNorm-NLG200/450-110/4 | Pompa wirowa jednostopniowa | Wilo-CronoNorm-NLG | Tłoczenie wody grzewczej (zgodnie z VDI 2035), wody zimnej i mieszanin woda-glikol | Wilo | DE | 1 | SZT |  | 0.4 | IE4 | zielony | Paleta jednorazowego użytku | 1 | 1 | 1 | 860 | 2284 | 1003 | 1876.3 | 2500 | 1193 | 0 | 1876.3 | http://downloads-wilo-select.wilo.com/assets/WIB_WILO | //cms.media.wilo.com/dcipicxmlfeature/wilo_f_0200001f000300f800010092/7314884/wilo_f_0200001f000300f800010092_1.jpg |  |  |  |  | https://wilo.com/quick/PL/pl/articleNumber/6096289
5817 | 6096290 | 4062679334868 | Wilo-CronoNorm-NLG200/450-132/4 pompa wirowa | Pompa wirowa jednostopniowa montowana na płycie podstawy z osiowym króćcem ssawnym i promieniowym przyłączem ciśnieniowym, do ustawienia na fundamencie Wilo-CronoNorm-NLG200/450-132/4 | 53423 | PG4 | 28 | K | 47303 | NIE |  | 84137059 | 0 | 266 | 330 | Wilo-CronoNorm-NLG200/450-132/4 | Pompa wirowa jednostopniowa | Wilo-CronoNorm-NLG | Tłoczenie wody grzewczej (zgodnie z VDI 2035), wody zimnej i mieszanin woda-glikol | Wilo | DE | 1 | SZT |  | 0.4 | IE4 | zielony | Paleta jednorazowego użytku | 1 | 1 | 1 | 860 | 2284 | 1003 | 2057.3 | 2500 | 1193 | 0 | 2057.3 | http://downloads-wilo-select.wilo.com/assets/WIB_WILO | //cms.media.wilo.com/dcipicxmlfeature/wilo_f_0200001f000300f800010092/7314884/wilo_f_0200001f000300f800010092_1.jpg |  |  |  |  | https://wilo.com/quick/PL/pl/articleNumber/6096290
5818 | 6096291 | 4062679334875 | Wilo-CronoNorm-NLG200/450-160/4 pompa wirowa | Pompa wirowa jednostopniowa montowana na płycie podstawy z osiowym króćcem ssawnym i promieniowym przyłączem ciśnieniowym, do ustawienia na fundamencie Wilo-CronoNorm-NLG200/450-160/4 | 63318 | PG4 | 28 | K | 47303 | NIE |  | 84137059 | 0 | 266 | 330 | Wilo-CronoNorm-NLG200/450-160/4 | Pompa wirowa jednostopniowa | Wilo-CronoNorm-NLG | Tłoczenie wody grzewczej (zgodnie z VDI 2035), wody zimnej i mieszanin woda-glikol | Wilo | DE | 1 | SZT |  | 0.4 | IE4 | zielony | Paleta jednorazowego użytku | 1 | 1 | 1 | 860 | 2284 | 1003 | 2120.3 | 2500 | 1193 | 0 | 2120.3 | http://downloads-wilo-select.wilo.com/assets/WIB_WILO | //cms.media.wilo.com/dcipicxmlfeature/wilo_f_0200001f000300f800010092/7314884/wilo_f_0200001f000300f800010092_1.jpg |  |  |  |  | https://wilo.com/quick/PL/pl/articleNumber/6096291
5819 | 6096292 | 4062679334882 | Wilo-CronoNorm-NLG200/450-90/4 pompa wirowa | Pompa wirowa jednostopniowa montowana na płycie podstawy z osiowym króćcem ssawnym i promieniowym przyłączem ciśnieniowym, do ustawienia na fundamencie Wilo-CronoNorm-NLG200/450-90/4 | 45381 | PG4 | 28 | K | 47303 | NIE |  | 84137059 | 0 | 266 | 330 | Wilo-CronoNorm-NLG200/450-90/4 | Pompa wirowa jednostopniowa | Wilo-CronoNorm-NLG | Tłoczenie wody grzewczej (zgodnie z VDI 2035), wody zimnej i mieszanin woda-glikol | Wilo | DE | 1 | SZT |  | 0.4 | IE4 | zielony | Paleta jednorazowego użytku | 1 | 1 | 1 | 730 | 2081 | 945 | 1448.9 | 2200 | 1135 | 0 | 1448.9 | http://downloads-wilo-select.wilo.com/assets/WIB_WILO | //cms.media.wilo.com/dcipicxmlfeature/wilo_f_0200001f000300f800010092/7314884/wilo_f_0200001f000300f800010092_1.jpg |  |  |  |  | https://wilo.com/quick/PL/pl/articleNumber/6096292
5820 | 6096401 | 4062679334790 | Wilo-CronoNorm-NLG250/315-75/4 pompa wirowa | Pompa wirowa jednostopniowa montowana na płycie podstawy z osiowym króćcem ssawnym i promieniowym przyłączem ciśnieniowym, do ustawienia na fundamencie Wilo-CronoNorm-NLG250/315-75/4 | 43673 | PG4 | 28 | K | 47303 | NIE |  | 84137059 | 0 | 266 | 330 | Wilo-CronoNorm-NLG250/315-75/4 | Pompa wirowa jednostopniowa | Wilo-CronoNorm-NLG | Tłoczenie wody grzewczej (zgodnie z VDI 2035), wody zimnej i mieszanin woda-glikol | Wilo | DE | 1 | SZT |  | 0.4 | IE4 | zielony | Paleta jednorazowego użytku | 1 | 1 | 1 | 860 | 2411 | 935 | 1521 | 2900 | 1125 | 0 | 1521 | http://downloads-wilo-select.wilo.com/assets/WIB_WILO | //cms.media.wilo.com/dcipicxmlfeature/wilo_f_0200001f000300f800010092/7314884/wilo_f_0200001f000300f800010092_1.jpg |  |  |  |  | https://wilo.com/quick/PL/pl/articleNumber/6096401
5821 | 6096402 | 4062679335001 | Wilo-CronoNorm-NLG250/360-110/4 pompa wirowa | Pompa wirowa jednostopniowa montowana na płycie podstawy z osiowym króćcem ssawnym i promieniowym przyłączem ciśnieniowym, do ustawienia na fundamencie Wilo-CronoNorm-NLG250/360-110/4 | 52829 | PG4 | 28 | K | 47303 | NIE |  | 84137059 | 0 | 266 | 330 | Wilo-CronoNorm-NLG250/360-110/4 | Pompa wirowa jednostopniowa | Wilo-CronoNorm-NLG | Tłoczenie wody grzewczej (zgodnie z VDI 2035), wody zimnej i mieszanin woda-glikol | Wilo | DE | 1 | SZT |  | 0.4 | IE4 | Zielony | Paleta jednorazowego użytku | 1 | 1 | 1 | 860 | 2373 | 1003 | 1861.3 | 2500 | 1193 | 0 | 1861.3 | http://downloads-wilo-select.wilo.com/assets/WIB_WILO | //cms.media.wilo.com/dcipicxmlfeature/wilo_f_0200001f000300f800010092/7314884/wilo_f_0200001f000300f800010092_1.jpg |  |  |  |  | https://wilo.com/quick/PL/pl/articleNumber/6096402
5822 | 6096403 | 4062679335018 | Wilo-CronoNorm-NLG250/360-75/4 pompa wirowa | Pompa wirowa jednostopniowa montowana na płycie podstawy z osiowym króćcem ssawnym i promieniowym przyłączem ciśnieniowym, do ustawienia na fundamencie Wilo-CronoNorm-NLG250/360-75/4 | 43792 | PG4 | 28 | K | 47303 | NIE |  | 84137059 | 0 | 266 | 330 | Wilo-CronoNorm-NLG250/360-75/4 | Pompa wirowa jednostopniowa | Wilo-CronoNorm-NLG | Tłoczenie wody grzewczej (zgodnie z VDI 2035), wody zimnej i mieszanin woda-glikol | Wilo | DE | 1 | SZT |  | 0.4 | IE4 | zielony | Paleta jednorazowego użytku | 1 | 1 | 1 | 860 | 2205 | 948 | 1481.9 | 2500 | 1138 | 0 | 1481.9 | http://downloads-wilo-select.wilo.com/assets/WIB_WILO | //cms.media.wilo.com/dcipicxmlfeature/wilo_f_0200001f000300f800010092/7314884/wilo_f_0200001f000300f800010092_1.jpg |  |  |  |  | https://wilo.com/quick/PL/pl/articleNumber/6096403
5823 | 6096476 | 4062679337623 | Wilo-CronoNorm-NLG250/360-90/4 pompa wirowa | Pompa wirowa jednostopniowa montowana na płycie podstawy z osiowym króćcem ssawnym i promieniowym przyłączem ciśnieniowym, do ustawienia na fundamencie Wilo-CronoNorm-NLG250/360-90/4 | 46954 | PG4 | 28 | K | 47303 | NIE |  | 84137059 | 0 | 266 | 330 | Wilo-CronoNorm-NLG250/360-90/4 | Pompa wirowa jednostopniowa | Wilo-CronoNorm-NLG | Tłoczenie wody grzewczej (zgodnie z VDI 2035), wody zimnej i mieszanin woda-glikol | Wilo | DE | 1 | SZT |  | 0.4 | IE4 | zielony | Paleta jednorazowego użytku | 1 | 1 | 1 | 860 | 2205 | 948 | 1563.9 | 2500 | 1138 | 0 | 1563.9 | http://downloads-wilo-select.wilo.com/assets/WIB_WILO | //cms.media.wilo.com/dcipicxmlfeature/wilo_f_0200001f000300f800010092/7314884/wilo_f_0200001f000300f800010092_1.jpg |  |  |  |  | https://wilo.com/quick/PL/pl/articleNumber/6096476
5824 | 6096475 | 4062679337616 | Wilo-CronoNorm-NLG250/400-110/4 pompa wirowa | Pompa wirowa jednostopniowa montowana na płycie podstawy z osiowym króćcem ssawnym i promieniowym przyłączem ciśnieniowym, do ustawienia na fundamencie Wilo-CronoNorm-NLG250/400-110/4 | 53413 | PG4 | 28 | K | 47303 | NIE |  | 84137059 | 0 | 266 | 330 | Wilo-CronoNorm-NLG250/400-110/4 | Pompa wirowa jednostopniowa | Wilo-CronoNorm-NLG | Tłoczenie wody grzewczej (zgodnie z VDI 2035), wody zimnej i mieszanin woda-glikol | Wilo | DE | 1 | SZT |  | 0.4 | IE4 | zielony | Paleta jednorazowego użytku | 1 | 1 | 1 | 800 | 2600 | 1167 | 2233.1 | 2900 | 1357 | 0 | 2233.1 | http://downloads-wilo-select.wilo.com/assets/WIB_WILO | //cms.media.wilo.com/dcipicxmlfeature/wilo_f_0200001f000300f800010092/7314884/wilo_f_0200001f000300f800010092_1.jpg |  |  |  |  | https://wilo.com/quick/PL/pl/articleNumber/6096475
5825 | 6096474 | 4062679337609 | Wilo-CronoNorm-NLG250/400-132/4 pompa wirowa | Pompa wirowa jednostopniowa montowana na płycie podstawy z osiowym króćcem ssawnym i promieniowym przyłączem ciśnieniowym, do ustawienia na fundamencie Wilo-CronoNorm-NLG250/400-132/4 | 54668 | PG4 | 28 | K | 47303 | NIE |  | 84137059 | 0 | 266 | 330 | Wilo-CronoNorm-NLG250/400-132/4 | Pompa wirowa jednostopniowa | Wilo-CronoNorm-NLG | Tłoczenie wody grzewczej (zgodnie z VDI 2035), wody zimnej i mieszanin woda-glikol | Wilo | DE | 1 | SZT |  | 0.4 | IE4 | zielony | Paleta jednorazowego użytku | 1 | 1 | 1 | 800 | 2600 | 1167 | 2414.1 | 2900 | 1357 | 0 | 2414.1 | http://downloads-wilo-select.wilo.com/assets/WIB_WILO | //cms.media.wilo.com/dcipicxmlfeature/wilo_f_0200001f000300f800010092/7314884/wilo_f_0200001f000300f800010092_1.jpg |  |  |  |  | https://wilo.com/quick/PL/pl/articleNumber/6096474
5826 | 6096473 | 4062679336398 | Wilo-CronoNorm-NLG250/400-160/4 pompa wirowa | Pompa wirowa jednostopniowa montowana na płycie podstawy z osiowym króćcem ssawnym i promieniowym przyłączem ciśnieniowym, do ustawienia na fundamencie Wilo-CronoNorm-NLG250/400-160/4 | 66647 | PG4 | 28 | K | 47303 | NIE |  | 84137059 | 0 | 266 | 330 | Wilo-CronoNorm-NLG250/400-160/4 | Pompa wirowa jednostopniowa | Wilo-CronoNorm-NLG | Tłoczenie wody grzewczej (zgodnie z VDI 2035), wody zimnej i mieszanin woda-glikol | Wilo | DE | 1 | SZT |  | 0.4 | IE4 | zielony | Paleta jednorazowego użytku | 1 | 1 | 1 | 800 | 2600 | 1167 | 2477.1 | 2900 | 1357 | 0 | 2477.1 | http://downloads-wilo-select.wilo.com/assets/WIB_WILO | //cms.media.wilo.com/dcipicxmlfeature/wilo_f_0200001f000300f800010092/7314884/wilo_f_0200001f000300f800010092_1.jpg |  |  |  |  | https://wilo.com/quick/PL/pl/articleNumber/6096473
5827 | 6096532 | 4062679340319 | Wilo-CronoNorm-NLG250/400-200/4 pompa wirowa | Pompa wirowa jednostopniowa montowana na płycie podstawy z osiowym króćcem ssawnym i promieniowym przyłączem ciśnieniowym, do ustawienia na fundamencie Wilo-CronoNorm-NLG250/400-200/4 | 82287 | PG4 | 28 | K | 47303 | NIE |  | 84137059 | 0 | 266 | 330 | Wilo-CronoNorm-NLG250/400-200/4 | Pompa wirowa jednostopniowa | Wilo-CronoNorm-NLG | Tłoczenie wody grzewczej (zgodnie z VDI 2035), wody zimnej i mieszanin woda-glikol | Wilo | DE | 1 | SZT |  | 0.4 | IE4 | zielony | Paleta jednorazowego użytku | 1 | 1 | 1 | 800 | 2600 | 1167 | 2643.5 | 2900 | 1357 | 0 | 2643.5 | http://downloads-wilo-select.wilo.com/assets/WIB_WILO | //cms.media.wilo.com/dcipicxmlfeature/wilo_f_0200001f000300f800010092/7314884/wilo_f_0200001f000300f800010092_1.jpg |  |  |  |  | https://wilo.com/quick/PL/pl/articleNumber/6096532
5828 | 6096472 | 4062679336381 | Wilo-CronoNorm-NLG250/400-75/4 pompa wirowa | Pompa wirowa jednostopniowa montowana na płycie podstawy z osiowym króćcem ssawnym i promieniowym przyłączem ciśnieniowym, do ustawienia na fundamencie Wilo-CronoNorm-NLG250/400-75/4 | 43944 | PG4 | 28 | K | 47303 | NIE |  | 84137059 | 0 | 266 | 330 | Wilo-CronoNorm-NLG250/400-75/4 | Pompa wirowa jednostopniowa | Wilo-CronoNorm-NLG | Tłoczenie wody grzewczej (zgodnie z VDI 2035), wody zimnej i mieszanin woda-glikol | Wilo | DE | 1 | SZT |  | 0.4 | IE4 | zielony | Paleta jednorazowego użytku | 1 | 1 | 1 | 860 | 2397 | 1058 | 1883.4 | 2500 | 1248 | 0 | 1883.4 | http://downloads-wilo-select.wilo.com/assets/WIB_WILO | //cms.media.wilo.com/dcipicxmlfeature/wilo_f_0200001f000300f800010092/7314884/wilo_f_0200001f000300f800010092_1.jpg |  |  |  |  | https://wilo.com/quick/PL/pl/articleNumber/6096472
5829 | 6096471 | 4062679336374 | Wilo-CronoNorm-NLG250/400-90/4 pompa wirowa | Pompa wirowa jednostopniowa montowana na płycie podstawy z osiowym króćcem ssawnym i promieniowym przyłączem ciśnieniowym, do ustawienia na fundamencie Wilo-CronoNorm-NLG250/400-90/4 | 47087 | PG4 | 28 | K | 47303 | NIE |  | 84137059 | 0 | 266 | 330 | Wilo-CronoNorm-NLG250/400-90/4 | Pompa wirowa jednostopniowa | Wilo-CronoNorm-NLG | Tłoczenie wody grzewczej (zgodnie z VDI 2035), wody zimnej i mieszanin woda-glikol | Wilo | DE | 1 | SZT |  | 0.4 | IE4 | zielony | Paleta jednorazowego użytku | 1 | 1 | 1 | 860 | 2397 | 1058 | 1965.4 | 2500 | 1248 | 0 | 1965.4 | http://downloads-wilo-select.wilo.com/assets/WIB_WILO | //cms.media.wilo.com/dcipicxmlfeature/wilo_f_0200001f000300f800010092/7314884/wilo_f_0200001f000300f800010092_1.jpg |  |  |  |  | https://wilo.com/quick/PL/pl/articleNumber/6096471
5830 | 6096470 | 4062679336367 | Wilo-CronoNorm-NLG300/315-75/4 pompa wirowa | Pompa wirowa jednostopniowa montowana na płycie podstawy z osiowym króćcem ssawnym i promieniowym przyłączem ciśnieniowym, do ustawienia na fundamencie Wilo-CronoNorm-NLG300/315-75/4 | 42631 | PG4 | 28 | K | 47303 | NIE |  | 84137059 | 0 | 266 | 330 | Wilo-CronoNorm-NLG300/315-75/4 | Pompa wirowa jednostopniowa | Wilo-CronoNorm-NLG | Tłoczenie wody grzewczej (zgodnie z VDI 2035), wody zimnej i mieszanin woda-glikol | Wilo | DE | 1 | SZT |  | 0.4 | IE4 | Zielony | Paleta jednorazowego użytku | 1 | 1 | 1 | 860 | 2380 | 1008 | 1519 | 2500 | 1198 | 0 | 1519 | http://downloads-wilo-select.wilo.com/assets/WIB_WILO | //cms.media.wilo.com/dcipicxmlfeature/wilo_f_0200001f000300f800010092/7314884/wilo_f_0200001f000300f800010092_1.jpg |  |  |  |  | https://wilo.com/quick/PL/pl/articleNumber/6096470
5831 | 6096469 | 4062679336350 | Wilo-CronoNorm-NLG300/400-110/4 pompa wirowa | Pompa wirowa jednostopniowa montowana na płycie podstawy z osiowym króćcem ssawnym i promieniowym przyłączem ciśnieniowym, do ustawienia na fundamencie Wilo-CronoNorm-NLG300/400-110/4 | 54309 | PG4 | 28 | K | 47303 | NIE |  | 84137059 | 0 | 266 | 330 | Wilo-CronoNorm-NLG300/400-110/4 | Pompa wirowa jednostopniowa | Wilo-CronoNorm-NLG | Tłoczenie wody grzewczej (zgodnie z VDI 2035), wody zimnej i mieszanin woda-glikol | Wilo | DE | 1 | SZT |  | 0.4 | IE4 | zielony | Paleta jednorazowego użytku | 1 | 1 | 1 | 830 | 2650 | 1212 | 3252.1 | 2900 | 1402 | 0 | 3252.1 | http://downloads-wilo-select.wilo.com/assets/WIB_WILO | //cms.media.wilo.com/dcipicxmlfeature/wilo_f_0200001f000300f800010092/7314884/wilo_f_0200001f000300f800010092_1.jpg |  |  |  |  | https://wilo.com/quick/PL/pl/articleNumber/6096469
5832 | 6096468 | 4062679336343 | Wilo-CronoNorm-NLG300/400-132/4 pompa wirowa | Pompa wirowa jednostopniowa montowana na płycie podstawy z osiowym króćcem ssawnym i promieniowym przyłączem ciśnieniowym, do ustawienia na fundamencie Wilo-CronoNorm-NLG300/400-132/4 | 58977 | PG4 | 28 | K | 47303 | NIE |  | 84137059 | 0 | 266 | 330 | Wilo-CronoNorm-NLG300/400-132/4 | Pompa wirowa jednostopniowa | Wilo-CronoNorm-NLG | Tłoczenie wody grzewczej (zgodnie z VDI 2035), wody zimnej i mieszanin woda-glikol | Wilo | DE | 1 | SZT |  | 0.4 | IE4 | zielony | Paleta jednorazowego użytku | 1 | 1 | 1 | 830 | 2650 | 1212 | 2162.1 | 2900 | 1402 | 0 | 2162.1 | http://downloads-wilo-select.wilo.com/assets/WIB_WILO | //cms.media.wilo.com/dcipicxmlfeature/wilo_f_0200001f000300f800010092/7314884/wilo_f_0200001f000300f800010092_1.jpg |  |  |  |  | https://wilo.com/quick/PL/pl/articleNumber/6096468
5833 | 6096467 | 4062679336336 | Wilo-CronoNorm-NLG300/400-160/4 pompa wirowa | Pompa wirowa jednostopniowa montowana na płycie podstawy z osiowym króćcem ssawnym i promieniowym przyłączem ciśnieniowym, do ustawienia na fundamencie Wilo-CronoNorm-NLG300/400-160/4 | 67148 | PG4 | 28 | K | 47303 | NIE |  | 84137059 | 0 | 266 | 330 | Wilo-CronoNorm-NLG300/400-160/4 | Pompa wirowa jednostopniowa | Wilo-CronoNorm-NLG | Tłoczenie wody grzewczej (zgodnie z VDI 2035), wody zimnej i mieszanin woda-glikol | Wilo | DE | 1 | SZT |  | 0.4 | IE4 | zielony | Paleta jednorazowego użytku | 1 | 1 | 1 | 830 | 2650 | 1212 | 2232.1 | 2900 | 1402 | 0 | 2232.1 | http://downloads-wilo-select.wilo.com/assets/WIB_WILO | //cms.media.wilo.com/dcipicxmlfeature/wilo_f_0200001f000300f800010092/7314884/wilo_f_0200001f000300f800010092_1.jpg |  |  |  |  | https://wilo.com/quick/PL/pl/articleNumber/6096467
5834 | 6096534 | 4062679340333 | Wilo-CronoNorm-NLG300/400-200/4 pompa wirowa | Pompa wirowa jednostopniowa montowana na płycie podstawy z osiowym króćcem ssawnym i promieniowym przyłączem ciśnieniowym, do ustawienia na fundamencie Wilo-CronoNorm-NLG300/400-200/4 | 91391 | PG4 | 28 | K | 47303 | NIE |  | 84137059 | 0 | 266 | 330 | Wilo-CronoNorm-NLG300/400-200/4 | Pompa wirowa jednostopniowa | Wilo-CronoNorm-NLG | Tłoczenie wody grzewczej (zgodnie z VDI 2035), wody zimnej i mieszanin woda-glikol | Wilo | DE | 1 | SZT |  | 0.4 | IE4 | zielony | Paleta jednorazowego użytku | 1 | 1 | 1 | 830 | 2760 | 1212 | 2484.1 | 2900 | 1402 | 0 | 2484.1 | http://downloads-wilo-select.wilo.com/assets/WIB_WILO | //cms.media.wilo.com/dcipicxmlfeature/wilo_f_0200001f000300f800010092/7314884/wilo_f_0200001f000300f800010092_1.jpg |  |  |  |  | https://wilo.com/quick/PL/pl/articleNumber/6096534
5835 | 6096535 | 4062679340340 | Wilo-CronoNorm-NLG300/550-200/4 pompa wirowa | Pompa wirowa jednostopniowa montowana na płycie podstawy z osiowym króćcem ssawnym i promieniowym przyłączem ciśnieniowym, do ustawienia na fundamencie Wilo-CronoNorm-NLG300/550-200/4 | 78574 | PG4 | 28 | K | 47303 | NIE |  | 84137059 | 0 | 266 | 330 | Wilo-CronoNorm-NLG300/550-200/4 | Pompa wirowa jednostopniowa | Wilo-CronoNorm-NLG | Tłoczenie wody grzewczej (zgodnie z VDI 2035), wody zimnej i mieszanin woda-glikol | Wilo | DE | 1 | SZT |  | 0.4 | IE4 | Zielony | Paleta jednorazowego użytku | 1 | 1 | 1 | 830 | 2759 | 1287 | 2579 | 2900 | 1477 | 0 | 2579 | http://downloads-wilo-select.wilo.com/assets/WIB_WILO | //cms.media.wilo.com/dcipicxmlfeature/wilo_f_0200001f000300f800010092/7314884/wilo_f_0200001f000300f800010092_1.jpg |  |  |  |  | https://wilo.com/quick/PL/pl/articleNumber/6096535
5836 | 2217416 | 4062679197326 | Wilo-CronoTwin DL-E 100/160-18,5/2 pompa obiegowa podwójna | Pompa wirowa elektronicznie regulowana jednostopniowa, podwójna, niskociśnieniowa o konstrukcji Inline z napędem w klasie IE4 CronoTwin DL-E 100/160-18,5/2 | 34636 | PG3 | 28 | K | 22602 | NIE | 28.13.14 | 84137059 | 0 | 212 | 310 | Wilo-CronoTwin DL-E 100/160-18,5/2 | Podwójna pompa dławnicowa o konstrukcji Inline | Wilo-CronoTwin-DL-E | Tłoczenie wody grzewczej (zgodnie z VDI 2035), wody zimnej i mieszanin woda-glikol | Wilo | DE | 1 | SZT |  | 0.4 | IE4 | Zielony | Paleta jednorazowego użytku | 1 | 1 | 1 | 801 | 940 | 695 | 1200 | 1200 | 853 | 434 | 471 | http://downloads-wilo-select.wilo.com/assets/WIB_WILO60351.jpg | //cms.media.wilo.com/dcipicxmlfeature/wilo_f_020000200003594800030092/7076991/wilo_f_020000200003594800030092_1.jpg |  | 21300 |  |  | https://wilo.com/quick/PL/pl/articleNumber/2217416
5837 | 2217417 | 4062679197333 | Wilo-CronoTwin DL-E 100/160-18,5/2-R1 pompa obiegowa podwójna bez czujnika DDG | Pompa wirowa elektronicznie, regulowana jednostopniowa, podwójna, niskociśnieniowa o konstrukcji Inline z napędem w klasie IE4 CronoTwin DL-E 100/160-18,5/2-R1 | 33906 | PG3 | 28 | K | 22602 | NIE | 28.13.14 | 84137059 | 0 | 212 | 310 | Wilo-CronoTwin DL-E 100/160-18,5/2-R1 | Podwójna pompa dławnicowa o konstrukcji Inline | Wilo-CronoTwin-DL-E | Tłoczenie wody grzewczej (zgodnie z VDI 2035), wody zimnej i mieszanin woda-glikol | Wilo | DE | 1 | SZT |  | 0.4 | IE4 | Zielony | Paleta jednorazowego użytku | 1 | 1 | 1 | 801 | 940 | 695 | 1200 | 1200 | 853 | 434 | 463 | http://downloads-wilo-select.wilo.com/assets/WIB_WILO60351.jpg | //cms.media.wilo.com/dcipicxmlfeature/wilo_f_020000200003594800030092/7076991/wilo_f_020000200003594800030092_1.jpg |  | 21300 |  |  | https://wilo.com/quick/PL/pl/articleNumber/2217417
5838 | 2217418 | 4062679197340 | Wilo-CronoTwin DL-E 100/270-11/4 pompa obiegowa podwójna | Pompa wirowa elektronicznie regulowana jednostopniowa, podwójna, niskociśnieniowa o konstrukcji Inline z napędem w klasie IE4 CronoTwin DL-E 100/270-11/4 | 28583 | PG3 | 28 | K | 22602 | NIE | 28.13.14 | 84137059 | 0 | 212 | 310 | Wilo-CronoTwin DL-E 100/270-11/4 | Podwójna pompa dławnicowa o konstrukcji Inline | Wilo-CronoTwin-DL-E | Tłoczenie wody grzewczej (zgodnie z VDI 2035), wody zimnej i mieszanin woda-glikol | Wilo | DE | 1 | SZT |  | 0.4 | IE4 | Zielony | Paleta jednorazowego użytku | 1 | 1 | 1 | 888 | 944 | 711 | 1200 | 1200 | 869 | 464 | 501 | http://downloads-wilo-select.wilo.com/assets/WIB_WILO60351.jpg | //cms.media.wilo.com/dcipicxmlfeature/wilo_f_020000200003594800030092/7076991/wilo_f_020000200003594800030092_1.jpg |  | 12400 |  |  | https://wilo.com/quick/PL/pl/articleNumber/2217418
5839 | 2217419 | 4062679197357 | Wilo-CronoTwin DL-E 100/270-11/4-R1 pompa obiegowa podwójna bez czujnika DDG | Pompa wirowa elektronicznie regulowana jednostopniowa, podwójna, niskociśnieniowa o konstrukcji Inline z napędem w klasie IE4 CronoTwin DL-E 100/270-11/4-R1 | 27853 | PG3 | 28 | K | 22602 | NIE | 28.13.14 | 84137059 | 0 | 212 | 310 | Wilo-CronoTwin DL-E 100/270-11/4-R1 | Podwójna pompa dławnicowa o konstrukcji Inline | Wilo-CronoTwin-DL-E | Tłoczenie wody grzewczej (zgodnie z VDI 2035), wody zimnej i mieszanin woda-glikol | Wilo | DE | 1 | SZT |  | 0.4 | IE4 | Zielony | Paleta jednorazowego użytku | 1 | 1 | 1 | 888 | 944 | 711 | 1200 | 1200 | 869 | 464 | 501 | http://downloads-wilo-select.wilo.com/assets/WIB_WILO60351.jpg | //cms.media.wilo.com/dcipicxmlfeature/wilo_f_020000200003594800030092/7076991/wilo_f_020000200003594800030092_1.jpg |  | 12400 |  |  | https://wilo.com/quick/PL/pl/articleNumber/2217419
5840 | 2217420 | 4062679197364 | Wilo-CronoTwin DL-E 150/220-11/4 pompa obiegowa podwójna | Pompa wirowa elektronicznie regulowana jednostopniowa, podwójna, niskociśnieniowa o konstrukcji Inline z napędem w klasie IE4 CronoTwin DL-E 150/220-11/4 | 31986 | PG3 | 28 | K | 22602 | NIE | 28.13.14 | 84137059 | 0 | 212 | 310 | Wilo-CronoTwin DL-E 150/220-11/4 | Podwójna pompa dławnicowa o konstrukcji Inline | Wilo-CronoTwin-DL-E | Tłoczenie wody grzewczej (zgodnie z VDI 2035), wody zimnej i mieszanin woda-glikol | Wilo | DE | 1 | SZT |  | 0.4 | IE4 | Zielony | Paleta jednorazowego użytku | 1 | 1 | 1 | 1006 | 992 | 756 | 1200 | 1200 | 914 | 531 | 571 | http://downloads-wilo-select.wilo.com/assets/WIB_WILO60351.jpg | //cms.media.wilo.com/dcipicxmlfeature/wilo_f_020000200003594800030092/7076991/wilo_f_020000200003594800030092_1.jpg |  | 13000 |  |  | https://wilo.com/quick/PL/pl/articleNumber/2217420
5841 | 2217421 | 4062679197371 | Wilo-CronoTwin DL-E 150/220-11/4-R1 pompa obiegowa podwójna bez czujnika DDG | Pompa wirowa elektronicznie regulowana jednostopniowa, podwójna, niskociśnieniowa o konstrukcji Inline z napędem w klasie IE4 CronoTwin DL-E 150/220-11/4-R1 | 31256 | PG3 | 28 | K | 22602 | NIE | 28.13.14 | 84137059 | 0 | 212 | 310 | Wilo-CronoTwin DL-E 150/220-11/4-R1 | Podwójna pompa dławnicowa o konstrukcji Inline | Wilo-CronoTwin-DL-E | Tłoczenie wody grzewczej (zgodnie z VDI 2035), wody zimnej i mieszanin woda-glikol | Wilo | DE | 1 | SZT |  | 0.4 | IE4 | Zielony | Paleta jednorazowego użytku | 1 | 1 | 1 | 1006 | 992 | 756 | 1200 | 1200 | 914 | 531 | 571 | http://downloads-wilo-select.wilo.com/assets/WIB_WILO60351.jpg | //cms.media.wilo.com/dcipicxmlfeature/wilo_f_020000200003594800030092/7076991/wilo_f_020000200003594800030092_1.jpg |  | 13000 |  |  | https://wilo.com/quick/PL/pl/articleNumber/2217421
5842 | 2217422 | 4062679197388 | Wilo-CronoTwin DL-E 150/250-15/4 pompa obiegowa podwójna | Pompa wirowa elektronicznie regulowana jednostopniowa, podwójna, niskociśnieniowa o konstrukcji Inline z napędem w klasie IE4 CronoTwin DL-E 150/250-15/4 | 35682 | PG3 | 28 | K | 22602 | NIE | 28.13.14 | 84137059 | 0 | 212 | 310 | Wilo-CronoTwin DL-E 150/250-15/4 | Podwójna pompa dławnicowa o konstrukcji Inline | Wilo-CronoTwin-DL-E | Tłoczenie wody grzewczej (zgodnie z VDI 2035), wody zimnej i mieszanin woda-glikol | Wilo | DE | 1 | SZT |  | 0.4 | IE4 | Zielony | Paleta jednorazowego użytku | 1 | 1 | 1 | 1203 | 1067 | 791 | 1500 | 1600 | 949 | 648 | 684 | http://downloads-wilo-select.wilo.com/assets/WIB_WILO60351.jpg | //cms.media.wilo.com/dcipicxmlfeature/wilo_f_020000200003594800030092/7076991/wilo_f_020000200003594800030092_1.jpg |  | 16800 |  |  | https://wilo.com/quick/PL/pl/articleNumber/2217422
5843 | 2217423 | 4062679197395 | Wilo-CronoTwin DL-E 150/250-15/4-R1 pompa obiegowa podwójna bez czujnika DDG | Pompa wirowa elektronicznie regulowana jednostopniowa, podwójna, niskociśnieniowa o konstrukcji Inline z napędem w klasie IE4 CronoTwin DL-E 150/250-15/4-R1 | 34952 | PG3 | 28 | K | 22602 | NIE | 28.13.14 | 84137059 | 0 | 212 | 310 | Wilo-CronoTwin DL-E 150/250-15/4-R1 | Podwójna pompa dławnicowa o konstrukcji Inline | Wilo-CronoTwin-DL-E | Tłoczenie wody grzewczej (zgodnie z VDI 2035), wody zimnej i mieszanin woda-glikol | Wilo | DE | 1 | SZT |  | 0.4 | IE4 | Zielony | Paleta jednorazowego użytku | 1 | 1 | 1 | 1203 | 1067 | 791 | 1500 | 1600 | 949 | 648 | 684 | http://downloads-wilo-select.wilo.com/assets/WIB_WILO60351.jpg | //cms.media.wilo.com/dcipicxmlfeature/wilo_f_020000200003594800030092/7076991/wilo_f_020000200003594800030092_1.jpg |  | 16800 |  |  | https://wilo.com/quick/PL/pl/articleNumber/2217423
5844 | 2217424 | 4062679197401 | Wilo-CronoTwin DL-E 150/260-18,5/4 pompa obiegowa podwójna | Pompa wirowa elektronicznie regulowana jednostopniowa, podwójna, niskociśnieniowa o konstrukcji Inline z napędem w klasie IE4 CronoTwin DL-E 150/260-18,5/4 | 40517 | PG3 | 28 | K | 22602 | NIE | 28.13.14 | 84137059 | 0 | 212 | 310 | Wilo-CronoTwin DL-E 150/260-18,5/4 | Podwójna pompa dławnicowa o konstrukcji Inline | Wilo-CronoTwin-DL-E | Tłoczenie wody grzewczej (zgodnie z VDI 2035), wody zimnej i mieszanin woda-glikol | Wilo | DE | 1 | SZT |  | 0.4 | IE4 | Zielony | Paleta jednorazowego użytku | 1 | 1 | 1 | 1203 | 1139 | 863 | 1500 | 1600 | 1021 | 746 | 782 | http://downloads-wilo-select.wilo.com/assets/WIB_WILO60351.jpg | //cms.media.wilo.com/dcipicxmlfeature/wilo_f_020000200003594800030092/7076991/wilo_f_020000200003594800030092_1.jpg |  | 20000 |  |  | https://wilo.com/quick/PL/pl/articleNumber/2217424
5845 | 2217425 | 4062679197418 | Wilo-CronoTwin DL-E 150/260-18,5/4-R1 pompa obiegowa podwójna bez czujnika DDG | Pompa wirowa elektronicznie regulowana jednostopniowa, podwójna, niskociśnieniowa o konstrukcji Inline z napędem w klasie IE4 CronoTwin DL-E 150/260-18,5/4-R1 | 39787 | PG3 | 28 | K | 22602 | NIE | 28.13.14 | 84137059 | 0 | 212 | 310 | Wilo-CronoTwin DL-E 150/260-18,5/4-R1 | Podwójna pompa dławnicowa o konstrukcji Inline | Wilo-CronoTwin-DL-E | Tłoczenie wody grzewczej (zgodnie z VDI 2035), wody zimnej i mieszanin woda-glikol | Wilo | DE | 1 | SZT |  | 0.4 | IE4 | Zielony | Paleta jednorazowego użytku | 1 | 1 | 1 | 1203 | 1139 | 863 | 1500 | 1600 | 1021 | 746 | 782 | http://downloads-wilo-select.wilo.com/assets/WIB_WILO60351.jpg | //cms.media.wilo.com/dcipicxmlfeature/wilo_f_020000200003594800030092/7076991/wilo_f_020000200003594800030092_1.jpg |  | 20000 |  |  | https://wilo.com/quick/PL/pl/articleNumber/2217425
5846 | 2217426 | 4062679197425 | Wilo-CronoTwin DL-E 150/270-22/4 pompa obiegowa podwójna | Pompa wirowa elektronicznie regulowana jednostopniowa, podwójna, niskociśnieniowa o konstrukcji Inline z napędem w klasie IE4 CronoTwin DL-E 150/270-22/4 | 46610 | PG3 | 28 | K | 22602 | NIE | 28.13.14 | 84137059 | 0 | 212 | 310 | Wilo-CronoTwin DL-E 150/270-22/4 | Podwójna pompa dławnicowa o konstrukcji Inline | Wilo-CronoTwin-DL-E | Tłoczenie wody grzewczej (zgodnie z VDI 2035), wody zimnej i mieszanin woda-glikol | Wilo | DE | 1 | SZT |  | 0.4 | IE4 | Zielony | Paleta jednorazowego użytku | 1 | 1 | 1 | 1203 | 1139 | 863 | 1500 | 1600 | 1021 | 813 | 849 | http://downloads-wilo-select.wilo.com/assets/WIB_WILO60351.jpg | //cms.media.wilo.com/dcipicxmlfeature/wilo_f_020000200003594800030092/7076991/wilo_f_020000200003594800030092_1.jpg |  | 24700 |  |  | https://wilo.com/quick/PL/pl/articleNumber/2217426
5847 | 2217427 | 4062679197432 | Wilo-CronoTwin DL-E 150/270-22/4-R1 pompa obiegowa podwójna bez czujnika DDG | Pompa wirowa elektronicznie regulowana jednostopniowa, podwójna, niskociśnieniowa o konstrukcji Inline z napędem w klasie IE4 CronoTwin DL-E 150/270-22/4-R1 | 45880 | PG3 | 28 | K | 22602 | NIE | 28.13.14 | 84137059 | 0 | 212 | 310 | Wilo-CronoTwin DL-E 150/270-22/4-R1 | Podwójna pompa dławnicowa o konstrukcji Inline | Wilo-CronoTwin-DL-E | Tłoczenie wody grzewczej (zgodnie z VDI 2035), wody zimnej i mieszanin woda-glikol | Wilo | DE | 1 | SZT |  | 0.4 | IE4 | Zielony | Paleta jednorazowego użytku | 1 | 1 | 1 | 1203 | 1139 | 863 | 1500 | 1600 | 1021 | 813 | 849 | http://downloads-wilo-select.wilo.com/assets/WIB_WILO60351.jpg | //cms.media.wilo.com/dcipicxmlfeature/wilo_f_020000200003594800030092/7076991/wilo_f_020000200003594800030092_1.jpg |  | 24700 |  |  | https://wilo.com/quick/PL/pl/articleNumber/2217427
5848 | 2217428 | 4062679197449 | Wilo-CronoTwin DL-E 200/240-15/4 pompa obiegowa podwójna | Pompa wirowa elektronicznie regulowana jednostopniowa, podwójna, niskociśnieniowa o konstrukcji Inline z napędem w klasie IE4 CronoTwin DL-E 200/240-15/4 | 55509 | PG3 | 28 | K | 22602 | NIE | 28.13.14 | 84137059 | 0 | 212 | 310 | Wilo-CronoTwin DL-E 200/240-15/4 | Podwójna pompa dławnicowa o konstrukcji Inline | Wilo-CronoTwin-DL-E | Tłoczenie wody grzewczej (zgodnie z VDI 2035), wody zimnej i mieszanin woda-glikol | Wilo | DE | 1 | SZT |  | 0.4 | IE4 | Zielony | Paleta jednorazowego użytku | 1 | 1 | 1 | 1369 | 1112 | 851 | 1500 | 1600 | 1009 | 788 | 838 | http://downloads-wilo-select.wilo.com/assets/WIB_WILO60351.jpg | //cms.media.wilo.com/dcipicxmlfeature/wilo_f_020000200003594800030092/7076991/wilo_f_020000200003594800030092_1.jpg |  | 17100 |  |  | https://wilo.com/quick/PL/pl/articleNumber/2217428
5849 | 2217429 | 4062679197456 | Wilo-CronoTwin DL-E 200/240-15/4-R1 pompa obiegowa podwójna bez czujnika DDG | Pompa wirowa elektronicznie regulowana jednostopniowa, podwójna, niskociśnieniowa o konstrukcji Inline z napędem w klasie IE4 CronoTwin DL-E 200/240-15/4-R1 | 54506 | PG3 | 28 | K | 22602 | NIE | 28.13.14 | 84137059 | 0 | 212 | 310 | Wilo-CronoTwin DL-E 200/240-15/4-R1 | Podwójna pompa dławnicowa o konstrukcji Inline | Wilo-CronoTwin-DL-E | Tłoczenie wody grzewczej (zgodnie z VDI 2035), wody zimnej i mieszanin woda-glikol | Wilo | DE | 1 | SZT |  | 0.4 | IE4 | Zielony | Paleta jednorazowego użytku | 1 | 1 | 1 | 1369 | 1112 | 851 | 1500 | 1600 | 1009 | 788 | 838 | http://downloads-wilo-select.wilo.com/assets/WIB_WILO60351.jpg | //cms.media.wilo.com/dcipicxmlfeature/wilo_f_020000200003594800030092/7076991/wilo_f_020000200003594800030092_1.jpg |  | 17100 |  |  | https://wilo.com/quick/PL/pl/articleNumber/2217429
5850 | 2217430 | 4062679197463 | Wilo-CronoTwin DL-E 200/250-18,5/4 pompa obiegowa podwójna | Pompa wirowa elektronicznie regulowana jednostopniowa, podwójna, niskociśnieniowa o konstrukcji Inline z napędem w klasie IE4 CronoTwin DL-E 200/250-18,5/4 | 62152 | PG3 | 28 | K | 22602 | NIE | 28.13.14 | 84137059 | 0 | 212 | 310 | Wilo-CronoTwin DL-E 200/250-18,5/4 | Podwójna pompa dławnicowa o konstrukcji Inline | Wilo-CronoTwin-DL-E | Tłoczenie wody grzewczej (zgodnie z VDI 2035), wody zimnej i mieszanin woda-glikol | Wilo | DE | 1 | SZT |  | 0.4 | IE4 | Zielony | Paleta jednorazowego użytku | 1 | 1 | 1 | 1369 | 1184 | 923 | 1500 | 1600 | 1081 | 883 | 919 | http://downloads-wilo-select.wilo.com/assets/WIB_WILO60351.jpg | //cms.media.wilo.com/dcipicxmlfeature/wilo_f_020000200003594800030092/7076991/wilo_f_020000200003594800030092_1.jpg |  | 20700 |  |  | https://wilo.com/quick/PL/pl/articleNumber/2217430
5851 | 2217431 | 4062679197470 | Wilo-CronoTwin DL-E 200/250-18,5/4-R1 pompa obiegowa podwójna bez czujnika DDG | Pompa wirowa elektronicznie regulowana jednostopniowa, podwójna, niskociśnieniowa o konstrukcji Inline z napędem w klasie IE4 CronoTwin DL-E 200/250-18,5/4-R1 | 61151 | PG3 | 28 | K | 22602 | NIE | 28.13.14 | 84137059 | 0 | 212 | 310 | Wilo-CronoTwin DL-E 200/250-18,5/4-R1 | Podwójna pompa dławnicowa o konstrukcji Inline | Wilo-CronoTwin-DL-E | Tłoczenie wody grzewczej (zgodnie z VDI 2035), wody zimnej i mieszanin woda-glikol | Wilo | DE | 1 | SZT |  | 0.4 | IE4 | Zielony | Paleta jednorazowego użytku | 1 | 1 | 1 | 1369 | 1184 | 923 | 1500 | 1600 | 1081 | 883 | 919 | http://downloads-wilo-select.wilo.com/assets/WIB_WILO60351.jpg | //cms.media.wilo.com/dcipicxmlfeature/wilo_f_020000200003594800030092/7076991/wilo_f_020000200003594800030092_1.jpg |  | 20700 |  |  | https://wilo.com/quick/PL/pl/articleNumber/2217431
5852 | 2217432 | 4062679197487 | Wilo-CronoTwin DL-E 200/260-22/4 pompa obiegowa podwójna | Pompa wirowa elektronicznie regulowana jednostopniowa, podwójna, niskociśnieniowa o konstrukcji Inline z napędem w klasie IE4 CronoTwin DL-E 200/260-22/4 | 67686 | PG3 | 28 | K | 22602 | NIE | 28.13.14 | 84137059 | 0 | 212 | 310 | Wilo-CronoTwin DL-E 200/260-22/4 | Podwójna pompa dławnicowa o konstrukcji Inline | Wilo-CronoTwin-DL-E | Tłoczenie wody grzewczej (zgodnie z VDI 2035), wody zimnej i mieszanin woda-glikol | Wilo | DE | 1 | SZT |  | 0.4 | IE4 | Zielony | Paleta jednorazowego użytku | 1 | 1 | 1 | 1369 | 1184 | 923 | 1500 | 1600 | 1081 | 950 | 986 | http://downloads-wilo-select.wilo.com/assets/WIB_WILO60351.jpg | //cms.media.wilo.com/dcipicxmlfeature/wilo_f_020000200003594800030092/7076991/wilo_f_020000200003594800030092_1.jpg |  | 23500 |  |  | https://wilo.com/quick/PL/pl/articleNumber/2217432
5853 | 2217433 | 4062679197494 | Wilo-CronoTwin DL-E 200/260-22/4-R1 pompa obiegowa podwójna bez czujnika DDG | Pompa wirowa elektronicznie regulowana jednostopniowa, podwójna, niskociśnieniowa o konstrukcji Inline z napędem w klasie IE4 CronoTwin DL-E 200/260-22/4-R1 | 66685 | PG3 | 28 | K | 22602 | NIE | 28.13.14 | 84137059 | 0 | 212 | 310 | Wilo-CronoTwin DL-E 200/260-22/4-R1 | Podwójna pompa dławnicowa o konstrukcji Inline | Wilo-CronoTwin-DL-E | Tłoczenie wody grzewczej (zgodnie z VDI 2035), wody zimnej i mieszanin woda-glikol | Wilo | DE | 1 | SZT |  | 0.4 | IE4 | Zielony | Paleta jednorazowego użytku | 1 | 1 | 1 | 1369 | 1184 | 923 | 1500 | 1600 | 1081 | 950 | 986 | http://downloads-wilo-select.wilo.com/assets/WIB_WILO60351.jpg | //cms.media.wilo.com/dcipicxmlfeature/wilo_f_020000200003594800030092/7076991/wilo_f_020000200003594800030092_1.jpg |  | 23500 |  |  | https://wilo.com/quick/PL/pl/articleNumber/2217433
5854 | 2217412 | 4062679197289 | Wilo-CronoTwin DL-E 65/210-18,5/2 pompa obiegowa podwójna | Pompa wirowa elektronicznie regulowana jednostopniowa, podwójna, niskociśnieniowa o konstrukcji Inline z napędem w klasie IE4 CronoTwin DL-E 65/210-18,5/2 | 31113 | PG3 | 28 | K | 22602 | NIE | 28.13.14 | 84137059 | 0 | 212 | 310 | Wilo-CronoTwin DL-E 65/210-18,5/2 | Pompa obiegowa podwójna | Wilo-CronoTwin-DL-E | Tłoczenie wody grzewczej (zgodnie z VDI 2035), wody zimnej i mieszanin woda-glikol | Wilo | DE | 1 | SZT |  | 0.4 | IE4 | Zielony | Paleta jednorazowego użytku | 1 | 1 | 1 | 750 | 887 | 651 | 800 | 1200 | 809 | 411 | 447 | http://downloads-wilo-select.wilo.com/assets/WIB_WILO60351.jpg | //cms.media.wilo.com/dcipicxmlfeature/wilo_f_020000200003594800030092/7076991/wilo_f_020000200003594800030092_1.jpg |  | 21000 |  |  | https://wilo.com/quick/PL/pl/articleNumber/2217412
5855 | 2217413 | 4062679197296 | Wilo-CronoTwin DL-E 65/210-18,5/2-R1 pompa obiegowa podwójna bez czujnika DDG | Pompa wirowa elektronicznie regulowana jednostopniowa, podwójna, niskociśnieniowa o konstrukcji Inline z napędem w klasie IE4 CronoTwin DL-E 65/210-18,5/2-R1 | 30463 | PG3 | 28 | K | 22602 | NIE | 28.13.14 | 84137059 | 0 | 212 | 310 | Wilo-CronoTwin DL-E 65/210-18,5/2-R1 | Pompa obiegowa podwójna | Wilo-CronoTwin-DL-E | Tłoczenie wody grzewczej (zgodnie z VDI 2035), wody zimnej i mieszanin woda-glikol | Wilo | DE | 1 | SZT |  | 0.4 | IE4 | Zielony | Paleta jednorazowego użytku | 1 | 1 | 1 | 750 | 887 | 651 | 800 | 1200 | 809 | 411 | 525 | http://downloads-wilo-select.wilo.com/assets/WIB_WILO60351.jpg | //cms.media.wilo.com/dcipicxmlfeature/wilo_f_020000200003594800030092/7076991/wilo_f_020000200003594800030092_1.jpg |  | 21000 |  |  | https://wilo.com/quick/PL/pl/articleNumber/2217413
5856 | 2217414 | 4062679197302 | Wilo-CronoTwin DL-E 80/190-18,5/2 pompa obiegowa podwójna | Pompa wirowa elektronicznie regulowana jednostopniowa, podwójna, niskociśnieniowa o konstrukcji Inline z napędem w klasie IE4 CronoTwin DL-E 80/190-18,5/2 | 31420 | PG3 | 28 | K | 22602 | NIE | 28.13.14 | 84137059 | 0 | 212 | 310 | Wilo-CronoTwin DL-E 80/190-18,5/2 | Podwójna pompa dławnicowa o konstrukcji Inline | Wilo-CronoTwin-DL-E | Tłoczenie wody grzewczej (zgodnie z VDI 2035), wody zimnej i mieszanin woda-glikol | Wilo | DE | 1 | SZT |  | 0.4 | IE4 | Zielony | Paleta jednorazowego użytku | 1 | 1 | 1 | 800 | 896 | 671 | 1200 | 1200 | 829 | 426 | 463 | http://downloads-wilo-select.wilo.com/assets/WIB_WILO60351.jpg | //cms.media.wilo.com/dcipicxmlfeature/wilo_f_020000200003594800030092/7076991/wilo_f_020000200003594800030092_1.jpg |  | 21000 |  |  | https://wilo.com/quick/PL/pl/articleNumber/2217414
5857 | 2217415 | 4062679197319 | Wilo-CronoTwin DL-E 80/190-18,5/2-R1 pompa obiegowa podwójna bez czujnika DDG | Pompa wirowa elektronicznie regulowana jednostopniowa, podwójna, niskociśnieniowa o konstrukcji Inline z napędem w klasie IE4 CronoTwin DL-E 80/190-18,5/2-R1 | 30772 | PG3 | 28 | K | 22602 | NIE | 28.13.14 | 84137059 | 0 | 212 | 310 | Wilo-CronoTwin DL-E 80/190-18,5/2-R1 | Podwójna pompa dławnicowa o konstrukcji Inline | Wilo-CronoTwin-DL-E | Tłoczenie wody grzewczej (zgodnie z VDI 2035), wody zimnej i mieszanin woda-glikol | Wilo | DE | 1 | SZT |  | 0.4 | IE4 | Zielony | Paleta jednorazowego użytku | 1 | 1 | 1 | 800 | 896 | 671 | 1200 | 1200 | 829 | 426 | 428 | http://downloads-wilo-select.wilo.com/assets/WIB_WILO60351.jpg | //cms.media.wilo.com/dcipicxmlfeature/wilo_f_020000200003594800030092/7076991/wilo_f_020000200003594800030092_1.jpg |  | 21000 |  |  | https://wilo.com/quick/PL/pl/articleNumber/2217415
5858 | 2171378 | 4048482738178 | Wilo-CronoTwin-DL 100/145-1,1/4-S1 pompa obiegowa podwójna | Pompa obiegowa podwójna Wilo-CronoTwin-DL 100/145-1,1/4-S1 pompa obiegowa podwójna z uszczelnieniem do układów chłodniczych | 6001 | PG3 | 28 | K | 22601 | NIE | 28.13.14 | 84137059 | 0 | 232 | 311 | Wilo-CronoTwin-DL 100/145-1,1/4-S1 | Pompa obiegowa podwójna z uszczelnieniem | Wilo-CronoTwin-DL | Tłoczenie wody grzewczej (zgodnie z VDI 2035), wody zimnej i mieszanin woda-glikol | Wilo | DE | 1 | SZT |  | 0.4 | IE3 | Zielony | Paleta jednorazowego użytku | 1 | 1 | 1 | 801 | 661 | 500 | 1200 | 1200 | 647 | 173 | 212.32 | http://downloads-wilo-select.wilo.com/assets/WIB_WILO56640.jpg | //cms.media.wilo.com/dcipicxmlfeature/wilo_f_020000250001cb2c00010092/7076971/wilo_f_020000250001cb2c00010092_1.jpg |  |  |  |  | https://wilo.com/quick/PL/pl/articleNumber/2171378
5859 | 2171464 | 4048482703589 | Wilo-CronoTwin-DL 100/145-11/2-S1 pompa obiegowa podwójna | Pompa obiegowa podwójna Wilo-CronoTwin-DL 100/145-11/2-S1 pompa obiegowa podwójna z uszczelnieniem do układów chłodniczych | 9102 | PG3 | 28 | K | 22601 | NIE | 28.13.14 | 84137059 | 0 | 232 | 311 | Wilo-CronoTwin-DL 100/145-11/2-S1 | Pompa obiegowa podwójna z uszczelnieniem | Wilo-CronoTwin-DL | Tłoczenie wody grzewczej (zgodnie z VDI 2035), wody zimnej i mieszanin woda-glikol | Wilo | DE | 1 | SZT |  | 0.4 | IE3 | Zielony | Paleta jednorazowego użytku | 1 | 1 | 1 | 820 | 976 | 524 | 1200 | 1200 | 682 | 344 | 382.81 | http://downloads-wilo-select.wilo.com/assets/WIB_WILO56640.jpg | //cms.media.wilo.com/dcipicxmlfeature/wilo_f_020000250001cb2c00010092/7076971/wilo_f_020000250001cb2c00010092_1.jpg |  |  |  |  | https://wilo.com/quick/PL/pl/articleNumber/2171464
5860 | 2171379 | 4048482720227 | Wilo-CronoTwin-DL 100/150-1,5/4-S1 pompa obiegowa podwójna | Pompa obiegowa podwójna Wilo-CronoTwin-DL 100/150-1,5/4-S1 pompa obiegowa podwójna z uszczelnieniem do układów chłodniczych | 6500 | PG3 | 28 | K | 22601 | NIE | 28.13.14 | 84137059 | 0 | 232 | 311 | Wilo-CronoTwin-DL 100/150-1,5/4-S1 | Pompa obiegowa podwójna z uszczelnieniem | Wilo-CronoTwin-DL | Tłoczenie wody grzewczej (zgodnie z VDI 2035), wody zimnej i mieszanin woda-glikol | Wilo | DE | 1 | SZT |  | 0.4 | IE3 | Zielony | Paleta jednorazowego użytku | 1 | 1 | 1 | 801 | 676 | 500 | 1200 | 1200 | 647 | 177 | 217.32 | http://downloads-wilo-select.wilo.com/assets/WIB_WILO56640.jpg | //cms.media.wilo.com/dcipicxmlfeature/wilo_f_020000250001cb2c00010092/7076971/wilo_f_020000250001cb2c00010092_1.jpg |  |  |  |  | https://wilo.com/quick/PL/pl/articleNumber/2171379
5861 | 2171465 | 4048482703596 | Wilo-CronoTwin-DL 100/150-15/2-S1 pompa obiegowa podwójna | Pompa obiegowa podwójna Wilo-CronoTwin-DL 100/150-15/2-S1 pompa obiegowa podwójna z uszczelnieniem do układów chłodniczych | 9523 | PG3 | 28 | K | 22601 | NIE | 28.13.14 | 84137059 | 0 | 232 | 311 | Wilo-CronoTwin-DL 100/150-15/2-S1 | Pompa obiegowa podwójna z uszczelnieniem | Wilo-CronoTwin-DL | Tłoczenie wody grzewczej (zgodnie z VDI 2035), wody zimnej i mieszanin woda-glikol | Wilo | DE | 1 | SZT |  | 0.4 | IE3 | Zielony | Paleta jednorazowego użytku | 1 | 1 | 1 | 820 | 976 | 524 | 1200 | 1200 | 682 | 380 | 418.81 | http://downloads-wilo-select.wilo.com/assets/WIB_WILO56640.jpg | //cms.media.wilo.com/dcipicxmlfeature/wilo_f_020000250001cb2c00010092/7076971/wilo_f_020000250001cb2c00010092_1.jpg |  |  |  |  | https://wilo.com/quick/PL/pl/articleNumber/2171465
5862 | 2171466 | 4048482722849 | Wilo-CronoTwin-DL 100/160-15/2-S1 pompa obiegowa podwójna | Pompa obiegowa podwójna Wilo-CronoTwin-DL 100/160-15/2-S1 pompa obiegowa podwójna z uszczelnieniem do układów chłodniczych | 9523 | PG3 | 28 | K | 22601 | NIE | 28.13.14 | 84137059 | 0 | 232 | 311 | Wilo-CronoTwin-DL 100/160-15/2-S1 | Pompa obiegowa podwójna z uszczelnieniem | Wilo-CronoTwin-DL | Tłoczenie wody grzewczej (zgodnie z VDI 2035), wody zimnej i mieszanin woda-glikol | Wilo | DE | 1 | SZT |  | 0.4 | IE3 | Zielony | Paleta jednorazowego użytku | 1 | 1 | 1 | 820 | 976 | 524 | 1200 | 1200 | 1002 | 380 | 418.81 | http://downloads-wilo-select.wilo.com/assets/WIB_WILO56640.jpg | //cms.media.wilo.com/dcipicxmlfeature/wilo_f_020000250001cb2c00010092/7076971/wilo_f_020000250001cb2c00010092_1.jpg |  |  |  |  | https://wilo.com/quick/PL/pl/articleNumber/2171466
5863 | 2158596 | 4048482567808 | Wilo-CronoTwin-DL 100/160-18,5/2-S1 pompa obiegowa podwójna | Pompa obiegowa podwójna Wilo-CronoTwin-DL 100/160-18,5/2-S1 pompa obiegowa podwójna z uszczelnieniem do układów chłodniczych | 9975 | PG3 | 28 | K | 22601 | NIE | 28.13.14 | 84137059 | 0 | 232 | 311 | Wilo-CronoTwin-DL 100/160-18,5/2-S1 | Pompa obiegowa podwójna z uszczelnieniem | Wilo-CronoTwin-DL | Tłoczenie wody grzewczej (zgodnie z VDI 2035), wody zimnej i mieszanin woda-glikol | Wilo | DE | 1 | SZT |  | 0.4 | IE3 | Zielony | Paleta jednorazowego użytku | 1 | 1 | 1 | 820 | 976 | 524 | 1200 | 1200 | 682 | 412 | 450.81 | http://downloads-wilo-select.wilo.com/assets/WIB_WILO56640.jpg | //cms.media.wilo.com/dcipicxmlfeature/wilo_f_020000250001cb2c00010092/7076971/wilo_f_020000250001cb2c00010092_1.jpg |  |  |  |  | https://wilo.com/quick/PL/pl/articleNumber/2158596
5864 | 2171380 | 4048482720234 | Wilo-CronoTwin-DL 100/160-2,2/4-S1 pompa obiegowa podwójna | Pompa obiegowa podwójna Wilo-CronoTwin-DL 100/160-2,2/4-S1 pompa obiegowa podwójna z uszczelnieniem do układów chłodniczych | 6939 | PG3 | 28 | K | 22601 | NIE | 28.13.14 | 84137059 | 0 | 232 | 311 | Wilo-CronoTwin-DL 100/160-2,2/4-S1 | Pompa obiegowa podwójna z uszczelnieniem | Wilo-CronoTwin-DL | Tłoczenie wody grzewczej (zgodnie z VDI 2035), wody zimnej i mieszanin woda-glikol | Wilo | DE | 1 | SZT |  | 0.4 | IE3 | Zielony | Paleta jednorazowego użytku | 1 | 1 | 1 | 801 | 722 | 500 | 1200 | 1200 | 583 | 194 | 232.56 | http://downloads-wilo-select.wilo.com/assets/WIB_WILO56640.jpg | //cms.media.wilo.com/dcipicxmlfeature/wilo_f_020000250001cb2c00010092/7076971/wilo_f_020000250001cb2c00010092_1.jpg |  |  |  |  | https://wilo.com/quick/PL/pl/articleNumber/2171380
5865 | 2161271 | 4048482577210 | Wilo-CronoTwin-DL 100/165-22/2-S1 pompa obiegowa podwójna | Pompa obiegowa podwójna Wilo-CronoTwin-DL 100/165-22/2-S1 pompa obiegowa podwójna z uszczelnieniem do układów chłodniczych | 13329 | PG3 | 28 | K | 22601 | NIE | 28.13.14 | 84137059 | 0 | 232 | 311 | Wilo-CronoTwin-DL 100/165-22/2-S1 | Pompa obiegowa podwójna z uszczelnieniem | Wilo-CronoTwin-DL | Tłoczenie wody grzewczej (zgodnie z VDI 2035), wody zimnej i mieszanin woda-glikol | Wilo | DE | 1 | SZT |  | 0.4 | IE3 | Zielony | Paleta jednorazowego użytku | 1 | 1 | 1 | 820 | 1159 | 546 | 1200 | 1200 | 704 | 445 | 616.45 | http://downloads-wilo-select.wilo.com/assets/WIB_WILO56640.jpg | //cms.media.wilo.com/dcipicxmlfeature/wilo_f_020000250001cb2c00010092/7076971/wilo_f_020000250001cb2c00010092_1.jpg |  |  |  |  | https://wilo.com/quick/PL/pl/articleNumber/2161271
5866 | 2171381 | 4048482720241 | Wilo-CronoTwin-DL 100/170-3/4-S1 pompa obiegowa podwójna | Pompa obiegowa podwójna Wilo-CronoTwin-DL 100/170-3/4-S1 pompa obiegowa podwójna z uszczelnieniem do układów chłodniczych | 7013 | PG3 | 28 | K | 22601 | NIE | 28.13.14 | 84137059 | 0 | 232 | 311 | Wilo-CronoTwin-DL 100/170-3/4-S1 | Pompa obiegowa podwójna z uszczelnieniem | Wilo-CronoTwin-DL | Tłoczenie wody grzewczej (zgodnie z VDI 2035), wody zimnej i mieszanin woda-glikol | Wilo | DE | 1 | SZT |  | 0.4 | IE3 | Zielony | Paleta jednorazowego użytku | 1 | 1 | 1 | 801 | 738 | 500 | 1200 | 1200 | 563 | 214 | 253.36 | http://downloads-wilo-select.wilo.com/assets/WIB_WILO56640.jpg | //cms.media.wilo.com/dcipicxmlfeature/wilo_f_020000250001cb2c00010092/7076971/wilo_f_020000250001cb2c00010092_1.jpg |  |  |  |  | https://wilo.com/quick/PL/pl/articleNumber/2171381
5867 | 2171467 | 4048482722863 | Wilo-CronoTwin-DL 100/170-30/2-S1 pompa obiegowa podwójna | Pompa obiegowa podwójna Wilo-CronoTwin-DL 100/170-30/2-S1 pompa obiegowa podwójna z uszczelnieniem do układów chłodniczych | 15678 | PG3 | 28 | K | 22601 | NIE | 28.13.14 | 84137059 | 0 | 232 | 311 | Wilo-CronoTwin-DL 100/170-30/2-S1 | Pompa obiegowa podwójna z uszczelnieniem | Wilo-CronoTwin-DL | Tłoczenie wody grzewczej (zgodnie z VDI 2035), wody zimnej i mieszanin woda-glikol | Wilo | DE | 1 | SZT |  | 0.4 | IE3 | Zielony | Paleta jednorazowego użytku | 1 | 1 | 1 | 840 | 1087 | 573 | 1200 | 1200 | 883 | 678 | 717.45 | http://downloads-wilo-select.wilo.com/assets/WIB_WILO56640.jpg | //cms.media.wilo.com/dcipicxmlfeature/wilo_f_020000250001cb2c00010092/7076971/wilo_f_020000250001cb2c00010092_1.jpg |  |  |  |  | https://wilo.com/quick/PL/pl/articleNumber/2171467
5868 | 2171468 | 4048482722870 | Wilo-CronoTwin-DL 100/190-30/2-S1 pompa obiegowa podwójna | Pompa obiegowa podwójna Wilo-CronoTwin-DL 100/190-30/2-S1 pompa obiegowa podwójna z uszczelnieniem do układów chłodniczych | 16272 | PG3 | 28 | K | 22601 | NIE | 28.13.14 | 84137059 | 0 | 232 | 311 | Wilo-CronoTwin-DL 100/190-30/2-S1 | Pompa obiegowa podwójna z uszczelnieniem | Wilo-CronoTwin-DL | Tłoczenie wody grzewczej (zgodnie z VDI 2035), wody zimnej i mieszanin woda-glikol | Wilo | DE | 1 | SZT |  | 0.4 | IE3 | Zielony | Paleta jednorazowego użytku | 1 | 1 | 1 | 850 | 1062 | 574 | 1200 | 1200 | 1111 | 707 | 745.75 | http://downloads-wilo-select.wilo.com/assets/WIB_WILO56640.jpg | //cms.media.wilo.com/dcipicxmlfeature/wilo_f_020000250001cb2c00010092/7076971/wilo_f_020000250001cb2c00010092_1.jpg |  |  |  |  | https://wilo.com/quick/PL/pl/articleNumber/2171468
5869 | 2171382 | 4048482720258 | Wilo-CronoTwin-DL 100/200-3/4-S1 pompa obiegowa podwójna | Pompa obiegowa podwójna Wilo-CronoTwin-DL 100/200-3/4-S1 pompa obiegowa podwójna z uszczelnieniem do układów chłodniczych | 7467 | PG3 | 28 | K | 22601 | NIE | 28.13.14 | 84137059 | 0 | 232 | 311 | Wilo-CronoTwin-DL 100/200-3/4-S1 | Pompa obiegowa podwójna z uszczelnieniem | Wilo-CronoTwin-DL | Tłoczenie wody grzewczej (zgodnie z VDI 2035), wody zimnej i mieszanin woda-glikol | Wilo | DE | 1 | SZT |  | 0.4 | IE3 | Zielony | Paleta jednorazowego użytku | 1 | 1 | 1 | 830 | 711 | 550 | 1200 | 1200 | 793 | 219 | 258.06 | http://downloads-wilo-select.wilo.com/assets/WIB_WILO56640.jpg | //cms.media.wilo.com/dcipicxmlfeature/wilo_f_020000250001cb2c00010092/7076971/wilo_f_020000250001cb2c00010092_1.jpg |  |  |  |  | https://wilo.com/quick/PL/pl/articleNumber/2171382
5870 | 2171383 | 4048482720265 | Wilo-CronoTwin-DL 100/200-4/4-S1 pompa obiegowa podwójna | Pompa obiegowa podwójna Wilo-CronoTwin-DL 100/200-4/4-S1 pompa obiegowa podwójna z uszczelnieniem do układów chłodniczych | 7666 | PG3 | 28 | K | 22601 | NIE | 28.13.14 | 84137059 | 0 | 232 | 311 | Wilo-CronoTwin-DL 100/200-4/4-S1 | Pompa obiegowa podwójna z uszczelnieniem | Wilo-CronoTwin-DL | Tłoczenie wody grzewczej (zgodnie z VDI 2035), wody zimnej i mieszanin woda-glikol | Wilo | DE | 1 | SZT |  | 0.4 | IE3 | Zielony | Paleta jednorazowego użytku | 1 | 1 | 1 | 830 | 721 | 550 | 1200 | 1200 | 643 | 233 | 272.06 | http://downloads-wilo-select.wilo.com/assets/WIB_WILO56640.jpg | //cms.media.wilo.com/dcipicxmlfeature/wilo_f_020000250001cb2c00010092/7076971/wilo_f_020000250001cb2c00010092_1.jpg |  |  |  |  | https://wilo.com/quick/PL/pl/articleNumber/2171383
5871 | 2171469 | 4048482722887 | Wilo-CronoTwin-DL 100/210-30/2-S1 pompa obiegowa podwójna | Pompa obiegowa podwójna Wilo-CronoTwin-DL 100/210-30/2-S1 pompa obiegowa podwójna z uszczelnieniem do układów chłodniczych | 16272 | PG3 | 28 | K | 22601 | NIE | 28.13.14 | 84137059 | 0 | 232 | 311 | Wilo-CronoTwin-DL 100/210-30/2-S1 | Pompa obiegowa podwójna z uszczelnieniem | Wilo-CronoTwin-DL | Tłoczenie wody grzewczej (zgodnie z VDI 2035), wody zimnej i mieszanin woda-glikol | Wilo | DE | 1 | SZT |  | 0.4 | IE3 | Zielony | Paleta jednorazowego użytku | 1 | 1 | 1 | 850 | 1062 | 574 | 1200 | 1200 | 1111 | 707 | 745.75 | http://downloads-wilo-select.wilo.com/assets/WIB_WILO56640.jpg | //cms.media.wilo.com/dcipicxmlfeature/wilo_f_020000250001cb2c00010092/7076971/wilo_f_020000250001cb2c00010092_1.jpg |  |  |  |  | https://wilo.com/quick/PL/pl/articleNumber/2171469
5872 | 2171470 | 4048482722894 | Wilo-CronoTwin-DL 100/210-37/2-S1 pompa obiegowa podwójna | Pompa obiegowa podwójna Wilo-CronoTwin-DL 100/210-37/2-S1 pompa obiegowa podwójna z uszczelnieniem do układów chłodniczych | 20727 | PG3 | 28 | K | 22601 | NIE | 28.13.14 | 84137059 | 0 | 232 | 311 | Wilo-CronoTwin-DL 100/210-37/2-S1 | Pompa obiegowa podwójna z uszczelnieniem | Wilo-CronoTwin-DL | Tłoczenie wody grzewczej (zgodnie z VDI 2035), wody zimnej i mieszanin woda-glikol | Wilo | DE | 1 | SZT |  | 0.4 | IE3 | Zielony | Paleta jednorazowego użytku | 1 | 1 | 1 | 850 | 1132 | 574 | 1200 | 1200 | 1111 | 745 | 783.75 | http://downloads-wilo-select.wilo.com/assets/WIB_WILO56640.jpg | //cms.media.wilo.com/dcipicxmlfeature/wilo_f_020000250001cb2c00010092/7076971/wilo_f_020000250001cb2c00010092_1.jpg |  |  |  |  | https://wilo.com/quick/PL/pl/articleNumber/2171470
5873 | 2171384 | 4048482720272 | Wilo-CronoTwin-DL 100/220-5,5/4-S1 pompa obiegowa podwójna | Pompa obiegowa podwójna Wilo-CronoTwin-DL 100/220-5,5/4-S1 pompa obiegowa podwójna z uszczelnieniem do układów chłodniczych | 8622 | PG3 | 28 | K | 22601 | NIE | 28.13.14 | 84137059 | 0 | 232 | 311 | Wilo-CronoTwin-DL 100/220-5,5/4-S1 | Pompa obiegowa podwójna z uszczelnieniem | Wilo-CronoTwin-DL | Tłoczenie wody grzewczej (zgodnie z VDI 2035), wody zimnej i mieszanin woda-glikol | Wilo | DE | 1 | SZT |  | 0.4 | IE3 | Zielony | Paleta jednorazowego użytku | 1 | 1 | 1 | 830 | 797 | 550 | 1200 | 1200 | 583 | 308 | 347.38 | http://downloads-wilo-select.wilo.com/assets/WIB_WILO56640.jpg | //cms.media.wilo.com/dcipicxmlfeature/wilo_f_020000250001cb2c00010092/7076971/wilo_f_020000250001cb2c00010092_1.jpg |  |  |  |  | https://wilo.com/quick/PL/pl/articleNumber/2171384
5874 | 2171385 | 4048482720289 | Wilo-CronoTwin-DL 100/250-5,5/4-S1 pompa obiegowa podwójna | Pompa obiegowa podwójna Wilo-CronoTwin-DL 100/250-5,5/4-S1 pompa obiegowa podwójna z uszczelnieniem do układów chłodniczych | 9686 | PG3 | 28 | K | 22601 | NIE | 28.13.14 | 84137059 | 0 | 232 | 311 | Wilo-CronoTwin-DL 100/250-5,5/4-S1 | Pompa obiegowa podwójna z uszczelnieniem | Wilo-CronoTwin-DL | Tłoczenie wody grzewczej (zgodnie z VDI 2035), wody zimnej i mieszanin woda-glikol | Wilo | DE | 1 | SZT |  | 0.4 | IE3 | Zielony | Paleta jednorazowego użytku | 1 | 1 | 1 | 888 | 827 | 550 | 1200 | 1200 | 833 | 333 | 372.18 | http://downloads-wilo-select.wilo.com/assets/WIB_WILO56640.jpg | //cms.media.wilo.com/dcipicxmlfeature/wilo_f_020000250001cb2c00010092/7076971/wilo_f_020000250001cb2c00010092_1.jpg |  |  |  |  | https://wilo.com/quick/PL/pl/articleNumber/2171385
5875 | 2161270 | 4048482577203 | Wilo-CronoTwin-DL 100/250-7,5/4-S1 pompa obiegowa podwójna | Pompa obiegowa podwójna Wilo-CronoTwin-DL 100/250-7,5/4-S1 pompa obiegowa podwójna z uszczelnieniem do układów chłodniczych | 10712 | PG3 | 28 | K | 22601 | NIE | 28.13.14 | 84137059 | 0 | 232 | 311 | Wilo-CronoTwin-DL 100/250-7,5/4-S1 | Pompa obiegowa podwójna z uszczelnieniem | Wilo-CronoTwin-DL | Tłoczenie wody grzewczej (zgodnie z VDI 2035), wody zimnej i mieszanin woda-glikol | Wilo | DE | 1 | SZT |  | 0.4 | IE3 | Zielony | Paleta jednorazowego użytku | 1 | 1 | 1 | 888 | 878 | 550 | 1200 | 1200 | 708 | 356 | 394.68 | http://downloads-wilo-select.wilo.com/assets/WIB_WILO56640.jpg | //cms.media.wilo.com/dcipicxmlfeature/wilo_f_020000250001cb2c00010092/7076971/wilo_f_020000250001cb2c00010092_1.jpg |  |  |  |  | https://wilo.com/quick/PL/pl/articleNumber/2161270
5876 | 2171386 | 4048482714752 | Wilo-CronoTwin-DL 100/260-11/4-S1 pompa obiegowa podwójna | Pompa obiegowa podwójna Wilo-CronoTwin-DL 100/260-11/4-S1 pompa obiegowa podwójna z uszczelnieniem do układów chłodniczych | 11087 | PG3 | 28 | K | 22601 | NIE | 28.13.14 | 84137059 | 0 | 232 | 311 | Wilo-CronoTwin-DL 100/260-11/4-S1 | Pompa obiegowa podwójna z uszczelnieniem | Wilo-CronoTwin-DL | Tłoczenie wody grzewczej (zgodnie z VDI 2035), wody zimnej i mieszanin woda-glikol | Wilo | DE | 1 | SZT |  | 0.4 | IE3 | Zielony | Paleta jednorazowego użytku | 1 | 1 | 1 | 888 | 933 | 550 | 1200 | 1200 | 708 | 409 | 448.07 | http://downloads-wilo-select.wilo.com/assets/WIB_WILO56640.jpg | //cms.media.wilo.com/dcipicxmlfeature/wilo_f_020000250001cb2c00010092/7076971/wilo_f_020000250001cb2c00010092_1.jpg |  |  |  |  | https://wilo.com/quick/PL/pl/articleNumber/2171386
5877 | 2171387 | 4048482720302 | Wilo-CronoTwin-DL 100/270-11/4-S1 pompa obiegowa podwójna | Pompa obiegowa podwójna Wilo-CronoTwin-DL 100/270-11/4-S1 pompa obiegowa podwójna z uszczelnieniem do układów chłodniczych | 12824 | PG3 | 28 | K | 22601 | NIE | 28.13.14 | 84137059 | 0 | 232 | 311 | Wilo-CronoTwin-DL 100/270-11/4-S1 | Pompa obiegowa podwójna z uszczelnieniem | Wilo-CronoTwin-DL | Tłoczenie wody grzewczej (zgodnie z VDI 2035), wody zimnej i mieszanin woda-glikol | Wilo | DE | 1 | SZT |  | 0.4 | IE3 | Zielony | Paleta jednorazowego użytku | 1 | 1 | 1 | 888 | 933 | 550 | 1200 | 1200 | 783 | 409 | 448.07 | http://downloads-wilo-select.wilo.com/assets/WIB_WILO56640.jpg | //cms.media.wilo.com/dcipicxmlfeature/wilo_f_020000250001cb2c00010092/7076971/wilo_f_020000250001cb2c00010092_1.jpg |  |  |  |  | https://wilo.com/quick/PL/pl/articleNumber/2171387
5878 | 2171388 | 4048482720319 | Wilo-CronoTwin-DL 125/190-4/4-S1 pompa obiegowa podwójna | Pompa obiegowa podwójna Wilo-CronoTwin-DL 125/190-4/4-S1 pompa obiegowa podwójna z uszczelnieniem do układów chłodniczych | 8528 | PG3 | 28 | K | 22601 | NIE | 28.13.14 | 84137059 | 0 | 232 | 311 | Wilo-CronoTwin-DL 125/190-4/4-S1 | Pompa obiegowa podwójna z uszczelnieniem | Wilo-CronoTwin-DL | Tłoczenie wody grzewczej (zgodnie z VDI 2035), wody zimnej i mieszanin woda-glikol | Wilo | DE | 1 | SZT |  | 0.4 | IE3 | Zielony | Paleta jednorazowego użytku | 1 | 1 | 1 | 894 | 760 | 620 | 1200 | 1200 | 643 | 254 | 292.76 | http://downloads-wilo-select.wilo.com/assets/WIB_WILO56640.jpg | //cms.media.wilo.com/dcipicxmlfeature/wilo_f_020000250001cb2c00010092/7076971/wilo_f_020000250001cb2c00010092_1.jpg |  |  |  |  | https://wilo.com/quick/PL/pl/articleNumber/2171388
5879 | 2171389 | 4048482720364 | Wilo-CronoTwin-DL 125/210-5,5/4-S1 pompa obiegowa podwójna | Pompa obiegowa podwójna Wilo-CronoTwin-DL 125/210-5,5/4-S1 pompa obiegowa podwójna z uszczelnieniem do układów chłodniczych | 9909 | PG3 | 28 | K | 22601 | NIE | 28.13.14 | 84137059 | 0 | 232 | 311 | Wilo-CronoTwin-DL 125/210-5,5/4-S1 | Pompa obiegowa podwójna z uszczelnieniem | Wilo-CronoTwin-DL | Tłoczenie wody grzewczej (zgodnie z VDI 2035), wody zimnej i mieszanin woda-glikol | Wilo | DE | 1 | SZT |  | 0.4 | IE3 | Zielony | Paleta jednorazowego użytku | 1 | 1 | 1 | 894 | 836 | 620 | 1200 | 1200 | 793 | 329 | 368.04 | http://downloads-wilo-select.wilo.com/assets/WIB_WILO56640.jpg | //cms.media.wilo.com/dcipicxmlfeature/wilo_f_020000250001cb2c00010092/7076971/wilo_f_020000250001cb2c00010092_1.jpg |  |  |  |  | https://wilo.com/quick/PL/pl/articleNumber/2171389
5880 | 2166976 | 4048482660172 | Wilo-CronoTwin-DL 125/220-5,5/4-S1 pompa obiegowa podwójna | Pompa obiegowa podwójna Wilo-CronoTwin-DL 125/220-5,5/4-S1 pompa obiegowa podwójna z uszczelnieniem do układów chłodniczych | 10341 | PG3 | 28 | K | 22601 | NIE | 28.13.14 | 84137059 | 0 | 232 | 311 | Wilo-CronoTwin-DL 125/220-5,5/4-S1 | Pompa obiegowa podwójna z uszczelnieniem | Wilo-CronoTwin-DL | Tłoczenie wody grzewczej (zgodnie z VDI 2035), wody zimnej i mieszanin woda-glikol | Wilo | DE | 1 | SZT |  | 0.4 | IE3 | Zielony | Paleta jednorazowego użytku | 1 | 1 | 1 | 894 | 836 | 620 | 1200 | 1200 | 778 | 329 | 368.04 | http://downloads-wilo-select.wilo.com/assets/WIB_WILO56640.jpg | //cms.media.wilo.com/dcipicxmlfeature/wilo_f_020000250001cb2c00010092/7076971/wilo_f_020000250001cb2c00010092_1.jpg |  |  |  |  | https://wilo.com/quick/PL/pl/articleNumber/2166976
5881 | 2171390 | 4048482720371 | Wilo-CronoTwin-DL 125/220-7,5/4-S1 pompa obiegowa podwójna | Pompa obiegowa podwójna Wilo-CronoTwin-DL 125/220-7,5/4-S1 pompa obiegowa podwójna z uszczelnieniem do układów chłodniczych | 11466 | PG3 | 28 | K | 22601 | NIE | 28.13.14 | 84137059 | 0 | 232 | 311 | Wilo-CronoTwin-DL 125/220-7,5/4-S1 | Pompa obiegowa podwójna z uszczelnieniem | Wilo-CronoTwin-DL | Tłoczenie wody grzewczej (zgodnie z VDI 2035), wody zimnej i mieszanin woda-glikol | Wilo | DE | 1 | SZT |  | 0.4 | IE3 | Zielony | Paleta jednorazowego użytku | 1 | 1 | 1 | 894 | 887 | 620 | 1200 | 1200 | 803 | 349 | 388.04 | http://downloads-wilo-select.wilo.com/assets/WIB_WILO56640.jpg | //cms.media.wilo.com/dcipicxmlfeature/wilo_f_020000250001cb2c00010092/7076971/wilo_f_020000250001cb2c00010092_1.jpg |  |  |  |  | https://wilo.com/quick/PL/pl/articleNumber/2171390
5882 | 2171391 | 4048482720388 | Wilo-CronoTwin-DL 125/250-11/4-S1 pompa obiegowa podwójna | Pompa obiegowa podwójna Wilo-CronoTwin-DL 125/250-11/4-S1 pompa obiegowa podwójna z uszczelnieniem do układów chłodniczych | 13358 | PG3 | 28 | K | 22601 | NIE | 28.13.14 | 84137059 | 0 | 232 | 311 | Wilo-CronoTwin-DL 125/250-11/4-S1 | Pompa obiegowa podwójna z uszczelnieniem | Wilo-CronoTwin-DL | Tłoczenie wody grzewczej (zgodnie z VDI 2035), wody zimnej i mieszanin woda-glikol | Wilo | DE | 1 | SZT |  | 0.4 | IE3 | Zielony | Paleta jednorazowego użytku | 1 | 1 | 1 | 1042 | 966 | 620 | 1200 | 1200 | 778 | 455 | 493.57 | http://downloads-wilo-select.wilo.com/assets/WIB_WILO56640.jpg | //cms.media.wilo.com/dcipicxmlfeature/wilo_f_020000250001cb2c00010092/7076971/wilo_f_020000250001cb2c00010092_1.jpg |  |  |  |  | https://wilo.com/quick/PL/pl/articleNumber/2171391
5883 | 2171392 | 4048482720395 | Wilo-CronoTwin-DL 125/270-11/4-S1 pompa obiegowa podwójna | Pompa obiegowa podwójna Wilo-CronoTwin-DL 125/270-11/4-S1 pompa obiegowa podwójna z uszczelnieniem do układów chłodniczych | 13730 | PG3 | 28 | K | 22601 | NIE | 28.13.14 | 84137059 | 0 | 232 | 311 | Wilo-CronoTwin-DL 125/270-11/4-S1 | Pompa obiegowa podwójna z uszczelnieniem | Wilo-CronoTwin-DL | Tłoczenie wody grzewczej (zgodnie z VDI 2035), wody zimnej i mieszanin woda-glikol | Wilo | DE | 1 | SZT |  | 0.4 | IE3 | Zielony | Paleta jednorazowego użytku | 1 | 1 | 1 | 1042 | 966 | 620 | 1200 | 1200 | 996 | 455 | 493.57 | http://downloads-wilo-select.wilo.com/assets/WIB_WILO56640.jpg | //cms.media.wilo.com/dcipicxmlfeature/wilo_f_020000250001cb2c00010092/7076971/wilo_f_020000250001cb2c00010092_1.jpg |  |  |  |  | https://wilo.com/quick/PL/pl/articleNumber/2171392
5884 | 2171393 | 4048482720401 | Wilo-CronoTwin-DL 125/270-15/4-S1 pompa obiegowa podwójna | Pompa obiegowa podwójna Wilo-CronoTwin-DL 125/270-15/4-S1 pompa obiegowa podwójna z uszczelnieniem do układów chłodniczych | 16137 | PG3 | 28 | K | 22601 | NIE | 28.13.14 | 84137059 | 0 | 232 | 311 | Wilo-CronoTwin-DL 125/270-15/4-S1 | Pompa obiegowa podwójna z uszczelnieniem | Wilo-CronoTwin-DL | Tłoczenie wody grzewczej (zgodnie z VDI 2035), wody zimnej i mieszanin woda-glikol | Wilo | DE | 1 | SZT |  | 0.4 | IE3 | Zielony | Paleta jednorazowego użytku | 1 | 1 | 1 | 1042 | 1013 | 620 | 1200 | 1200 | 613 | 499 | 537.57 | http://downloads-wilo-select.wilo.com/assets/WIB_WILO56640.jpg | //cms.media.wilo.com/dcipicxmlfeature/wilo_f_020000250001cb2c00010092/7076971/wilo_f_020000250001cb2c00010092_1.jpg |  |  |  |  | https://wilo.com/quick/PL/pl/articleNumber/2171393
5885 | 2171394 | 4048482720418 | Wilo-CronoTwin-DL 125/300-18,5/4-S1 pompa obiegowa podwójna | Pompa obiegowa podwójna Wilo-CronoTwin-DL 125/300-18,5/4-S1 pompa obiegowa podwójna z uszczelnieniem do układów chłodniczych | 16401 | PG3 | 28 | K | 22601 | NIE | 28.13.14 | 84137059 | 0 | 232 | 311 | Wilo-CronoTwin-DL 125/300-18,5/4-S1 | Pompa obiegowa podwójna z uszczelnieniem | Wilo-CronoTwin-DL | Tłoczenie wody grzewczej (zgodnie z VDI 2035), wody zimnej i mieszanin woda-glikol | Wilo | DE | 1 | SZT |  | 0.4 | IE3 | Zielony | Paleta jednorazowego użytku | 1 | 1 | 1 | 1119 | 1108 | 700 | 1200 | 1200 | 683 | 608 | 647.3 | http://downloads-wilo-select.wilo.com/assets/WIB_WILO56640.jpg | //cms.media.wilo.com/dcipicxmlfeature/wilo_f_020000250001cb2c00010092/7076971/wilo_f_020000250001cb2c00010092_1.jpg |  |  |  |  | https://wilo.com/quick/PL/pl/articleNumber/2171394
5886 | 2171395 | 4048482721835 | Wilo-CronoTwin-DL 125/320-18,5/4-S1 pompa obiegowa podwójna | Pompa obiegowa podwójna Wilo-CronoTwin-DL 125/320-18,5/4-S1 pompa obiegowa podwójna z uszczelnieniem do układów chłodniczych | 16401 | PG3 | 28 | K | 22601 | NIE | 28.13.14 | 84137059 | 0 | 232 | 311 | Wilo-CronoTwin-DL 125/320-18,5/4-S1 | Pompa obiegowa podwójna z uszczelnieniem | Wilo-CronoTwin-DL | Tłoczenie wody grzewczej (zgodnie z VDI 2035), wody zimnej i mieszanin woda-glikol | Wilo | DE | 1 | SZT |  | 0.4 | IE3 | Zielony | Paleta jednorazowego użytku | 1 | 1 | 1 | 1119 | 1108 | 700 | 1200 | 1200 | 1107 | 608 | 647.3 | http://downloads-wilo-select.wilo.com/assets/WIB_WILO56640.jpg | //cms.media.wilo.com/dcipicxmlfeature/wilo_f_020000250001cb2c00010092/7076971/wilo_f_020000250001cb2c00010092_1.jpg |  |  |  |  | https://wilo.com/quick/PL/pl/articleNumber/2171395
5887 | 2171396 | 4048482721842 | Wilo-CronoTwin-DL 125/320-22/4-S1 pompa obiegowa podwójna | Pompa obiegowa podwójna Wilo-CronoTwin-DL 125/320-22/4-S1 pompa obiegowa podwójna z uszczelnieniem do układów chłodniczych | 17601 | PG3 | 28 | K | 22601 | NIE | 28.13.14 | 84137059 | 0 | 232 | 311 | Wilo-CronoTwin-DL 125/320-22/4-S1 | Pompa obiegowa podwójna z uszczelnieniem | Wilo-CronoTwin-DL | Tłoczenie wody grzewczej (zgodnie z VDI 2035), wody zimnej i mieszanin woda-glikol | Wilo | DE | 1 | SZT |  | 0.4 | IE3 | Zielony | Paleta jednorazowego użytku | 1 | 1 | 1 | 1119 | 1108 | 700 | 1200 | 1200 | 858 | 710 | 749.3 | http://downloads-wilo-select.wilo.com/assets/WIB_WILO56640.jpg | //cms.media.wilo.com/dcipicxmlfeature/wilo_f_020000250001cb2c00010092/7076971/wilo_f_020000250001cb2c00010092_1.jpg |  |  |  |  | https://wilo.com/quick/PL/pl/articleNumber/2171396
5888 | 2171397 | 4048482721859 | Wilo-CronoTwin-DL 125/340-30/4-S1 pompa obiegowa podwójna | Pompa obiegowa podwójna Wilo-CronoTwin-DL 125/340-30/4-S1 pompa obiegowa podwójna z uszczelnieniem do układów chłodniczych | 18740 | PG3 | 28 | K | 22601 | NIE | 28.13.14 | 84137059 | 0 | 232 | 311 | Wilo-CronoTwin-DL 125/340-30/4-S1 | Pompa obiegowa podwójna z uszczelnieniem | Wilo-CronoTwin-DL | Tłoczenie wody grzewczej (zgodnie z VDI 2035), wody zimnej i mieszanin woda-glikol | Wilo | DE | 1 | SZT |  | 0.4 | IE3 | Zielony | Paleta jednorazowego użytku | 1 | 1 | 1 | 1119 | 1171 | 700 | 1200 | 1200 | 1195 | 837 | 875.62 | http://downloads-wilo-select.wilo.com/assets/WIB_WILO56640.jpg | //cms.media.wilo.com/dcipicxmlfeature/wilo_f_020000250001cb2c00010092/7076971/wilo_f_020000250001cb2c00010092_1.jpg |  |  |  |  | https://wilo.com/quick/PL/pl/articleNumber/2171397
5889 | 2171398 | 4048482721866 | Wilo-CronoTwin-DL 150/190-5,5/4-S1 pompa obiegowa podwójna | Pompa obiegowa podwójna Wilo-CronoTwin-DL 150/190-5,5/4-S1 pompa obiegowa podwójna z uszczelnieniem do układów chłodniczych | 11451 | PG3 | 28 | K | 22601 | NIE | 28.13.14 | 84137059 | 0 | 232 | 311 | Wilo-CronoTwin-DL 150/190-5,5/4-S1 | Pompa obiegowa podwójna z uszczelnieniem | Wilo-CronoTwin-DL | Tłoczenie wody grzewczej (zgodnie z VDI 2035), wody zimnej i mieszanin woda-glikol | Wilo | DE | 1 | SZT |  | 0.4 | IE3 | Zielony | Paleta jednorazowego użytku | 1 | 1 | 1 | 1006 | 875 | 700 | 1200 | 1200 | 683 | 405 | 443.88 | http://downloads-wilo-select.wilo.com/assets/WIB_WILO56640.jpg | //cms.media.wilo.com/dcipicxmlfeature/wilo_f_020000250001cb2c00010092/7076971/wilo_f_020000250001cb2c00010092_1.jpg |  |  |  |  | https://wilo.com/quick/PL/pl/articleNumber/2171398
5890 | 2171399 | 4048482721873 | Wilo-CronoTwin-DL 150/200-7,5/4-S1 pompa obiegowa podwójna | Pompa obiegowa podwójna Wilo-CronoTwin-DL 150/200-7,5/4-S1 pompa obiegowa podwójna z uszczelnieniem do układów chłodniczych | 12864 | PG3 | 28 | K | 22601 | NIE | 28.13.14 | 84137059 | 0 | 232 | 311 | Wilo-CronoTwin-DL 150/200-7,5/4-S1 | Pompa obiegowa podwójna z uszczelnieniem | Wilo-CronoTwin-DL | Tłoczenie wody grzewczej (zgodnie z VDI 2035), wody zimnej i mieszanin woda-glikol | Wilo | DE | 1 | SZT |  | 0.4 | IE3 | Zielony | Paleta jednorazowego użytku | 1 | 1 | 1 | 1006 | 926 | 700 | 1200 | 1200 | 983 | 425 | 463.88 | http://downloads-wilo-select.wilo.com/assets/WIB_WILO56640.jpg | //cms.media.wilo.com/dcipicxmlfeature/wilo_f_020000250001cb2c00010092/7076971/wilo_f_020000250001cb2c00010092_1.jpg |  |  |  |  | https://wilo.com/quick/PL/pl/articleNumber/2171399
5891 | 2171400 | 4048482721897 | Wilo-CronoTwin-DL 150/220-11/4-S1 pompa obiegowa podwójna | Pompa obiegowa podwójna Wilo-CronoTwin-DL 150/220-11/4-S1 pompa obiegowa podwójna z uszczelnieniem do układów chłodniczych | 13531 | PG3 | 28 | K | 22601 | NIE | 28.13.14 | 84137059 | 0 | 232 | 311 | Wilo-CronoTwin-DL 150/220-11/4-S1 | Pompa obiegowa podwójna z uszczelnieniem | Wilo-CronoTwin-DL | Tłoczenie wody grzewczej (zgodnie z VDI 2035), wody zimnej i mieszanin woda-glikol | Wilo | DE | 1 | SZT |  | 0.4 | IE3 | Zielony | Paleta jednorazowego użytku | 1 | 1 | 1 | 1006 | 981 | 700 | 1200 | 1200 | 933 | 476 | 515.27 | http://downloads-wilo-select.wilo.com/assets/WIB_WILO56640.jpg | //cms.media.wilo.com/dcipicxmlfeature/wilo_f_020000250001cb2c00010092/7076971/wilo_f_020000250001cb2c00010092_1.jpg |  |  |  |  | https://wilo.com/quick/PL/pl/articleNumber/2171400
5892 | 2171401 | 4048482721903 | Wilo-CronoTwin-DL 150/250-15/4-S1 pompa obiegowa podwójna | Pompa obiegowa podwójna Wilo-CronoTwin-DL 150/250-15/4-S1 pompa obiegowa podwójna z uszczelnieniem do układów chłodniczych | 21666 | PG3 | 28 | K | 22601 | NIE | 28.13.14 | 84137059 | 0 | 232 | 311 | Wilo-CronoTwin-DL 150/250-15/4-S1 | Pompa obiegowa podwójna z uszczelnieniem | Wilo-CronoTwin-DL | Tłoczenie wody grzewczej (zgodnie z VDI 2035), wody zimnej i mieszanin woda-glikol | Wilo | DE | 1 | SZT |  | 0.4 | IE3 | Zielony | Paleta jednorazowego użytku | 1 | 1 | 1 | 1203 | 1074 | 700 | 1500 | 1600 | 1100 | 599 | 635 | http://downloads-wilo-select.wilo.com/assets/WIB_WILO56640.jpg | //cms.media.wilo.com/dcipicxmlfeature/wilo_f_020000250001cb2c00010092/7076971/wilo_f_020000250001cb2c00010092_1.jpg |  |  |  |  | https://wilo.com/quick/PL/pl/articleNumber/2171401
5893 | 2171402 | 4048482722016 | Wilo-CronoTwin-DL 150/260-15/4-S1 pompa obiegowa podwójna | Pompa obiegowa podwójna Wilo-CronoTwin-DL 150/260-15/4-S1 pompa obiegowa podwójna z uszczelnieniem do układów chłodniczych | 16712 | PG3 | 28 | K | 22601 | NIE | 28.13.14 | 84137059 | 0 | 232 | 311 | Wilo-CronoTwin-DL 150/260-15/4-S1 | Pompa obiegowa podwójna z uszczelnieniem | Wilo-CronoTwin-DL | Tłoczenie wody grzewczej (zgodnie z VDI 2035), wody zimnej i mieszanin woda-glikol | Wilo | DE | 1 | SZT |  | 0.4 | IE3 | Zielony | Paleta jednorazowego użytku | 1 | 1 | 1 | 1203 | 1074 | 700 | 1203 | 1200 | 1100 | 609 | 648.4 | http://downloads-wilo-select.wilo.com/assets/WIB_WILO56640.jpg | //cms.media.wilo.com/dcipicxmlfeature/wilo_f_020000250001cb2c00010092/7076971/wilo_f_020000250001cb2c00010092_1.jpg |  |  |  |  | https://wilo.com/quick/PL/pl/articleNumber/2171402
5894 | 2171403 | 4048482722023 | Wilo-CronoTwin-DL 150/260-18,5/4-S1 pompa obiegowa podwójna | Pompa obiegowa podwójna Wilo-CronoTwin-DL 150/260-18,5/4-S1 pompa obiegowa podwójna z uszczelnieniem do układów chłodniczych | 18197 | PG3 | 28 | K | 22601 | NIE | 28.13.14 | 84137059 | 0 | 232 | 311 | Wilo-CronoTwin-DL 150/260-18,5/4-S1 | Pompa obiegowa podwójna z uszczelnieniem | Wilo-CronoTwin-DL | Tłoczenie wody grzewczej (zgodnie z VDI 2035), wody zimnej i mieszanin woda-glikol | Wilo | DE | 1 | SZT |  | 0.4 | IE3 | Zielony | Paleta jednorazowego użytku | 1 | 1 | 1 | 1203 | 1143 | 700 | 1500 | 1600 | 1142 | 670 | 706 | http://downloads-wilo-select.wilo.com/assets/WIB_WILO56640.jpg | //cms.media.wilo.com/dcipicxmlfeature/wilo_f_020000250001cb2c00010092/7076971/wilo_f_020000250001cb2c00010092_1.jpg |  |  |  |  | https://wilo.com/quick/PL/pl/articleNumber/2171403
5895 | 2171404 | 4048482722030 | Wilo-CronoTwin-DL 150/270-18,5/4-S1 pompa obiegowa podwójna | Pompa obiegowa podwójna Wilo-CronoTwin-DL 150/270-18,5/4-S1 pompa obiegowa podwójna z uszczelnieniem do układów chłodniczych | 18197 | PG3 | 28 | K | 22601 | NIE | 28.13.14 | 84137059 | 0 | 232 | 311 | Wilo-CronoTwin-DL 150/270-18,5/4-S1 | Pompa obiegowa podwójna z uszczelnieniem | Wilo-CronoTwin-DL | Tłoczenie wody grzewczej (zgodnie z VDI 2035), wody zimnej i mieszanin woda-glikol | Wilo | DE | 1 | SZT |  | 0.4 | IE3 | Zielony | Paleta jednorazowego użytku | 1 | 1 | 1 | 1203 | 1143 | 700 | 1203 | 1200 | 1142 | 670 | 709.2 | http://downloads-wilo-select.wilo.com/assets/WIB_WILO56640.jpg | //cms.media.wilo.com/dcipicxmlfeature/wilo_f_020000250001cb2c00010092/7076971/wilo_f_020000250001cb2c00010092_1.jpg |  |  |  |  | https://wilo.com/quick/PL/pl/articleNumber/2171404
5896 | 2171405 | 4048482722047 | Wilo-CronoTwin-DL 150/270-22/4-S1 pompa obiegowa podwójna | Pompa obiegowa podwójna Wilo-CronoTwin-DL 150/270-22/4-S1 pompa obiegowa podwójna z uszczelnieniem do układów chłodniczych | 19302 | PG3 | 28 | K | 22601 | NIE | 28.13.14 | 84137059 | 0 | 232 | 311 | Wilo-CronoTwin-DL 150/270-22/4-S1 | Pompa obiegowa podwójna z uszczelnieniem | Wilo-CronoTwin-DL | Tłoczenie wody grzewczej (zgodnie z VDI 2035), wody zimnej i mieszanin woda-glikol | Wilo | DE | 1 | SZT |  | 0.4 | IE3 | Zielony | Paleta jednorazowego użytku | 1 | 1 | 1 | 1203 | 1143 | 700 | 1500 | 1600 | 1170 | 772 | 808.2 | http://downloads-wilo-select.wilo.com/assets/WIB_WILO56640.jpg | //cms.media.wilo.com/dcipicxmlfeature/wilo_f_020000250001cb2c00010092/7076971/wilo_f_020000250001cb2c00010092_1.jpg |  |  |  |  | https://wilo.com/quick/PL/pl/articleNumber/2171405
5897 | 2171406 | 4048482722054 | Wilo-CronoTwin-DL 150/305-30/4-S1 pompa obiegowa podwójna | Pompa obiegowa podwójna Wilo-CronoTwin-DL 150/305-30/4-S1 pompa obiegowa podwójna z uszczelnieniem do układów chłodniczych | 24867 | PG3 | 28 | K | 22601 | NIE | 28.13.14 | 84137059 | 0 | 232 | 311 | Wilo-CronoTwin-DL 150/305-30/4-S1 | Pompa obiegowa podwójna z uszczelnieniem | Wilo-CronoTwin-DL | Tłoczenie wody grzewczej (zgodnie z VDI 2035), wody zimnej i mieszanin woda-glikol | Wilo | DE | 1 | SZT |  | 0.4 | IE3 | Zielony | Paleta jednorazowego użytku | 1 | 1 | 1 | 1293 | 1214 | 770 | 1500 | 1600 | 783 | 959 | 994.52 | http://downloads-wilo-select.wilo.com/assets/WIB_WILO56640.jpg | //cms.media.wilo.com/dcipicxmlfeature/wilo_f_020000250001cb2c00010092/7076971/wilo_f_020000250001cb2c00010092_1.jpg |  |  |  |  | https://wilo.com/quick/PL/pl/articleNumber/2171406
5898 | 2171407 | 4048482722061 | Wilo-CronoTwin-DL 150/325-30/4-S1 pompa obiegowa podwójna | Pompa obiegowa podwójna Wilo-CronoTwin-DL 150/325-30/4-S1 pompa obiegowa podwójna z uszczelnieniem do układów chłodniczych | 24867 | PG3 | 28 | K | 22601 | NIE | 28.13.14 | 84137059 | 0 | 232 | 311 | Wilo-CronoTwin-DL 150/325-30/4-S1 | Pompa obiegowa podwójna z uszczelnieniem | Wilo-CronoTwin-DL | Tłoczenie wody grzewczej (zgodnie z VDI 2035), wody zimnej i mieszanin woda-glikol | Wilo | DE | 1 | SZT |  | 0.4 | IE3 | Zielony | Paleta jednorazowego użytku | 1 | 1 | 1 | 1293 | 1214 | 770 | 1500 | 1500 | 951 | 959 | 994.52 | http://downloads-wilo-select.wilo.com/assets/WIB_WILO56640.jpg | //cms.media.wilo.com/dcipicxmlfeature/wilo_f_020000250001cb2c00010092/7076971/wilo_f_020000250001cb2c00010092_1.jpg |  |  |  |  | https://wilo.com/quick/PL/pl/articleNumber/2171407
5899 | 2171408 | 4048482722078 | Wilo-CronoTwin-DL 150/325-37/4-S1 pompa obiegowa podwójna | Pompa obiegowa podwójna Wilo-CronoTwin-DL 150/325-37/4-S1 pompa obiegowa podwójna z uszczelnieniem do układów chłodniczych | 26549 | PG3 | 28 | K | 22601 | NIE | 28.13.14 | 84137059 | 0 | 232 | 311 | Wilo-CronoTwin-DL 150/325-37/4-S1 | Pompa obiegowa podwójna z uszczelnieniem | Wilo-CronoTwin-DL | Tłoczenie wody grzewczej (zgodnie z VDI 2035), wody zimnej i mieszanin woda-glikol | Wilo | DE | 1 | SZT |  | 0.4 | IE3 | Zielony | Paleta jednorazowego użytku | 1 | 1 | 1 | 1293 | 1283 | 770 | 1500 | 1600 | 928 | 1042 | 1078.04 | http://downloads-wilo-select.wilo.com/assets/WIB_WILO56640.jpg | //cms.media.wilo.com/dcipicxmlfeature/wilo_f_020000250001cb2c00010092/7076971/wilo_f_020000250001cb2c00010092_1.jpg |  |  |  |  | https://wilo.com/quick/PL/pl/articleNumber/2171408
5900 | 2171409 | 4048482722085 | Wilo-CronoTwin-DL 150/335-37/4-S1 pompa obiegowa podwójna | Pompa obiegowa podwójna Wilo-CronoTwin-DL 150/335-37/4-S1 pompa obiegowa podwójna z uszczelnieniem do układów chłodniczych | 26549 | PG3 | 28 | K | 22601 | NIE | 28.13.14 | 84137059 | 0 | 232 | 311 | Wilo-CronoTwin-DL 150/335-37/4-S1 | Pompa obiegowa podwójna z uszczelnieniem | Wilo-CronoTwin-DL | Tłoczenie wody grzewczej (zgodnie z VDI 2035), wody zimnej i mieszanin woda-glikol | Wilo | DE | 1 | SZT |  | 0.4 | IE3 | Zielony | Paleta jednorazowego użytku | 1 | 1 | 1 | 1293 | 1283 | 770 | 1500 | 1500 | 951 | 1042 | 1078.04 | http://downloads-wilo-select.wilo.com/assets/WIB_WILO56640.jpg | //cms.media.wilo.com/dcipicxmlfeature/wilo_f_020000250001cb2c00010092/7076971/wilo_f_020000250001cb2c00010092_1.jpg |  |  |  |  | https://wilo.com/quick/PL/pl/articleNumber/2171409
5901 | 2171410 | 4048482722115 | Wilo-CronoTwin-DL 150/335-45/4-S1 pompa obiegowa podwójna | Pompa obiegowa podwójna Wilo-CronoTwin-DL 150/335-45/4-S1 pompa obiegowa podwójna z uszczelnieniem do układów chłodniczych | 31096 | PG3 | 28 | K | 22601 | NIE | 28.13.14 | 84137059 | 0 | 232 | 311 | Wilo-CronoTwin-DL 150/335-45/4-S1 | Pompa obiegowa podwójna z uszczelnieniem | Wilo-CronoTwin-DL | Tłoczenie wody grzewczej (zgodnie z VDI 2035), wody zimnej i mieszanin woda-glikol | Wilo | DE | 1 | SZT |  | 0.4 | IE3 | Zielony | Paleta jednorazowego użytku | 1 | 1 | 1 | 1293 | 1343 | 770 | 1500 | 1500 | 951 | 1112 | 1148.04 | http://downloads-wilo-select.wilo.com/assets/WIB_WILO56640.jpg | //cms.media.wilo.com/dcipicxmlfeature/wilo_f_020000250001cb2c00010092/7076971/wilo_f_020000250001cb2c00010092_1.jpg |  |  |  |  | https://wilo.com/quick/PL/pl/articleNumber/2171410
5902 | 2171411 | 4048482722122 | Wilo-CronoTwin-DL 200/240-15/4-S1 pompa obiegowa podwójna | Pompa obiegowa podwójna Wilo-CronoTwin-DL 200/240-15/4-S1 pompa obiegowa podwójna z uszczelnieniem do układów chłodniczych | 38736 | PG3 | 28 | K | 22601 | NIE | 28.13.14 | 84137059 | 0 | 232 | 311 | Wilo-CronoTwin-DL 200/240-15/4-S1 | Pompa obiegowa podwójna z uszczelnieniem | Wilo-CronoTwin-DL | Tłoczenie wody grzewczej (zgodnie z VDI 2035), wody zimnej i mieszanin woda-glikol | Wilo | DE | 1 | SZT |  | 0.4 | IE3 | Zielony | Paleta jednorazowego użytku | 1 | 1 | 1 | 1369 | 1119 | 800 | 1500 | 1600 | 1145 | 747 | 782.5 | http://downloads-wilo-select.wilo.com/assets/WIB_WILO56640.jpg | //cms.media.wilo.com/dcipicxmlfeature/wilo_f_020000250001cb2c00010092/7076971/wilo_f_020000250001cb2c00010092_1.jpg |  |  |  |  | https://wilo.com/quick/PL/pl/articleNumber/2171411
5903 | 2171412 | 4048482722139 | Wilo-CronoTwin-DL 200/250-18,5/4-S1 pompa obiegowa podwójna | Pompa obiegowa podwójna Wilo-CronoTwin-DL 200/250-18,5/4-S1 pompa obiegowa podwójna z uszczelnieniem do układów chłodniczych | 40602 | PG3 | 28 | K | 22601 | NIE | 28.13.14 | 84137059 | 0 | 232 | 311 | Wilo-CronoTwin-DL 200/250-18,5/4-S1 | Pompa obiegowa podwójna z uszczelnieniem | Wilo-CronoTwin-DL | Tłoczenie wody grzewczej (zgodnie z VDI 2035), wody zimnej i mieszanin woda-glikol | Wilo | DE | 1 | SZT |  | 0.4 | IE3 | Zielony | Paleta jednorazowego użytku | 1 | 1 | 1 | 1369 | 1188 | 800 | 1500 | 1600 | 983 | 807 | 843.3 | http://downloads-wilo-select.wilo.com/assets/WIB_WILO56640.jpg | //cms.media.wilo.com/dcipicxmlfeature/wilo_f_020000250001cb2c00010092/7076971/wilo_f_020000250001cb2c00010092_1.jpg |  |  |  |  | https://wilo.com/quick/PL/pl/articleNumber/2171412
5904 | 2157278 | 4048482546704 | Wilo-CronoTwin-DL 200/260-22/4-S1 pompa obiegowa podwójna | Pompa obiegowa podwójna Wilo-CronoTwin-DL 200/260-22/4-S1 pompa obiegowa podwójna z uszczelnieniem do układów chłodniczych | 43725 | PG3 | 28 | K | 22601 | NIE | 28.13.14 | 84137059 | 0 | 232 | 311 | Wilo-CronoTwin-DL 200/260-22/4-S1 | Pompa obiegowa podwójna z uszczelnieniem | Wilo-CronoTwin-DL | Tłoczenie wody grzewczej (zgodnie z VDI 2035), wody zimnej i mieszanin woda-glikol | Wilo | DE | 1 | SZT |  | 0.4 | IE3 | Zielony | Paleta jednorazowego użytku | 1 | 1 | 1 | 1369 | 1188 | 800 | 1500 | 1600 | 958 | 909 | 945.3 | http://downloads-wilo-select.wilo.com/assets/WIB_WILO56640.jpg | //cms.media.wilo.com/dcipicxmlfeature/wilo_f_020000250001cb2c00010092/7076971/wilo_f_020000250001cb2c00010092_1.jpg |  |  |  |  | https://wilo.com/quick/PL/pl/articleNumber/2157278
5905 | 2171413 | 4048482722146 | Wilo-CronoTwin-DL 200/270-30/4-S1 pompa obiegowa podwójna | Pompa obiegowa podwójna Wilo-CronoTwin-DL 200/270-30/4-S1 pompa obiegowa podwójna z uszczelnieniem do układów chłodniczych | 46856 | PG3 | 28 | K | 22601 | NIE | 28.13.14 | 84137059 | 0 | 232 | 311 | Wilo-CronoTwin-DL 200/270-30/4-S1 | Pompa obiegowa podwójna z uszczelnieniem | Wilo-CronoTwin-DL | Tłoczenie wody grzewczej (zgodnie z VDI 2035), wody zimnej i mieszanin woda-glikol | Wilo | DE | 1 | SZT |  | 0.4 | IE3 | Zielony | Paleta jednorazowego użytku | 1 | 1 | 1 | 1369 | 1251 | 800 | 1500 | 1600 | 1275 | 1034 | 1070.22 | http://downloads-wilo-select.wilo.com/assets/WIB_WILO56640.jpg | //cms.media.wilo.com/dcipicxmlfeature/wilo_f_020000250001cb2c00010092/7076971/wilo_f_020000250001cb2c00010092_1.jpg |  |  |  |  | https://wilo.com/quick/PL/pl/articleNumber/2171413
5906 | 2171420 | 4048482722207 | Wilo-CronoTwin-DL 32/140-1,5/2-S1 pompa obiegowa podwójna | Pompa obiegowa podwójna Wilo-CronoTwin-DL 32/140-1,5/2-S1 pompa obiegowa podwójna z uszczelnieniem do układów chłodniczych | 3975 | PG3 | 28 | K | 22601 | NIE | 28.13.14 | 84137059 | 0 | 232 | 311 | Wilo-CronoTwin-DL 32/140-1,5/2-S1 | Pompa obiegowa podwójna z uszczelnieniem | Wilo-CronoTwin-DL | Tłoczenie wody grzewczej (zgodnie z VDI 2035), wody zimnej i mieszanin woda-glikol | Wilo | DE | 1 | SZT |  | 0.4 | IE3 | Zielony | Europaleta | 1 | 1 | 1 | 587 | 534 | 320 | 800 | 1200 | 464 | 106 | 133.28 | http://downloads-wilo-select.wilo.com/assets/WIB_WILO56640.jpg | //cms.media.wilo.com/dcipicxmlfeature/wilo_f_020000250001cb2c00010092/7076971/wilo_f_020000250001cb2c00010092_1.jpg |  |  |  |  | https://wilo.com/quick/PL/pl/articleNumber/2171420
5907 | 2171347 | 4048482739540 | Wilo-CronoTwin-DL 32/150-0,37/4-S1 pompa obiegowa podwójna | Pompa obiegowa podwójna Wilo-CronoTwin-DL 32/150-0,37/4-S1 pompa obiegowa podwójna z uszczelnieniem do układów chłodniczych | 3773 | PG3 | 28 | K | 22601 | NIE | 28.13.14 | 84137059 | 0 | 232 | 311 | Wilo-CronoTwin-DL 32/150-0,37/4-S1 | Pompa obiegowa podwójna z uszczelnieniem | Wilo-CronoTwin-DL | Tłoczenie wody grzewczej (zgodnie z VDI 2035), wody zimnej i mieszanin woda-glikol | Wilo | DE | 1 | SZT |  | 0.4 | IE2 | Zielony | Karton | 2 | 1 | 1 | 539 | 485 | 320 | 795 | 595 | 465 | 73 | 79.86 | http://downloads-wilo-select.wilo.com/assets/WIB_WILO56640.jpg | //cms.media.wilo.com/dcipicxmlfeature/wilo_f_020000250001cb2c00010092/7076971/wilo_f_020000250001cb2c00010092_1.jpg |  |  |  |  | https://wilo.com/quick/PL/pl/articleNumber/2171347
5908 | 2171421 | 4048482722214 | Wilo-CronoTwin-DL 32/150-2,2/2-S1 pompa obiegowa podwójna | Pompa obiegowa podwójna Wilo-CronoTwin-DL 32/150-2,2/2-S1 pompa obiegowa podwójna z uszczelnieniem do układów chłodniczych | 4448 | PG3 | 28 | K | 22601 | NIE | 28.13.14 | 84137059 | 0 | 232 | 311 | Wilo-CronoTwin-DL 32/150-2,2/2-S1 | Pompa obiegowa podwójna z uszczelnieniem | Wilo-CronoTwin-DL | Tłoczenie wody grzewczej (zgodnie z VDI 2035), wody zimnej i mieszanin woda-glikol | Wilo | DE | 1 | SZT |  | 0.4 | IE3 | Zielony | Europaleta | 1 | 1 | 1 | 591 | 558 | 320 | 800 | 1200 | 464 | 111 | 138.28 | http://downloads-wilo-select.wilo.com/assets/WIB_WILO56640.jpg | //cms.media.wilo.com/dcipicxmlfeature/wilo_f_020000250001cb2c00010092/7076971/wilo_f_020000250001cb2c00010092_1.jpg |  |  |  |  | https://wilo.com/quick/PL/pl/articleNumber/2171421
5909 | 2171422 | 4048482722221 | Wilo-CronoTwin-DL 32/160-2,2/2-S1 pompa obiegowa podwójna | Pompa obiegowa podwójna Wilo-CronoTwin-DL 32/160-2,2/2-S1 pompa obiegowa podwójna z uszczelnieniem do układów chłodniczych | 4448 | PG3 | 28 | K | 22601 | NIE | 28.13.14 | 84137059 | 0 | 232 | 311 | Wilo-CronoTwin-DL 32/160-2,2/2-S1 | Pompa obiegowa podwójna z uszczelnieniem | Wilo-CronoTwin-DL | Tłoczenie wody grzewczej (zgodnie z VDI 2035), wody zimnej i mieszanin woda-glikol | Wilo | DE | 1 | SZT |  | 0.4 | IE3 | Zielony | Europaleta | 1 | 1 | 1 | 591 | 558 | 320 | 800 | 1200 | 464 | 111 | 138.28 | http://downloads-wilo-select.wilo.com/assets/WIB_WILO56640.jpg | //cms.media.wilo.com/dcipicxmlfeature/wilo_f_020000250001cb2c00010092/7076971/wilo_f_020000250001cb2c00010092_1.jpg |  |  |  |  | https://wilo.com/quick/PL/pl/articleNumber/2171422
5910 | 2171423 | 4048482722238 | Wilo-CronoTwin-DL 32/160-3/2-S1 pompa obiegowa podwójna | Pompa obiegowa podwójna Wilo-CronoTwin-DL 32/160-3/2-S1 pompa obiegowa podwójna z uszczelnieniem do układów chłodniczych | 4660 | PG3 | 28 | K | 22601 | NIE | 28.13.14 | 84137059 | 0 | 232 | 311 | Wilo-CronoTwin-DL 32/160-3/2-S1 | Pompa obiegowa podwójna z uszczelnieniem | Wilo-CronoTwin-DL | Tłoczenie wody grzewczej (zgodnie z VDI 2035), wody zimnej i mieszanin woda-glikol | Wilo | DE | 1 | SZT |  | 0.4 | IE3 | Zielony | Europaleta | 1 | 1 | 1 | 617 | 584 | 324 | 800 | 1200 | 466 | 119 | 146.48 | http://downloads-wilo-select.wilo.com/assets/WIB_WILO56640.jpg | //cms.media.wilo.com/dcipicxmlfeature/wilo_f_020000250001cb2c00010092/7076971/wilo_f_020000250001cb2c00010092_1.jpg |  |  |  |  | https://wilo.com/quick/PL/pl/articleNumber/2171423
5911 | 2122813 | 4048482235677 | Wilo-CronoTwin-DL 32/170-0,55/4-S1 pompa obiegowa podwójna | Pompa obiegowa podwójna Wilo-CronoTwin-DL 32/170-0,55/4-S1 pompa obiegowa podwójna z uszczelnieniem do układów chłodniczych | 3936 | PG3 | 28 | K | 22601 | NIE | 28.13.14 | 84137059 | 0 | 232 | 311 | Wilo-CronoTwin-DL 32/170-0,55/4-S1 | Pompa obiegowa podwójna z uszczelnieniem | Wilo-CronoTwin-DL | Tłoczenie wody grzewczej (zgodnie z VDI 2035), wody zimnej i mieszanin woda-glikol | Wilo | DE | 1 | SZT |  | 0.4 | IE2 | Zielony | Paleta jednorazowego użytku | 1 | 1 | 1 | 557 | 520 | 320 | 600 | 800 | 452 | 86 | 92.8 | http://downloads-wilo-select.wilo.com/assets/WIB_WILO56640.jpg | //cms.media.wilo.com/dcipicxmlfeature/wilo_f_020000250001cb2c00010092/7076971/wilo_f_020000250001cb2c00010092_1.jpg |  |  |  |  | https://wilo.com/quick/PL/pl/articleNumber/2122813
5912 | 2171424 | 4048482722245 | Wilo-CronoTwin-DL 32/170-3/2-S1 pompa obiegowa podwójna | Pompa obiegowa podwójna Wilo-CronoTwin-DL 32/170-3/2-S1 pompa obiegowa podwójna z uszczelnieniem do układów chłodniczych | 4660 | PG3 | 28 | K | 22601 | NIE | 28.13.14 | 84137059 | 0 | 232 | 311 | Wilo-CronoTwin-DL 32/170-3/2-S1 | Pompa obiegowa podwójna z uszczelnieniem | Wilo-CronoTwin-DL | Tłoczenie wody grzewczej (zgodnie z VDI 2035), wody zimnej i mieszanin woda-glikol | Wilo | DE | 1 | SZT |  | 0.4 | IE3 | Zielony | Europaleta | 1 | 1 | 1 | 617 | 584 | 324 | 800 | 1200 | 466 | 119 | 146.48 | http://downloads-wilo-select.wilo.com/assets/WIB_WILO56640.jpg | //cms.media.wilo.com/dcipicxmlfeature/wilo_f_020000250001cb2c00010092/7076971/wilo_f_020000250001cb2c00010092_1.jpg |  |  |  |  | https://wilo.com/quick/PL/pl/articleNumber/2171424
5913 | 2171425 | 4048482722252 | Wilo-CronoTwin-DL 32/170-4/2-S1 pompa obiegowa podwójna | Pompa obiegowa podwójna Wilo-CronoTwin-DL 32/170-4/2-S1 pompa obiegowa podwójna z uszczelnieniem do układów chłodniczych | 4768 | PG3 | 28 | K | 22601 | NIE | 28.13.14 | 84137059 | 0 | 232 | 311 | Wilo-CronoTwin-DL 32/170-4/2-S1 | Pompa obiegowa podwójna z uszczelnieniem | Wilo-CronoTwin-DL | Tłoczenie wody grzewczej (zgodnie z VDI 2035), wody zimnej i mieszanin woda-glikol | Wilo | DE | 1 | SZT |  | 0.4 | IE3 | Zielony | Europaleta | 1 | 1 | 1 | 624 | 620 | 327 | 800 | 1200 | 469 | 135 | 161.68 | http://downloads-wilo-select.wilo.com/assets/WIB_WILO56640.jpg | //cms.media.wilo.com/dcipicxmlfeature/wilo_f_020000250001cb2c00010092/7076971/wilo_f_020000250001cb2c00010092_1.jpg |  |  |  |  | https://wilo.com/quick/PL/pl/articleNumber/2171425
5914 | 2171426 | 4048482722269 | Wilo-CronoTwin-DL 40/140-2,2/2-S1 pompa obiegowa podwójna | Pompa obiegowa podwójna Wilo-CronoTwin-DL 40/140-2,2/2-S1 pompa obiegowa podwójna z uszczelnieniem do układów chłodniczych | 4825 | PG3 | 28 | K | 22601 | NIE | 28.13.14 | 84137059 | 0 | 232 | 311 | Wilo-CronoTwin-DL 40/140-2,2/2-S1 | Pompa obiegowa podwójna z uszczelnieniem | Wilo-CronoTwin-DL | Tłoczenie wody grzewczej (zgodnie z VDI 2035), wody zimnej i mieszanin woda-glikol | Wilo | DE | 1 | SZT |  | 0.4 | IE3 | Zielony | Europaleta | 1 | 1 | 1 | 631 | 562 | 340 | 800 | 1200 | 484 | 113 | 139.58 | http://downloads-wilo-select.wilo.com/assets/WIB_WILO56640.jpg | //cms.media.wilo.com/dcipicxmlfeature/wilo_f_020000250001cb2c00010092/7076971/wilo_f_020000250001cb2c00010092_1.jpg |  |  |  |  | https://wilo.com/quick/PL/pl/articleNumber/2171426
5915 | 2171348 | 4048482739557 | Wilo-CronoTwin-DL 40/150-0,37/4-S1 pompa obiegowa podwójna | Pompa obiegowa podwójna Wilo-CronoTwin-DL 40/150-0,37/4-S1 pompa obiegowa podwójna z uszczelnieniem do układów chłodniczych | 3874 | PG3 | 28 | K | 22601 | NIE | 28.13.14 | 84137059 | 0 | 232 | 311 | Wilo-CronoTwin-DL 40/150-0,37/4-S1 | Pompa obiegowa podwójna z uszczelnieniem | Wilo-CronoTwin-DL | Tłoczenie wody grzewczej (zgodnie z VDI 2035), wody zimnej i mieszanin woda-glikol | Wilo | DE | 1 | SZT |  | 0.4 | IE2 | Zielony | Karton | 2 | 1 | 1 | 587 | 489 | 340 | 795 | 595 | 465 | 74 | 81.06 | http://downloads-wilo-select.wilo.com/assets/WIB_WILO56640.jpg | //cms.media.wilo.com/dcipicxmlfeature/wilo_f_020000250001cb2c00010092/7076971/wilo_f_020000250001cb2c00010092_1.jpg |  |  |  |  | https://wilo.com/quick/PL/pl/articleNumber/2171348
5916 | 2171427 | 4048482722276 | Wilo-CronoTwin-DL 40/150-3/2-S1 pompa obiegowa podwójna | Pompa obiegowa podwójna Wilo-CronoTwin-DL 40/150-3/2-S1 pompa obiegowa podwójna z uszczelnieniem do układów chłodniczych | 4682 | PG3 | 28 | K | 22601 | NIE | 28.13.14 | 84137059 | 0 | 232 | 311 | Wilo-CronoTwin-DL 40/150-3/2-S1 | Pompa obiegowa podwójna z uszczelnieniem | Wilo-CronoTwin-DL | Tłoczenie wody grzewczej (zgodnie z VDI 2035), wody zimnej i mieszanin woda-glikol | Wilo | DE | 1 | SZT |  | 0.4 | IE3 | Zielony | Europaleta | 1 | 1 | 1 | 657 | 588 | 340 | 800 | 1200 | 484 | 121 | 147.78 | http://downloads-wilo-select.wilo.com/assets/WIB_WILO56640.jpg | //cms.media.wilo.com/dcipicxmlfeature/wilo_f_020000250001cb2c00010092/7076971/wilo_f_020000250001cb2c00010092_1.jpg |  |  |  |  | https://wilo.com/quick/PL/pl/articleNumber/2171427
5917 | 2118892 | 4048482184326 | Wilo-CronoTwin-DL 40/160-0,55/4-S1 pompa obiegowa podwójna | Pompa obiegowa podwójna Wilo-CronoTwin-DL 40/160-0,55/4-S1 pompa obiegowa podwójna z uszczelnieniem do układów chłodniczych | 4301 | PG3 | 28 | K | 22601 | NIE | 28.13.14 | 84137059 | 0 | 232 | 311 | Wilo-CronoTwin-DL 40/160-0,55/4-S1 | Pompa obiegowa podwójna z uszczelnieniem | Wilo-CronoTwin-DL | Tłoczenie wody grzewczej (zgodnie z VDI 2035), wody zimnej i mieszanin woda-glikol | Wilo | DE | 1 | SZT |  | 0.4 | IE2 | Zielony | Europaleta | 1 | 1 | 1 | 597 | 524 | 340 | 800 | 1200 | 484 | 88 | 108.5 | http://downloads-wilo-select.wilo.com/assets/WIB_WILO56640.jpg | //cms.media.wilo.com/dcipicxmlfeature/wilo_f_020000250001cb2c00010092/7076971/wilo_f_020000250001cb2c00010092_1.jpg |  |  |  |  | https://wilo.com/quick/PL/pl/articleNumber/2118892
5918 | 2171428 | 4048482722283 | Wilo-CronoTwin-DL 40/160-4/2-S1 pompa obiegowa podwójna | Pompa obiegowa podwójna Wilo-CronoTwin-DL 40/160-4/2-S1 pompa obiegowa podwójna z uszczelnieniem do układów chłodniczych | 5451 | PG3 | 28 | K | 22601 | NIE | 28.13.14 | 84137059 | 0 | 232 | 311 | Wilo-CronoTwin-DL 40/160-4/2-S1 | Pompa obiegowa podwójna z uszczelnieniem | Wilo-CronoTwin-DL | Tłoczenie wody grzewczej (zgodnie z VDI 2035), wody zimnej i mieszanin woda-glikol | Wilo | DE | 1 | SZT |  | 0.4 | IE3 | Zielony | Europaleta | 1 | 1 | 1 | 664 | 624 | 340 | 800 | 1200 | 484 | 136 | 162.98 | http://downloads-wilo-select.wilo.com/assets/WIB_WILO56640.jpg | //cms.media.wilo.com/dcipicxmlfeature/wilo_f_020000250001cb2c00010092/7076971/wilo_f_020000250001cb2c00010092_1.jpg |  |  |  |  | https://wilo.com/quick/PL/pl/articleNumber/2171428
5919 | 2171349 | 4048482719931 | Wilo-CronoTwin-DL 40/170-0,75/4-S1 pompa obiegowa podwójna | Pompa obiegowa podwójna Wilo-CronoTwin-DL 40/170-0,75/4-S1 pompa obiegowa podwójna z uszczelnieniem do układów chłodniczych | 4769 | PG3 | 28 | K | 22601 | NIE | 28.13.14 | 84137059 | 0 | 232 | 311 | Wilo-CronoTwin-DL 40/170-0,75/4-S1 | Pompa obiegowa podwójna z uszczelnieniem | Wilo-CronoTwin-DL | Tłoczenie wody grzewczej (zgodnie z VDI 2035), wody zimnej i mieszanin woda-glikol | Wilo | DE | 1 | SZT |  | 0.4 | IE3 | Zielony | Europaleta | 1 | 1 | 1 | 597 | 524 | 340 | 800 | 1200 | 484 | 89 | 115.5 | http://downloads-wilo-select.wilo.com/assets/WIB_WILO56640.jpg | //cms.media.wilo.com/dcipicxmlfeature/wilo_f_020000250001cb2c00010092/7076971/wilo_f_020000250001cb2c00010092_1.jpg |  |  |  |  | https://wilo.com/quick/PL/pl/articleNumber/2171349
5920 | 2171429 | 4048482722290 | Wilo-CronoTwin-DL 40/170-5,5/2-S1 pompa obiegowa podwójna | Pompa obiegowa podwójna Wilo-CronoTwin-DL 40/170-5,5/2-S1 pompa obiegowa podwójna z uszczelnieniem do układów chłodniczych | 7076 | PG3 | 28 | K | 22601 | NIE | 28.13.14 | 84137059 | 0 | 232 | 311 | Wilo-CronoTwin-DL 40/170-5,5/2-S1 | Pompa obiegowa podwójna z uszczelnieniem | Wilo-CronoTwin-DL | Tłoczenie wody grzewczej (zgodnie z VDI 2035), wody zimnej i mieszanin woda-glikol | Wilo | DE | 1 | SZT |  | 0.4 | IE3 | Zielony | Europaleta | 1 | 1 | 1 | 706 | 701 | 353 | 800 | 1200 | 497 | 171 | 198.18 | http://downloads-wilo-select.wilo.com/assets/WIB_WILO56640.jpg | //cms.media.wilo.com/dcipicxmlfeature/wilo_f_020000250001cb2c00010092/7076971/wilo_f_020000250001cb2c00010092_1.jpg |  |  |  |  | https://wilo.com/quick/PL/pl/articleNumber/2171429
5921 | 2171430 | 4048482722306 | Wilo-CronoTwin-DL 40/200-7,5/2-S1 pompa obiegowa podwójna | Pompa obiegowa podwójna Wilo-CronoTwin-DL 40/200-7,5/2-S1 pompa obiegowa podwójna z uszczelnieniem do układów chłodniczych | 7218 | PG3 | 28 | K | 22601 | NIE | 28.13.14 | 84137059 | 0 | 232 | 311 | Wilo-CronoTwin-DL 40/200-7,5/2-S1 | Pompa obiegowa podwójna z uszczelnieniem | Wilo-CronoTwin-DL | Tłoczenie wody grzewczej (zgodnie z VDI 2035), wody zimnej i mieszanin woda-glikol | Wilo | DE | 1 | SZT |  | 0.4 | IE3 | Zielony | Europaleta | 1 | 1 | 1 | 700 | 724 | 440 | 800 | 1200 | 584 | 200 | 235 | http://downloads-wilo-select.wilo.com/assets/WIB_WILO56640.jpg | //cms.media.wilo.com/dcipicxmlfeature/wilo_f_020000250001cb2c00010092/7076971/wilo_f_020000250001cb2c00010092_1.jpg |  |  |  |  | https://wilo.com/quick/PL/pl/articleNumber/2171430
5922 | 2171350 | 4048482719948 | Wilo-CronoTwin-DL 40/210-1,1/4-S1 pompa obiegowa podwójna | Pompa obiegowa podwójna Wilo-CronoTwin-DL 40/210-1,1/4-S1 pompa obiegowa podwójna z uszczelnieniem do układów chłodniczych | 4828 | PG3 | 28 | K | 22601 | NIE | 28.13.14 | 84137059 | 0 | 232 | 311 | Wilo-CronoTwin-DL 40/210-1,1/4-S1 | Pompa obiegowa podwójna z uszczelnieniem | Wilo-CronoTwin-DL | Tłoczenie wody grzewczej (zgodnie z VDI 2035), wody zimnej i mieszanin woda-glikol | Wilo | DE | 1 | SZT |  | 0.4 | IE3 | Zielony | Europaleta | 1 | 1 | 1 | 692 | 560 | 440 | 800 | 1200 | 584 | 118 | 145.26 | http://downloads-wilo-select.wilo.com/assets/WIB_WILO56640.jpg | //cms.media.wilo.com/dcipicxmlfeature/wilo_f_020000250001cb2c00010092/7076971/wilo_f_020000250001cb2c00010092_1.jpg |  |  |  |  | https://wilo.com/quick/PL/pl/articleNumber/2171350
5923 | 2171351 | 4048482719955 | Wilo-CronoTwin-DL 40/220-1,5/4-S1 pompa obiegowa podwójna | Pompa obiegowa podwójna Wilo-CronoTwin-DL 40/220-1,5/4-S1 pompa obiegowa podwójna z uszczelnieniem do układów chłodniczych | 5165 | PG3 | 28 | K | 22601 | NIE | 28.13.14 | 84137059 | 0 | 232 | 311 | Wilo-CronoTwin-DL 40/220-1,5/4-S1 | Pompa obiegowa podwójna z uszczelnieniem | Wilo-CronoTwin-DL | Tłoczenie wody grzewczej (zgodnie z VDI 2035), wody zimnej i mieszanin woda-glikol | Wilo | DE | 1 | SZT |  | 0.4 | IE3 | Zielony | Europaleta | 1 | 1 | 1 | 692 | 575 | 440 | 800 | 1200 | 584 | 122 | 150.26 | http://downloads-wilo-select.wilo.com/assets/WIB_WILO56640.jpg | //cms.media.wilo.com/dcipicxmlfeature/wilo_f_020000250001cb2c00010092/7076971/wilo_f_020000250001cb2c00010092_1.jpg |  |  |  |  | https://wilo.com/quick/PL/pl/articleNumber/2171351
5924 | 2171431 | 4048482722313 | Wilo-CronoTwin-DL 40/220-11/2-S1 pompa obiegowa podwójna | Pompa obiegowa podwójna Wilo-CronoTwin-DL 40/220-11/2-S1 pompa obiegowa podwójna z uszczelnieniem do układów chłodniczych | 9180 | PG3 | 28 | K | 22601 | NIE | 28.13.14 | 84137059 | 0 | 232 | 311 | Wilo-CronoTwin-DL 40/220-11/2-S1 | Pompa obiegowa podwójna z uszczelnieniem | Wilo-CronoTwin-DL | Tłoczenie wody grzewczej (zgodnie z VDI 2035), wody zimnej i mieszanin woda-glikol | Wilo | DE | 1 | SZT |  | 0.4 | IE3 | Zielony | Europaleta | 1 | 1 | 1 | 750 | 877 | 470 | 800 | 1200 | 614 | 303 | 330.14 | http://downloads-wilo-select.wilo.com/assets/WIB_WILO56640.jpg | //cms.media.wilo.com/dcipicxmlfeature/wilo_f_020000250001cb2c00010092/7076971/wilo_f_020000250001cb2c00010092_1.jpg |  |  |  |  | https://wilo.com/quick/PL/pl/articleNumber/2171431
5925 | 2171432 | 4048482722320 | Wilo-CronoTwin-DL 50/110-1,5/2-S1 pompa obiegowa podwójna | Pompa obiegowa podwójna Wilo-CronoTwin-DL 50/110-1,5/2-S1 pompa obiegowa podwójna z uszczelnieniem do układów chłodniczych | 3983 | PG3 | 28 | K | 22601 | NIE | 28.13.14 | 84137059 | 0 | 232 | 311 | Wilo-CronoTwin-DL 50/110-1,5/2-S1 | Pompa obiegowa podwójna z uszczelnieniem | Wilo-CronoTwin-DL | Tłoczenie wody grzewczej (zgodnie z VDI 2035), wody zimnej i mieszanin woda-glikol | Wilo | DE | 1 | SZT |  | 0.4 | IE3 | Zielony | Europaleta | 1 | 1 | 1 | 588 | 542 | 340 | 800 | 1200 | 484 | 102 | 129.46 | http://downloads-wilo-select.wilo.com/assets/WIB_WILO56640.jpg | //cms.media.wilo.com/dcipicxmlfeature/wilo_f_020000250001cb2c00010092/7076971/wilo_f_020000250001cb2c00010092_1.jpg |  |  |  |  | https://wilo.com/quick/PL/pl/articleNumber/2171432
5926 | 2171433 | 4048482722337 | Wilo-CronoTwin-DL 50/120-2,2/2-S1 pompa obiegowa podwójna | Pompa obiegowa podwójna Wilo-CronoTwin-DL 50/120-2,2/2-S1 pompa obiegowa podwójna z uszczelnieniem do układów chłodniczych | 4514 | PG3 | 28 | K | 22601 | NIE | 28.13.14 | 84137059 | 0 | 232 | 311 | Wilo-CronoTwin-DL 50/120-2,2/2-S1 | Pompa obiegowa podwójna z uszczelnieniem | Wilo-CronoTwin-DL | Tłoczenie wody grzewczej (zgodnie z VDI 2035), wody zimnej i mieszanin woda-glikol | Wilo | DE | 1 | SZT |  | 0.4 | IE3 | Zielony | Europaleta | 1 | 1 | 1 | 591 | 566 | 340 | 800 | 1200 | 484 | 105 | 132.16 | http://downloads-wilo-select.wilo.com/assets/WIB_WILO56640.jpg | //cms.media.wilo.com/dcipicxmlfeature/wilo_f_020000250001cb2c00010092/7076971/wilo_f_020000250001cb2c00010092_1.jpg |  |  |  |  | https://wilo.com/quick/PL/pl/articleNumber/2171433
5927 | 2171434 | 4048482722344 | Wilo-CronoTwin-DL 50/130-3/2-S1 pompa obiegowa podwójna | Pompa obiegowa podwójna Wilo-CronoTwin-DL 50/130-3/2-S1 pompa obiegowa podwójna z uszczelnieniem do układów chłodniczych | 4754 | PG3 | 28 | K | 22601 | NIE | 28.13.14 | 84137059 | 0 | 232 | 311 | Wilo-CronoTwin-DL 50/130-3/2-S1 | Pompa obiegowa podwójna z uszczelnieniem | Wilo-CronoTwin-DL | Tłoczenie wody grzewczej (zgodnie z VDI 2035), wody zimnej i mieszanin woda-glikol | Wilo | DE | 1 | SZT |  | 0.4 | IE3 | Zielony | Europaleta | 1 | 1 | 1 | 617 | 596 | 340 | 800 | 1200 | 484 | 117 | 144.06 | http://downloads-wilo-select.wilo.com/assets/WIB_WILO56640.jpg | //cms.media.wilo.com/dcipicxmlfeature/wilo_f_020000250001cb2c00010092/7076971/wilo_f_020000250001cb2c00010092_1.jpg |  |  |  |  | https://wilo.com/quick/PL/pl/articleNumber/2171434
5928 | 2171435 | 4048482722351 | Wilo-CronoTwin-DL 50/140-3/2-S1 pompa obiegowa podwójna | Pompa obiegowa podwójna Wilo-CronoTwin-DL 50/140-3/2-S1 pompa obiegowa podwójna z uszczelnieniem do układów chłodniczych | 4754 | PG3 | 28 | K | 22601 | NIE | 28.13.14 | 84137059 | 0 | 232 | 311 | Wilo-CronoTwin-DL 50/140-3/2-S1 | Pompa obiegowa podwójna z uszczelnieniem | Wilo-CronoTwin-DL | Tłoczenie wody grzewczej (zgodnie z VDI 2035), wody zimnej i mieszanin woda-glikol | Wilo | DE | 1 | SZT |  | 0.4 | IE3 | Zielony | Europaleta | 1 | 1 | 1 | 617 | 596 | 340 | 800 | 1200 | 484 | 115 | 141.76 | http://downloads-wilo-select.wilo.com/assets/WIB_WILO56640.jpg | //cms.media.wilo.com/dcipicxmlfeature/wilo_f_020000250001cb2c00010092/7076971/wilo_f_020000250001cb2c00010092_1.jpg |  |  |  |  | https://wilo.com/quick/PL/pl/articleNumber/2171435
5929 | 2171436 | 4048482722368 | Wilo-CronoTwin-DL 50/140-4/2-S1 pompa obiegowa podwójna | Pompa obiegowa podwójna Wilo-CronoTwin-DL 50/140-4/2-S1 pompa obiegowa podwójna z uszczelnieniem do układów chłodniczych | 4784 | PG3 | 28 | K | 22601 | NIE | 28.13.14 | 84137059 | 0 | 232 | 311 | Wilo-CronoTwin-DL 50/140-4/2-S1 | Pompa obiegowa podwójna z uszczelnieniem | Wilo-CronoTwin-DL | Tłoczenie wody grzewczej (zgodnie z VDI 2035), wody zimnej i mieszanin woda-glikol | Wilo | DE | 1 | SZT |  | 0.4 | IE3 | Zielony | Europaleta | 1 | 1 | 1 | 624 | 632 | 340 | 800 | 1200 | 484 | 130 | 156.96 | http://downloads-wilo-select.wilo.com/assets/WIB_WILO56640.jpg | //cms.media.wilo.com/dcipicxmlfeature/wilo_f_020000250001cb2c00010092/7076971/wilo_f_020000250001cb2c00010092_1.jpg |  |  |  |  | https://wilo.com/quick/PL/pl/articleNumber/2171436
5930 | 2171352 | 4048482719962 | Wilo-CronoTwin-DL 50/160-0,75/4-S1 pompa obiegowa podwójna | Pompa obiegowa podwójna Wilo-CronoTwin-DL 50/160-0,75/4-S1 pompa obiegowa podwójna z uszczelnieniem do układów chłodniczych | 4812 | PG3 | 28 | K | 22601 | NIE | 28.13.14 | 84137059 | 0 | 232 | 311 | Wilo-CronoTwin-DL 50/160-0,75/4-S1 | Pompa obiegowa podwójna z uszczelnieniem | Wilo-CronoTwin-DL | Tłoczenie wody grzewczej (zgodnie z VDI 2035), wody zimnej i mieszanin woda-glikol | Wilo | DE | 1 | SZT |  | 0.4 | IE3 | Zielony | Europaleta | 1 | 1 | 1 | 604 | 540 | 340 | 800 | 1200 | 484 | 93 | 120.02 | http://downloads-wilo-select.wilo.com/assets/WIB_WILO56640.jpg | //cms.media.wilo.com/dcipicxmlfeature/wilo_f_020000250001cb2c00010092/7076971/wilo_f_020000250001cb2c00010092_1.jpg |  |  |  |  | https://wilo.com/quick/PL/pl/articleNumber/2171352
5931 | 2145996 | 4048482408521 | Wilo-CronoTwin-DL 50/160-5,5/2-S1 pompa obiegowa podwójna | Pompa obiegowa podwójna Wilo-CronoTwin-DL 50/160-5,5/2-S1 pompa obiegowa podwójna z uszczelnieniem do układów chłodniczych | 6936 | PG3 | 28 | K | 22601 | NIE | 28.13.14 | 84137059 | 0 | 232 | 311 | Wilo-CronoTwin-DL 50/160-5,5/2-S1 | Pompa obiegowa podwójna z uszczelnieniem | Wilo-CronoTwin-DL | Tłoczenie wody grzewczej (zgodnie z VDI 2035), wody zimnej i mieszanin woda-glikol | Wilo | DE | 1 | SZT |  | 0.4 | IE3 | Zielony | Europaleta | 1 | 1 | 1 | 706 | 718 | 346 | 800 | 1200 | 487 | 175 | 202.16 | http://downloads-wilo-select.wilo.com/assets/WIB_WILO56640.jpg | //cms.media.wilo.com/dcipicxmlfeature/wilo_f_020000250001cb2c00010092/7076971/wilo_f_020000250001cb2c00010092_1.jpg |  |  |  |  | https://wilo.com/quick/PL/pl/articleNumber/2145996
5932 | 2171353 | 4048482719979 | Wilo-CronoTwin-DL 50/170-1,1/4-S1 pompa obiegowa podwójna | Pompa obiegowa podwójna Wilo-CronoTwin-DL 50/170-1,1/4-S1 pompa obiegowa podwójna z uszczelnieniem do układów chłodniczych | 4166 | PG3 | 28 | K | 22601 | NIE | 28.13.14 | 84137059 | 0 | 232 | 311 | Wilo-CronoTwin-DL 50/170-1,1/4-S1 | Pompa obiegowa podwójna z uszczelnieniem | Wilo-CronoTwin-DL | Tłoczenie wody grzewczej (zgodnie z VDI 2035), wody zimnej i mieszanin woda-glikol | Wilo | DE | 1 | SZT |  | 0.4 | IE3 | Zielony | Europaleta | 1 | 1 | 1 | 628 | 564 | 340 | 800 | 1200 | 484 | 109 | 136.1 | http://downloads-wilo-select.wilo.com/assets/WIB_WILO56640.jpg | //cms.media.wilo.com/dcipicxmlfeature/wilo_f_020000250001cb2c00010092/7076971/wilo_f_020000250001cb2c00010092_1.jpg |  |  |  |  | https://wilo.com/quick/PL/pl/articleNumber/2171353
5933 | 2171437 | 4048482722375 | Wilo-CronoTwin-DL 50/170-5,5/2-S1 pompa obiegowa podwójna | Pompa obiegowa podwójna Wilo-CronoTwin-DL 50/170-5,5/2-S1 pompa obiegowa podwójna z uszczelnieniem do układów chłodniczych | 6002 | PG3 | 28 | K | 22601 | NIE | 28.13.14 | 84137059 | 0 | 232 | 311 | Wilo-CronoTwin-DL 50/170-5,5/2-S1 | Pompa obiegowa podwójna z uszczelnieniem | Wilo-CronoTwin-DL | Tłoczenie wody grzewczej (zgodnie z VDI 2035), wody zimnej i mieszanin woda-glikol | Wilo | DE | 1 | SZT |  | 0.4 | IE3 | Zielony | Europaleta | 1 | 1 | 1 | 706 | 718 | 346 | 800 | 1200 | 487 | 175 | 202.16 | http://downloads-wilo-select.wilo.com/assets/WIB_WILO56640.jpg | //cms.media.wilo.com/dcipicxmlfeature/wilo_f_020000250001cb2c00010092/7076971/wilo_f_020000250001cb2c00010092_1.jpg |  |  |  |  | https://wilo.com/quick/PL/pl/articleNumber/2171437
5934 | 2171438 | 4048482722382 | Wilo-CronoTwin-DL 50/170-7,5/2-S1 pompa obiegowa podwójna | Pompa obiegowa podwójna Wilo-CronoTwin-DL 50/170-7,5/2-S1 pompa obiegowa podwójna z uszczelnieniem do układów chłodniczych | 6278 | PG3 | 28 | K | 22601 | NIE | 28.13.14 | 84137059 | 0 | 232 | 311 | Wilo-CronoTwin-DL 50/170-7,5/2-S1 | Pompa obiegowa podwójna z uszczelnieniem | Wilo-CronoTwin-DL | Tłoczenie wody grzewczej (zgodnie z VDI 2035), wody zimnej i mieszanin woda-glikol | Wilo | DE | 1 | SZT |  | 0.4 | IE3 | Zielony | Europaleta | 1 | 1 | 1 | 706 | 718 | 346 | 800 | 1200 | 487 | 181 | 216.16 | http://downloads-wilo-select.wilo.com/assets/WIB_WILO56640.jpg | //cms.media.wilo.com/dcipicxmlfeature/wilo_f_020000250001cb2c00010092/7076971/wilo_f_020000250001cb2c00010092_1.jpg |  |  |  |  | https://wilo.com/quick/PL/pl/articleNumber/2171438
5935 | 2171354 | 4048482719986 | Wilo-CronoTwin-DL 50/200-1,5/4-S1 pompa obiegowa podwójna | Pompa obiegowa podwójna Wilo-CronoTwin-DL 50/200-1,5/4-S1 pompa obiegowa podwójna z uszczelnieniem do układów chłodniczych | 4962 | PG3 | 28 | K | 22601 | NIE | 28.13.14 | 84137059 | 0 | 232 | 311 | Wilo-CronoTwin-DL 50/200-1,5/4-S1 | Pompa obiegowa podwójna z uszczelnieniem | Wilo-CronoTwin-DL | Tłoczenie wody grzewczej (zgodnie z VDI 2035), wody zimnej i mieszanin woda-glikol | Wilo | DE | 1 | SZT |  | 0.4 | IE3 | Zielony | Europaleta | 1 | 1 | 1 | 693 | 591 | 440 | 800 | 1200 | 584 | 133 | 160.98 | http://downloads-wilo-select.wilo.com/assets/WIB_WILO56640.jpg | //cms.media.wilo.com/dcipicxmlfeature/wilo_f_020000250001cb2c00010092/7076971/wilo_f_020000250001cb2c00010092_1.jpg |  |  |  |  | https://wilo.com/quick/PL/pl/articleNumber/2171354
5936 | 2171439 | 4048482722399 | Wilo-CronoTwin-DL 50/210-11/2-S1 pompa obiegowa podwójna | Pompa obiegowa podwójna Wilo-CronoTwin-DL 50/210-11/2-S1 pompa obiegowa podwójna z uszczelnieniem do układów chłodniczych | 9112 | PG3 | 28 | K | 22601 | NIE | 28.13.14 | 84137059 | 0 | 232 | 311 | Wilo-CronoTwin-DL 50/210-11/2-S1 | Pompa obiegowa podwójna z uszczelnieniem | Wilo-CronoTwin-DL | Tłoczenie wody grzewczej (zgodnie z VDI 2035), wody zimnej i mieszanin woda-glikol | Wilo | DE | 1 | SZT |  | 0.4 | IE3 | Zielony | Europaleta | 1 | 1 | 1 | 750 | 893 | 470 | 800 | 1200 | 614 | 308 | 335.22 | http://downloads-wilo-select.wilo.com/assets/WIB_WILO56640.jpg | //cms.media.wilo.com/dcipicxmlfeature/wilo_f_020000250001cb2c00010092/7076971/wilo_f_020000250001cb2c00010092_1.jpg |  |  |  |  | https://wilo.com/quick/PL/pl/articleNumber/2171439
5937 | 2171440 | 4048482722405 | Wilo-CronoTwin-DL 50/220-11/2-S1 pompa obiegowa podwójna | Pompa obiegowa podwójna Wilo-CronoTwin-DL 50/220-11/2-S1 pompa obiegowa podwójna z uszczelnieniem do układów chłodniczych | 9112 | PG3 | 28 | K | 22601 | NIE | 28.13.14 | 84137059 | 0 | 232 | 311 | Wilo-CronoTwin-DL 50/220-11/2-S1 | Pompa obiegowa podwójna z uszczelnieniem | Wilo-CronoTwin-DL | Tłoczenie wody grzewczej (zgodnie z VDI 2035), wody zimnej i mieszanin woda-glikol | Wilo | DE | 1 | SZT |  | 0.4 | IE3 | Zielony | Europaleta | 1 | 1 | 1 | 750 | 893 | 470 | 800 | 1200 | 614 | 308 | 335.22 | http://downloads-wilo-select.wilo.com/assets/WIB_WILO56640.jpg | //cms.media.wilo.com/dcipicxmlfeature/wilo_f_020000250001cb2c00010092/7076971/wilo_f_020000250001cb2c00010092_1.jpg |  |  |  |  | https://wilo.com/quick/PL/pl/articleNumber/2171440
5938 | 2171441 | 4048482722412 | Wilo-CronoTwin-DL 50/220-15/2-S1 pompa obiegowa podwójna | Pompa obiegowa podwójna Wilo-CronoTwin-DL 50/220-15/2-S1 pompa obiegowa podwójna z uszczelnieniem do układów chłodniczych | 9360 | PG3 | 28 | K | 22601 | NIE | 28.13.14 | 84137059 | 0 | 232 | 311 | Wilo-CronoTwin-DL 50/220-15/2-S1 | Pompa obiegowa podwójna z uszczelnieniem | Wilo-CronoTwin-DL | Tłoczenie wody grzewczej (zgodnie z VDI 2035), wody zimnej i mieszanin woda-glikol | Wilo | DE | 1 | SZT |  | 0.4 | IE3 | Zielony | Europaleta | 1 | 1 | 1 | 750 | 893 | 470 | 800 | 1200 | 614 | 345 | 372.38 | http://downloads-wilo-select.wilo.com/assets/WIB_WILO56640.jpg | //cms.media.wilo.com/dcipicxmlfeature/wilo_f_020000250001cb2c00010092/7076971/wilo_f_020000250001cb2c00010092_1.jpg |  |  |  |  | https://wilo.com/quick/PL/pl/articleNumber/2171441
5939 | 2171355 | 4048482719993 | Wilo-CronoTwin-DL 50/220-2,2/4-S1 pompa obiegowa podwójna | Pompa obiegowa podwójna Wilo-CronoTwin-DL 50/220-2,2/4-S1 pompa obiegowa podwójna z uszczelnieniem do układów chłodniczych | 5428 | PG3 | 28 | K | 22601 | NIE | 28.13.14 | 84137059 | 0 | 232 | 311 | Wilo-CronoTwin-DL 50/220-2,2/4-S1 | Pompa obiegowa podwójna z uszczelnieniem | Wilo-CronoTwin-DL | Tłoczenie wody grzewczej (zgodnie z VDI 2035), wody zimnej i mieszanin woda-glikol | Wilo | DE | 1 | SZT |  | 0.4 | IE3 | Zielony | Europaleta | 1 | 1 | 1 | 693 | 638 | 440 | 800 | 1200 | 584 | 152 | 178.98 | http://downloads-wilo-select.wilo.com/assets/WIB_WILO56640.jpg | //cms.media.wilo.com/dcipicxmlfeature/wilo_f_020000250001cb2c00010092/7076971/wilo_f_020000250001cb2c00010092_1.jpg |  |  |  |  | https://wilo.com/quick/PL/pl/articleNumber/2171355
5940 | 2171356 | 4048482720005 | Wilo-CronoTwin-DL 50/260-3/4-S1 pompa obiegowa podwójna | Pompa obiegowa podwójna Wilo-CronoTwin-DL 50/260-3/4-S1 pompa obiegowa podwójna z uszczelnieniem do układów chłodniczych | 5566 | PG3 | 28 | K | 22601 | NIE | 28.13.14 | 84137059 | 0 | 232 | 311 | Wilo-CronoTwin-DL 50/260-3/4-S1 | Pompa obiegowa podwójna z uszczelnieniem | Wilo-CronoTwin-DL | Tłoczenie wody grzewczej (zgodnie z VDI 2035), wody zimnej i mieszanin woda-glikol | Wilo | DE | 1 | SZT |  | 0.4 | IE3 | Zielony | Europaleta | 1 | 1 | 1 | 751 | 682 | 440 | 800 | 1200 | 584 | 185 | 212.22 | http://downloads-wilo-select.wilo.com/assets/WIB_WILO56640.jpg | //cms.media.wilo.com/dcipicxmlfeature/wilo_f_020000250001cb2c00010092/7076971/wilo_f_020000250001cb2c00010092_1.jpg |  |  |  |  | https://wilo.com/quick/PL/pl/articleNumber/2171356
5941 | 2171357 | 4048482720012 | Wilo-CronoTwin-DL 50/270-3/4-S1 pompa obiegowa podwójna | Pompa obiegowa podwójna Wilo-CronoTwin-DL 50/270-3/4-S1 pompa obiegowa podwójna z uszczelnieniem do układów chłodniczych | 5566 | PG3 | 28 | K | 22601 | NIE | 28.13.14 | 84137059 | 0 | 232 | 311 | Wilo-CronoTwin-DL 50/270-3/4-S1 | Pompa obiegowa podwójna z uszczelnieniem | Wilo-CronoTwin-DL | Tłoczenie wody grzewczej (zgodnie z VDI 2035), wody zimnej i mieszanin woda-glikol | Wilo | DE | 1 | SZT |  | 0.4 | IE3 | Zielony | Europaleta | 1 | 1 | 1 | 751 | 682 | 440 | 800 | 1200 | 584 | 185 | 212.22 | http://downloads-wilo-select.wilo.com/assets/WIB_WILO56640.jpg | //cms.media.wilo.com/dcipicxmlfeature/wilo_f_020000250001cb2c00010092/7076971/wilo_f_020000250001cb2c00010092_1.jpg |  |  |  |  | https://wilo.com/quick/PL/pl/articleNumber/2171357
5942 | 2171358 | 4048482720029 | Wilo-CronoTwin-DL 50/270-4/4-S1 pompa obiegowa podwójna | Pompa obiegowa podwójna Wilo-CronoTwin-DL 50/270-4/4-S1 pompa obiegowa podwójna z uszczelnieniem do układów chłodniczych | 6481 | PG3 | 28 | K | 22601 | NIE | 28.13.14 | 84137059 | 0 | 232 | 311 | Wilo-CronoTwin-DL 50/270-4/4-S1 | Pompa obiegowa podwójna z uszczelnieniem | Wilo-CronoTwin-DL | Tłoczenie wody grzewczej (zgodnie z VDI 2035), wody zimnej i mieszanin woda-glikol | Wilo | DE | 1 | SZT |  | 0.4 | IE3 | Zielony | Europaleta | 1 | 1 | 1 | 751 | 692 | 440 | 800 | 1200 | 584 | 199 | 226.22 | http://downloads-wilo-select.wilo.com/assets/WIB_WILO56640.jpg | //cms.media.wilo.com/dcipicxmlfeature/wilo_f_020000250001cb2c00010092/7076971/wilo_f_020000250001cb2c00010092_1.jpg |  |  |  |  | https://wilo.com/quick/PL/pl/articleNumber/2171358
5943 | 2171442 | 4048482722429 | Wilo-CronoTwin-DL 65/110-3/2-S1 pompa obiegowa podwójna | Pompa obiegowa podwójna Wilo-CronoTwin-DL 65/110-3/2-S1 pompa obiegowa podwójna z uszczelnieniem do układów chłodniczych | 5039 | PG3 | 28 | K | 22601 | NIE | 28.13.14 | 84137059 | 0 | 232 | 311 | Wilo-CronoTwin-DL 65/110-3/2-S1 | Pompa obiegowa podwójna z uszczelnieniem | Wilo-CronoTwin-DL | Tłoczenie wody grzewczej (zgodnie z VDI 2035), wody zimnej i mieszanin woda-glikol | Wilo | DE | 1 | SZT |  | 0.4 | IE3 | Zielony | Europaleta | 1 | 1 | 1 | 657 | 615 | 340 | 800 | 1200 | 484 | 122 | 149.42 | http://downloads-wilo-select.wilo.com/assets/WIB_WILO56640.jpg | //cms.media.wilo.com/dcipicxmlfeature/wilo_f_020000250001cb2c00010092/7076971/wilo_f_020000250001cb2c00010092_1.jpg |  |  |  |  | https://wilo.com/quick/PL/pl/articleNumber/2171442
5944 | 2171359 | 4048482720036 | Wilo-CronoTwin-DL 65/120-0,55/4-S1 pompa obiegowa podwójna | Pompa obiegowa podwójna Wilo-CronoTwin-DL 65/120-0,55/4-S1 pompa obiegowa podwójna z uszczelnieniem do układów chłodniczych | 4312 | PG3 | 28 | K | 22601 | NIE | 28.13.14 | 84137059 | 0 | 232 | 311 | Wilo-CronoTwin-DL 65/120-0,55/4-S1 | Pompa obiegowa podwójna z uszczelnieniem | Wilo-CronoTwin-DL | Tłoczenie wody grzewczej (zgodnie z VDI 2035), wody zimnej i mieszanin woda-glikol | Wilo | DE | 1 | SZT |  | 0.4 | IE2 | Zielony | Europaleta | 1 | 1 | 1 | 597 | 551 | 340 | 800 | 1200 | 484 | 88 | 108.68 | http://downloads-wilo-select.wilo.com/assets/WIB_WILO56640.jpg | //cms.media.wilo.com/dcipicxmlfeature/wilo_f_020000250001cb2c00010092/7076971/wilo_f_020000250001cb2c00010092_1.jpg |  |  |  |  | https://wilo.com/quick/PL/pl/articleNumber/2171359
5945 | 2171443 | 4048482722436 | Wilo-CronoTwin-DL 65/120-3/2-S1 pompa obiegowa podwójna | Pompa obiegowa podwójna Wilo-CronoTwin-DL 65/120-3/2-S1 pompa obiegowa podwójna z uszczelnieniem do układów chłodniczych | 5039 | PG3 | 28 | K | 22601 | NIE | 28.13.14 | 84137059 | 0 | 232 | 311 | Wilo-CronoTwin-DL 65/120-3/2-S1 | Pompa obiegowa podwójna z uszczelnieniem | Wilo-CronoTwin-DL | Tłoczenie wody grzewczej (zgodnie z VDI 2035), wody zimnej i mieszanin woda-glikol | Wilo | DE | 1 | SZT |  | 0.4 | IE3 | Zielony | Europaleta | 1 | 1 | 1 | 657 | 615 | 340 | 800 | 1200 | 484 | 122 | 149.42 | http://downloads-wilo-select.wilo.com/assets/WIB_WILO56640.jpg | //cms.media.wilo.com/dcipicxmlfeature/wilo_f_020000250001cb2c00010092/7076971/wilo_f_020000250001cb2c00010092_1.jpg |  |  |  |  | https://wilo.com/quick/PL/pl/articleNumber/2171443
5946 | 2171444 | 4048482722443 | Wilo-CronoTwin-DL 65/120-4/2-S1 pompa obiegowa podwójna | Pompa obiegowa podwójna Wilo-CronoTwin-DL 65/120-4/2-S1 pompa obiegowa podwójna z uszczelnieniem do układów chłodniczych | 5571 | PG3 | 28 | K | 22601 | NIE | 28.13.14 | 84137059 | 0 | 232 | 311 | Wilo-CronoTwin-DL 65/120-4/2-S1 | Pompa obiegowa podwójna z uszczelnieniem | Wilo-CronoTwin-DL | Tłoczenie wody grzewczej (zgodnie z VDI 2035), wody zimnej i mieszanin woda-glikol | Wilo | DE | 1 | SZT |  | 0.4 | IE3 | Zielony | Europaleta | 1 | 1 | 1 | 664 | 651 | 340 | 800 | 1200 | 484 | 138 | 164.62 | http://downloads-wilo-select.wilo.com/assets/WIB_WILO56640.jpg | //cms.media.wilo.com/dcipicxmlfeature/wilo_f_020000250001cb2c00010092/7076971/wilo_f_020000250001cb2c00010092_1.jpg |  |  |  |  | https://wilo.com/quick/PL/pl/articleNumber/2171444
5947 | 2171360 | 4048482720043 | Wilo-CronoTwin-DL 65/130-0,75/4-S1 pompa obiegowa podwójna | Pompa obiegowa podwójna Wilo-CronoTwin-DL 65/130-0,75/4-S1 pompa obiegowa podwójna z uszczelnieniem do układów chłodniczych | 4486 | PG3 | 28 | K | 22601 | NIE | 28.13.14 | 84137059 | 0 | 232 | 311 | Wilo-CronoTwin-DL 65/130-0,75/4-S1 | Pompa obiegowa podwójna z uszczelnieniem | Wilo-CronoTwin-DL | Tłoczenie wody grzewczej (zgodnie z VDI 2035), wody zimnej i mieszanin woda-glikol | Wilo | DE | 1 | SZT |  | 0.4 | IE3 | Zielony | Europaleta | 1 | 1 | 1 | 597 | 551 | 340 | 800 | 1200 | 484 | 89 | 115.68 | http://downloads-wilo-select.wilo.com/assets/WIB_WILO56640.jpg | //cms.media.wilo.com/dcipicxmlfeature/wilo_f_020000250001cb2c00010092/7076971/wilo_f_020000250001cb2c00010092_1.jpg |  |  |  |  | https://wilo.com/quick/PL/pl/articleNumber/2171360
5948 | 2171361 | 4048482720050 | Wilo-CronoTwin-DL 65/140-1,1/4-S1 pompa obiegowa podwójna | Pompa obiegowa podwójna Wilo-CronoTwin-DL 65/140-1,1/4-S1 pompa obiegowa podwójna z uszczelnieniem do układów chłodniczych | 4952 | PG3 | 28 | K | 22601 | NIE | 28.13.14 | 84137059 | 0 | 232 | 311 | Wilo-CronoTwin-DL 65/140-1,1/4-S1 | Pompa obiegowa podwójna z uszczelnieniem | Wilo-CronoTwin-DL | Tłoczenie wody grzewczej (zgodnie z VDI 2035), wody zimnej i mieszanin woda-glikol | Wilo | DE | 1 | SZT |  | 0.4 | IE3 | Zielony | Europaleta | 1 | 1 | 1 | 628 | 575 | 340 | 800 | 1200 | 484 | 105 | 131.74 | http://downloads-wilo-select.wilo.com/assets/WIB_WILO56640.jpg | //cms.media.wilo.com/dcipicxmlfeature/wilo_f_020000250001cb2c00010092/7076971/wilo_f_020000250001cb2c00010092_1.jpg |  |  |  |  | https://wilo.com/quick/PL/pl/articleNumber/2171361
5949 | 2171445 | 4048482722450 | Wilo-CronoTwin-DL 65/140-5,5/2-S1 pompa obiegowa podwójna | Pompa obiegowa podwójna Wilo-CronoTwin-DL 65/140-5,5/2-S1 pompa obiegowa podwójna z uszczelnieniem do układów chłodniczych | 5673 | PG3 | 28 | K | 22601 | NIE | 28.13.14 | 84137059 | 0 | 232 | 311 | Wilo-CronoTwin-DL 65/140-5,5/2-S1 | Pompa obiegowa podwójna z uszczelnieniem | Wilo-CronoTwin-DL | Tłoczenie wody grzewczej (zgodnie z VDI 2035), wody zimnej i mieszanin woda-glikol | Wilo | DE | 1 | SZT |  | 0.4 | IE3 | Zielony | Europaleta | 1 | 1 | 1 | 640 | 734 | 358 | 800 | 1200 | 502 | 172 | 199.38 | http://downloads-wilo-select.wilo.com/assets/WIB_WILO56640.jpg | //cms.media.wilo.com/dcipicxmlfeature/wilo_f_020000250001cb2c00010092/7076971/wilo_f_020000250001cb2c00010092_1.jpg |  |  |  |  | https://wilo.com/quick/PL/pl/articleNumber/2171445
5950 | 2164226 | 4048482644011 | Wilo-CronoTwin-DL 65/140-7,5/2-S1 pompa obiegowa podwójna | Pompa obiegowa podwójna Wilo-CronoTwin-DL 65/140-7,5/2-S1 pompa obiegowa podwójna z uszczelnieniem do układów chłodniczych | 6031 | PG3 | 28 | K | 22601 | NIE | 28.13.14 | 84137059 | 0 | 232 | 311 | Wilo-CronoTwin-DL 65/140-7,5/2-S1 | Pompa obiegowa podwójna z uszczelnieniem | Wilo-CronoTwin-DL | Tłoczenie wody grzewczej (zgodnie z VDI 2035), wody zimnej i mieszanin woda-glikol | Wilo | DE | 1 | SZT |  | 0.4 | IE3 | Zielony | Europaleta | 1 | 1 | 1 | 640 | 734 | 358 | 800 | 1200 | 502 | 178 | 213.38 | http://downloads-wilo-select.wilo.com/assets/WIB_WILO56640.jpg | //cms.media.wilo.com/dcipicxmlfeature/wilo_f_020000250001cb2c00010092/7076971/wilo_f_020000250001cb2c00010092_1.jpg |  |  |  |  | https://wilo.com/quick/PL/pl/articleNumber/2164226
5951 | 2171362 | 4048482720067 | Wilo-CronoTwin-DL 65/150-0,75/4-S1 pompa obiegowa podwójna | Pompa obiegowa podwójna Wilo-CronoTwin-DL 65/150-0,75/4-S1 pompa obiegowa podwójna z uszczelnieniem do układów chłodniczych | 4531 | PG3 | 28 | K | 22601 | NIE | 28.13.14 | 84137059 | 0 | 232 | 311 | Wilo-CronoTwin-DL 65/150-0,75/4-S1 | Pompa obiegowa podwójna z uszczelnieniem | Wilo-CronoTwin-DL | Tłoczenie wody grzewczej (zgodnie z VDI 2035), wody zimnej i mieszanin woda-glikol | Wilo | DE | 1 | SZT |  | 0.4 | IE3 | Zielony | Europaleta | 1 | 1 | 1 | 678 | 591 | 430 | 800 | 1200 | 574 | 111 | 138.32 | http://downloads-wilo-select.wilo.com/assets/WIB_WILO56640.jpg | //cms.media.wilo.com/dcipicxmlfeature/wilo_f_020000250001cb2c00010092/7076971/wilo_f_020000250001cb2c00010092_1.jpg |  |  |  |  | https://wilo.com/quick/PL/pl/articleNumber/2171362
5952 | 2171446 | 4048482722467 | Wilo-CronoTwin-DL 65/150-5,5/2-S1 pompa obiegowa podwójna | Pompa obiegowa podwójna Wilo-CronoTwin-DL 65/150-5,5/2-S1 pompa obiegowa podwójna z uszczelnieniem do układów chłodniczych | 6369 | PG3 | 28 | K | 22601 | NIE | 28.13.14 | 84137059 | 0 | 232 | 311 | Wilo-CronoTwin-DL 65/150-5,5/2-S1 | Pompa obiegowa podwójna z uszczelnieniem | Wilo-CronoTwin-DL | Tłoczenie wody grzewczej (zgodnie z VDI 2035), wody zimnej i mieszanin woda-glikol | Wilo | DE | 1 | SZT |  | 0.4 | IE3 | Zielony | Europaleta | 1 | 1 | 1 | 766 | 770 | 430 | 800 | 1200 | 574 | 193 | 220.26 | http://downloads-wilo-select.wilo.com/assets/WIB_WILO56640.jpg | //cms.media.wilo.com/dcipicxmlfeature/wilo_f_020000250001cb2c00010092/7076971/wilo_f_020000250001cb2c00010092_1.jpg |  |  |  |  | https://wilo.com/quick/PL/pl/articleNumber/2171446
5953 | 2171363 | 4048482720074 | Wilo-CronoTwin-DL 65/160-1,1/4-S1 pompa obiegowa podwójna | Pompa obiegowa podwójna Wilo-CronoTwin-DL 65/160-1,1/4-S1 pompa obiegowa podwójna z uszczelnieniem do układów chłodniczych | 4316 | PG3 | 28 | K | 22601 | NIE | 28.13.14 | 84137059 | 0 | 232 | 311 | Wilo-CronoTwin-DL 65/160-1,1/4-S1 | Pompa obiegowa podwójna z uszczelnieniem | Wilo-CronoTwin-DL | Tłoczenie wody grzewczej (zgodnie z VDI 2035), wody zimnej i mieszanin woda-glikol | Wilo | DE | 1 | SZT |  | 0.4 | IE3 | Zielony | Europaleta | 1 | 1 | 1 | 688 | 615 | 430 | 800 | 1200 | 574 | 127 | 154.4 | http://downloads-wilo-select.wilo.com/assets/WIB_WILO56640.jpg | //cms.media.wilo.com/dcipicxmlfeature/wilo_f_020000250001cb2c00010092/7076971/wilo_f_020000250001cb2c00010092_1.jpg |  |  |  |  | https://wilo.com/quick/PL/pl/articleNumber/2171363
5954 | 2171447 | 4048482722474 | Wilo-CronoTwin-DL 65/160-5,5/2-S1 pompa obiegowa podwójna | Pompa obiegowa podwójna Wilo-CronoTwin-DL 65/160-5,5/2-S1 pompa obiegowa podwójna z uszczelnieniem do układów chłodniczych | 6369 | PG3 | 28 | K | 22601 | NIE | 28.13.14 | 84137059 | 0 | 232 | 311 | Wilo-CronoTwin-DL 65/160-5,5/2-S1 | Pompa obiegowa podwójna z uszczelnieniem | Wilo-CronoTwin-DL | Tłoczenie wody grzewczej (zgodnie z VDI 2035), wody zimnej i mieszanin woda-glikol | Wilo | DE | 1 | SZT |  | 0.4 | IE3 | Zielony | Europaleta | 1 | 1 | 1 | 766 | 770 | 430 | 800 | 1200 | 574 | 193 | 220.26 | http://downloads-wilo-select.wilo.com/assets/WIB_WILO56640.jpg | //cms.media.wilo.com/dcipicxmlfeature/wilo_f_020000250001cb2c00010092/7076971/wilo_f_020000250001cb2c00010092_1.jpg |  |  |  |  | https://wilo.com/quick/PL/pl/articleNumber/2171447
5955 | 2171448 | 4048482722481 | Wilo-CronoTwin-DL 65/160-7,5/2-S1 pompa obiegowa podwójna | Pompa obiegowa podwójna Wilo-CronoTwin-DL 65/160-7,5/2-S1 pompa obiegowa podwójna z uszczelnieniem do układów chłodniczych | 6645 | PG3 | 28 | K | 22601 | NIE | 28.13.14 | 84137059 | 0 | 232 | 311 | Wilo-CronoTwin-DL 65/160-7,5/2-S1 | Pompa obiegowa podwójna z uszczelnieniem | Wilo-CronoTwin-DL | Tłoczenie wody grzewczej (zgodnie z VDI 2035), wody zimnej i mieszanin woda-glikol | Wilo | DE | 1 | SZT |  | 0.4 | IE3 | Zielony | Europaleta | 1 | 1 | 1 | 766 | 770 | 430 | 800 | 1200 | 574 | 199 | 234.26 | http://downloads-wilo-select.wilo.com/assets/WIB_WILO56640.jpg | //cms.media.wilo.com/dcipicxmlfeature/wilo_f_020000250001cb2c00010092/7076971/wilo_f_020000250001cb2c00010092_1.jpg |  |  |  |  | https://wilo.com/quick/PL/pl/articleNumber/2171448
5956 | 2171364 | 4048482720081 | Wilo-CronoTwin-DL 65/170-1,1/4-S1 pompa obiegowa podwójna | Pompa obiegowa podwójna Wilo-CronoTwin-DL 65/170-1,1/4-S1 pompa obiegowa podwójna z uszczelnieniem do układów chłodniczych | 4316 | PG3 | 28 | K | 22601 | NIE | 28.13.14 | 84137059 | 0 | 232 | 311 | Wilo-CronoTwin-DL 65/170-1,1/4-S1 | Pompa obiegowa podwójna z uszczelnieniem | Wilo-CronoTwin-DL | Tłoczenie wody grzewczej (zgodnie z VDI 2035), wody zimnej i mieszanin woda-glikol | Wilo | DE | 1 | SZT |  | 0.4 | IE3 | Zielony | Europaleta | 1 | 1 | 1 | 688 | 615 | 430 | 800 | 1200 | 574 | 127 | 154.4 | http://downloads-wilo-select.wilo.com/assets/WIB_WILO56640.jpg | //cms.media.wilo.com/dcipicxmlfeature/wilo_f_020000250001cb2c00010092/7076971/wilo_f_020000250001cb2c00010092_1.jpg |  |  |  |  | https://wilo.com/quick/PL/pl/articleNumber/2171364
5957 | 2171365 | 4048482720098 | Wilo-CronoTwin-DL 65/170-1,5/4-S1 pompa obiegowa podwójna | Pompa obiegowa podwójna Wilo-CronoTwin-DL 65/170-1,5/4-S1 pompa obiegowa podwójna z uszczelnieniem do układów chłodniczych | 4361 | PG3 | 28 | K | 22601 | NIE | 28.13.14 | 84137059 | 0 | 232 | 311 | Wilo-CronoTwin-DL 65/170-1,5/4-S1 | Pompa obiegowa podwójna z uszczelnieniem | Wilo-CronoTwin-DL | Tłoczenie wody grzewczej (zgodnie z VDI 2035), wody zimnej i mieszanin woda-glikol | Wilo | DE | 1 | SZT |  | 0.4 | IE3 | Zielony | Europaleta | 1 | 1 | 1 | 691 | 631 | 430 | 800 | 1200 | 574 | 134 | 162.4 | http://downloads-wilo-select.wilo.com/assets/WIB_WILO56640.jpg | //cms.media.wilo.com/dcipicxmlfeature/wilo_f_020000250001cb2c00010092/7076971/wilo_f_020000250001cb2c00010092_1.jpg |  |  |  |  | https://wilo.com/quick/PL/pl/articleNumber/2171365
5958 | 2145994 | 4048482408507 | Wilo-CronoTwin-DL 65/170-11/2-S1 pompa obiegowa podwójna | Pompa obiegowa podwójna Wilo-CronoTwin-DL 65/170-11/2-S1 pompa obiegowa podwójna z uszczelnieniem do układów chłodniczych | 8688 | PG3 | 28 | K | 22601 | NIE | 28.13.14 | 84137059 | 0 | 232 | 311 | Wilo-CronoTwin-DL 65/170-11/2-S1 | Pompa obiegowa podwójna z uszczelnieniem | Wilo-CronoTwin-DL | Tłoczenie wody grzewczej (zgodnie z VDI 2035), wody zimnej i mieszanin woda-glikol | Wilo | DE | 1 | SZT |  | 0.4 | IE3 | Zielony | Europaleta | 1 | 1 | 1 | 780 | 931 | 430 | 800 | 1200 | 609 | 292 | 319.1 | http://downloads-wilo-select.wilo.com/assets/WIB_WILO56640.jpg | //cms.media.wilo.com/dcipicxmlfeature/wilo_f_020000250001cb2c00010092/7076971/wilo_f_020000250001cb2c00010092_1.jpg |  |  |  |  | https://wilo.com/quick/PL/pl/articleNumber/2145994
5959 | 2171449 | 4048482722566 | Wilo-CronoTwin-DL 65/200-11/2-S1 pompa obiegowa podwójna | Pompa obiegowa podwójna Wilo-CronoTwin-DL 65/200-11/2-S1 pompa obiegowa podwójna z uszczelnieniem do układów chłodniczych | 8758 | PG3 | 28 | K | 22601 | NIE | 28.13.14 | 84137059 | 0 | 232 | 311 | Wilo-CronoTwin-DL 65/200-11/2-S1 | Pompa obiegowa podwójna z uszczelnieniem | Wilo-CronoTwin-DL | Tłoczenie wody grzewczej (zgodnie z VDI 2035), wody zimnej i mieszanin woda-glikol | Wilo | DE | 1 | SZT |  | 0.4 | IE3 | Zielony | Europaleta | 1 | 1 | 1 | 750 | 923 | 480 | 800 | 1200 | 624 | 321 | 348.02 | http://downloads-wilo-select.wilo.com/assets/WIB_WILO56640.jpg | //cms.media.wilo.com/dcipicxmlfeature/wilo_f_020000250001cb2c00010092/7076971/wilo_f_020000250001cb2c00010092_1.jpg |  |  |  |  | https://wilo.com/quick/PL/pl/articleNumber/2171449
5960 | 2171450 | 4048482722573 | Wilo-CronoTwin-DL 65/200-15/2-S1 pompa obiegowa podwójna | Pompa obiegowa podwójna Wilo-CronoTwin-DL 65/200-15/2-S1 pompa obiegowa podwójna z uszczelnieniem do układów chłodniczych | 9279 | PG3 | 28 | K | 22601 | NIE | 28.13.14 | 84137059 | 0 | 232 | 311 | Wilo-CronoTwin-DL 65/200-15/2-S1 | Pompa obiegowa podwójna z uszczelnieniem | Wilo-CronoTwin-DL | Tłoczenie wody grzewczej (zgodnie z VDI 2035), wody zimnej i mieszanin woda-glikol | Wilo | DE | 1 | SZT |  | 0.4 | IE3 | Zielony | Europaleta | 1 | 1 | 1 | 750 | 923 | 480 | 800 | 1200 | 624 | 357 | 384.02 | http://downloads-wilo-select.wilo.com/assets/WIB_WILO56640.jpg | //cms.media.wilo.com/dcipicxmlfeature/wilo_f_020000250001cb2c00010092/7076971/wilo_f_020000250001cb2c00010092_1.jpg |  |  |  |  | https://wilo.com/quick/PL/pl/articleNumber/2171450
5961 | 2171451 | 4048482722580 | Wilo-CronoTwin-DL 65/210-15/2-S1 pompa obiegowa podwójna | Pompa obiegowa podwójna Wilo-CronoTwin-DL 65/210-15/2-S1 pompa obiegowa podwójna z uszczelnieniem do układów chłodniczych | 9279 | PG3 | 28 | K | 22601 | NIE | 28.13.14 | 84137059 | 0 | 232 | 311 | Wilo-CronoTwin-DL 65/210-15/2-S1 | Pompa obiegowa podwójna | Wilo-CronoTwin-DL | Tłoczenie wody grzewczej (zgodnie z VDI 2035), wody zimnej i mieszanin woda-glikol | Wilo | DE | 1 | SZT |  | 0.4 | IE3 | Zielony | Europaleta | 1 | 1 | 1 | 750 | 923 | 480 | 800 | 1200 | 624 | 357 | 384.02 | http://downloads-wilo-select.wilo.com/assets/WIB_WILO56640.jpg | //cms.media.wilo.com/dcipicxmlfeature/wilo_f_020000250001cb2c00010092/7076971/wilo_f_020000250001cb2c00010092_1.jpg |  |  |  |  | https://wilo.com/quick/PL/pl/articleNumber/2171451
5962 | 2171452 | 4048482722597 | Wilo-CronoTwin-DL 65/210-18,5/2-S1 pompa obiegowa podwójna | Pompa obiegowa podwójna Wilo-CronoTwin-DL 65/210-18,5/2-S1 pompa obiegowa podwójna z uszczelnieniem do układów chłodniczych | 11036 | PG3 | 28 | K | 22601 | NIE | 28.13.14 | 84137059 | 0 | 232 | 311 | Wilo-CronoTwin-DL 65/210-18,5/2-S1 | Pompa obiegowa podwójna | Wilo-CronoTwin-DL | Tłoczenie wody grzewczej (zgodnie z VDI 2035), wody zimnej i mieszanin woda-glikol | Wilo | DE | 1 | SZT |  | 0.4 | IE3 | Zielony | Europaleta | 1 | 1 | 1 | 750 | 923 | 480 | 800 | 1200 | 624 | 389 | 416.02 | http://downloads-wilo-select.wilo.com/assets/WIB_WILO56640.jpg | //cms.media.wilo.com/dcipicxmlfeature/wilo_f_020000250001cb2c00010092/7076971/wilo_f_020000250001cb2c00010092_1.jpg |  |  |  |  | https://wilo.com/quick/PL/pl/articleNumber/2171452
5963 | 2171366 | 4048482720104 | Wilo-CronoTwin-DL 65/210-2,2/4-S1 pompa obiegowa podwójna | Pompa obiegowa podwójna Wilo-CronoTwin-DL 65/210-2,2/4-S1 pompa obiegowa podwójna z uszczelnieniem do układów chłodniczych | 5864 | PG3 | 28 | K | 22601 | NIE | 28.13.14 | 84137059 | 0 | 232 | 311 | Wilo-CronoTwin-DL 65/210-2,2/4-S1 | Pompa obiegowa podwójna z uszczelnieniem | Wilo-CronoTwin-DL | Tłoczenie wody grzewczej (zgodnie z VDI 2035), wody zimnej i mieszanin woda-glikol | Wilo | DE | 1 | SZT |  | 0.4 | IE3 | Zielony | Europaleta | 1 | 1 | 1 | 723 | 667 | 475 | 800 | 1200 | 619 | 160 | 187 | http://downloads-wilo-select.wilo.com/assets/WIB_WILO56640.jpg | //cms.media.wilo.com/dcipicxmlfeature/wilo_f_020000250001cb2c00010092/7076971/wilo_f_020000250001cb2c00010092_1.jpg |  |  |  |  | https://wilo.com/quick/PL/pl/articleNumber/2171366
5964 | 2171453 | 4048482722603 | Wilo-CronoTwin-DL 65/220-18,5/2-S1 pompa obiegowa podwójna | Pompa obiegowa podwójna Wilo-CronoTwin-DL 65/220-18,5/2-S1 pompa obiegowa podwójna z uszczelnieniem do układów chłodniczych | 11036 | PG3 | 28 | K | 22601 | NIE | 28.13.14 | 84137059 | 0 | 232 | 311 | Wilo-CronoTwin-DL 65/220-18,5/2-S1 | Pompa obiegowa podwójna z uszczelnieniem | Wilo-CronoTwin-DL | Tłoczenie wody grzewczej (zgodnie z VDI 2035), wody zimnej i mieszanin woda-glikol | Wilo | DE | 1 | SZT |  | 0.4 | IE3 | Zielony | Europaleta | 1 | 1 | 1 | 750 | 923 | 480 | 800 | 1200 | 624 | 389 | 416.02 | http://downloads-wilo-select.wilo.com/assets/WIB_WILO56640.jpg | //cms.media.wilo.com/dcipicxmlfeature/wilo_f_020000250001cb2c00010092/7076971/wilo_f_020000250001cb2c00010092_1.jpg |  |  |  |  | https://wilo.com/quick/PL/pl/articleNumber/2171453
5965 | 2171367 | 4048482720111 | Wilo-CronoTwin-DL 65/220-2,2/4-S1 pompa obiegowa podwójna | Pompa obiegowa podwójna Wilo-CronoTwin-DL 65/220-2,2/4-S1 pompa obiegowa podwójna z uszczelnieniem do układów chłodniczych | 5864 | PG3 | 28 | K | 22601 | NIE | 28.13.14 | 84137059 | 0 | 232 | 311 | Wilo-CronoTwin-DL 65/220-2,2/4-S1 | Pompa obiegowa podwójna z uszczelnieniem | Wilo-CronoTwin-DL | Tłoczenie wody grzewczej (zgodnie z VDI 2035), wody zimnej i mieszanin woda-glikol | Wilo | DE | 1 | SZT |  | 0.4 | IE3 | Zielony | Europaleta | 1 | 1 | 1 | 723 | 667 | 475 | 800 | 1200 | 619 | 160 | 187 | http://downloads-wilo-select.wilo.com/assets/WIB_WILO56640.jpg | //cms.media.wilo.com/dcipicxmlfeature/wilo_f_020000250001cb2c00010092/7076971/wilo_f_020000250001cb2c00010092_1.jpg |  |  |  |  | https://wilo.com/quick/PL/pl/articleNumber/2171367
5966 | 2171454 | 4048482722610 | Wilo-CronoTwin-DL 65/220-22/2-S1 pompa obiegowa podwójna | Pompa obiegowa podwójna Wilo-CronoTwin-DL 65/220-22/2-S1 pompa obiegowa podwójna z uszczelnieniem do układów chłodniczych | 12357 | PG3 | 28 | K | 22601 | NIE | 28.13.14 | 84137059 | 0 | 232 | 311 | Wilo-CronoTwin-DL 65/220-22/2-S1 | Pompa obiegowa podwójna z uszczelnieniem | Wilo-CronoTwin-DL | Tłoczenie wody grzewczej (zgodnie z VDI 2035), wody zimnej i mieszanin woda-glikol | Wilo | DE | 1 | SZT |  | 0.4 | IE3 | Zielony | Europaleta | 1 | 1 | 1 | 750 | 1106 | 502 | 800 | 1200 | 646 | 423 | 581.66 | http://downloads-wilo-select.wilo.com/assets/WIB_WILO56640.jpg | //cms.media.wilo.com/dcipicxmlfeature/wilo_f_020000250001cb2c00010092/7076971/wilo_f_020000250001cb2c00010092_1.jpg |  |  |  |  | https://wilo.com/quick/PL/pl/articleNumber/2171454
5967 | 2171368 | 4048482720128 | Wilo-CronoTwin-DL 65/220-3/4-S1 pompa obiegowa podwójna | Pompa obiegowa podwójna Wilo-CronoTwin-DL 65/220-3/4-S1 pompa obiegowa podwójna z uszczelnieniem do układów chłodniczych | 6228 | PG3 | 28 | K | 22601 | NIE | 28.13.14 | 84137059 | 0 | 232 | 311 | Wilo-CronoTwin-DL 65/220-3/4-S1 | Pompa obiegowa podwójna z uszczelnieniem | Wilo-CronoTwin-DL | Tłoczenie wody grzewczej (zgodnie z VDI 2035), wody zimnej i mieszanin woda-glikol | Wilo | DE | 1 | SZT |  | 0.4 | IE3 | Zielony | Europaleta | 1 | 1 | 1 | 723 | 683 | 475 | 800 | 1200 | 619 | 176 | 203 | http://downloads-wilo-select.wilo.com/assets/WIB_WILO56640.jpg | //cms.media.wilo.com/dcipicxmlfeature/wilo_f_020000250001cb2c00010092/7076971/wilo_f_020000250001cb2c00010092_1.jpg |  |  |  |  | https://wilo.com/quick/PL/pl/articleNumber/2171368
5968 | 2171369 | 4048482720135 | Wilo-CronoTwin-DL 65/250-3/4-S1 pompa obiegowa podwójna | Pompa obiegowa podwójna Wilo-CronoTwin-DL 65/250-3/4-S1 pompa obiegowa podwójna z uszczelnieniem do układów chłodniczych | 6228 | PG3 | 28 | K | 22601 | NIE | 28.13.14 | 84137059 | 0 | 232 | 311 | Wilo-CronoTwin-DL 65/250-3/4-S1 | Pompa obiegowa podwójna z uszczelnieniem | Wilo-CronoTwin-DL | Tłoczenie wody grzewczej (zgodnie z VDI 2035), wody zimnej i mieszanin woda-glikol | Wilo | DE | 1 | SZT |  | 0.4 | IE3 | Zielony | Europaleta | 1 | 1 | 1 | 760 | 703 | 475 | 800 | 1200 | 619 | 192 | 219.4 | http://downloads-wilo-select.wilo.com/assets/WIB_WILO56640.jpg | //cms.media.wilo.com/dcipicxmlfeature/wilo_f_020000250001cb2c00010092/7076971/wilo_f_020000250001cb2c00010092_1.jpg |  |  |  |  | https://wilo.com/quick/PL/pl/articleNumber/2171369
5969 | 2171370 | 4048482720142 | Wilo-CronoTwin-DL 65/250-4/4-S1 pompa obiegowa podwójna | Pompa obiegowa podwójna Wilo-CronoTwin-DL 65/250-4/4-S1 pompa obiegowa podwójna z uszczelnieniem do układów chłodniczych | 6130 | PG3 | 28 | K | 22601 | NIE | 28.13.14 | 84137059 | 0 | 232 | 311 | Wilo-CronoTwin-DL 65/250-4/4-S1 | Pompa obiegowa podwójna z uszczelnieniem | Wilo-CronoTwin-DL | Tłoczenie wody grzewczej (zgodnie z VDI 2035), wody zimnej i mieszanin woda-glikol | Wilo | DE | 1 | SZT |  | 0.4 | IE3 | Zielony | Europaleta | 1 | 1 | 1 | 760 | 713 | 475 | 800 | 1200 | 619 | 206 | 233.4 | http://downloads-wilo-select.wilo.com/assets/WIB_WILO56640.jpg | //cms.media.wilo.com/dcipicxmlfeature/wilo_f_020000250001cb2c00010092/7076971/wilo_f_020000250001cb2c00010092_1.jpg |  |  |  |  | https://wilo.com/quick/PL/pl/articleNumber/2171370
5970 | 2171371 | 4048482720159 | Wilo-CronoTwin-DL 65/270-5,5/4-S1 pompa obiegowa podwójna | Pompa obiegowa podwójna Wilo-CronoTwin-DL 65/270-5,5/4-S1 pompa obiegowa podwójna z uszczelnieniem do układów chłodniczych | 6827 | PG3 | 28 | K | 22601 | NIE | 28.13.14 | 84137059 | 0 | 232 | 311 | Wilo-CronoTwin-DL 65/270-5,5/4-S1 | Pompa obiegowa podwójna z uszczelnieniem | Wilo-CronoTwin-DL | Tłoczenie wody grzewczej (zgodnie z VDI 2035), wody zimnej i mieszanin woda-glikol | Wilo | DE | 1 | SZT |  | 0.4 | IE3 | Zielony | Europaleta | 1 | 1 | 1 | 760 | 789 | 475 | 800 | 1200 | 619 | 281 | 307.74 | http://downloads-wilo-select.wilo.com/assets/WIB_WILO56640.jpg | //cms.media.wilo.com/dcipicxmlfeature/wilo_f_020000250001cb2c00010092/7076971/wilo_f_020000250001cb2c00010092_1.jpg |  |  |  |  | https://wilo.com/quick/PL/pl/articleNumber/2171371
5971 | 2164240 | 4048482650401 | Wilo-CronoTwin-DL 80/120-4/2-S1 pompa obiegowa podwójna | Pompa obiegowa podwójna Wilo-CronoTwin-DL 80/120-4/2-S1 pompa obiegowa podwójna z uszczelnieniem do układów chłodniczych | 4627 | PG3 | 28 | K | 22601 | NIE | 28.13.14 | 84137059 | 0 | 232 | 311 | Wilo-CronoTwin-DL 80/120-4/2-S1 | Pompa obiegowa podwójna z uszczelnieniem | Wilo-CronoTwin-DL | Tłoczenie wody grzewczej (zgodnie z VDI 2035), wody zimnej i mieszanin woda-glikol | Wilo | DE | 1 | SZT |  | 0.4 | IE3 | Zielony | Europaleta | 1 | 1 | 1 | 674 | 694 | 400 | 800 | 1200 | 544 | 153 | 180.38 | http://downloads-wilo-select.wilo.com/assets/WIB_WILO56640.jpg | //cms.media.wilo.com/dcipicxmlfeature/wilo_f_020000250001cb2c00010092/7076971/wilo_f_020000250001cb2c00010092_1.jpg |  |  |  |  | https://wilo.com/quick/PL/pl/articleNumber/2164240
5972 | 2171455 | 4048482722627 | Wilo-CronoTwin-DL 80/130-5,5/2-S1 pompa obiegowa podwójna | Pompa obiegowa podwójna Wilo-CronoTwin-DL 80/130-5,5/2-S1 pompa obiegowa podwójna z uszczelnieniem do układów chłodniczych | 6337 | PG3 | 28 | K | 22601 | NIE | 28.13.14 | 84137059 | 0 | 232 | 311 | Wilo-CronoTwin-DL 80/130-5,5/2-S1 | Pompa obiegowa podwójna z uszczelnieniem | Wilo-CronoTwin-DL | Tłoczenie wody grzewczej (zgodnie z VDI 2035), wody zimnej i mieszanin woda-glikol | Wilo | DE | 1 | SZT |  | 0.4 | IE3 | Zielony | Europaleta | 1 | 1 | 1 | 650 | 777 | 400 | 800 | 1200 | 544 | 188 | 215.06 | http://downloads-wilo-select.wilo.com/assets/WIB_WILO56640.jpg | //cms.media.wilo.com/dcipicxmlfeature/wilo_f_020000250001cb2c00010092/7076971/wilo_f_020000250001cb2c00010092_1.jpg |  |  |  |  | https://wilo.com/quick/PL/pl/articleNumber/2171455
5973 | 2167010 | 4048482688343 | Wilo-CronoTwin-DL 80/140-7,5/2-S1 pompa obiegowa podwójna | Pompa obiegowa podwójna Wilo-CronoTwin-DL 80/140-7,5/2-S1 pompa obiegowa podwójna z uszczelnieniem do układów chłodniczych | 6482 | PG3 | 28 | K | 22601 | NIE | 28.13.14 | 84137059 | 0 | 232 | 311 | Wilo-CronoTwin-DL 80/140-7,5/2-S1 | Pompa obiegowa podwójna z uszczelnieniem | Wilo-CronoTwin-DL | Tłoczenie wody grzewczej (zgodnie z VDI 2035), wody zimnej i mieszanin woda-glikol | Wilo | DE | 1 | SZT |  | 0.4 | IE3 | Zielony | Europaleta | 1 | 1 | 1 | 650 | 777 | 400 | 800 | 1200 | 544 | 194 | 229.06 | http://downloads-wilo-select.wilo.com/assets/WIB_WILO56640.jpg | //cms.media.wilo.com/dcipicxmlfeature/wilo_f_020000250001cb2c00010092/7076971/wilo_f_020000250001cb2c00010092_1.jpg |  |  |  |  | https://wilo.com/quick/PL/pl/articleNumber/2167010
5974 | 2171372 | 4048482720166 | Wilo-CronoTwin-DL 80/150-1,1/4-S1 pompa obiegowa podwójna | Pompa obiegowa podwójna Wilo-CronoTwin-DL 80/150-1,1/4-S1 pompa obiegowa podwójna z uszczelnieniem do układów chłodniczych | 4543 | PG3 | 28 | K | 22601 | NIE | 28.13.14 | 84137059 | 0 | 232 | 311 | Wilo-CronoTwin-DL 80/150-1,1/4-S1 | Pompa obiegowa podwójna z uszczelnieniem | Wilo-CronoTwin-DL | Tłoczenie wody grzewczej (zgodnie z VDI 2035), wody zimnej i mieszanin woda-glikol | Wilo | DE | 1 | SZT |  | 0.4 | IE3 | Zielony | Europaleta | 1 | 1 | 1 | 704 | 622 | 440 | 800 | 1200 | 584 | 139 | 166 | http://downloads-wilo-select.wilo.com/assets/WIB_WILO56640.jpg | //cms.media.wilo.com/dcipicxmlfeature/wilo_f_020000250001cb2c00010092/7076971/wilo_f_020000250001cb2c00010092_1.jpg |  |  |  |  | https://wilo.com/quick/PL/pl/articleNumber/2171372
5975 | 2171456 | 4048482722634 | Wilo-CronoTwin-DL 80/150-7,5/2-S1 pompa obiegowa podwójna | Pompa obiegowa podwójna Wilo-CronoTwin-DL 80/150-7,5/2-S1 pompa obiegowa podwójna z uszczelnieniem do układów chłodniczych | 7492 | PG3 | 28 | K | 22601 | NIE | 28.13.14 | 84137059 | 0 | 232 | 311 | Wilo-CronoTwin-DL 80/150-7,5/2-S1 | Pompa obiegowa podwójna z uszczelnieniem | Wilo-CronoTwin-DL | Tłoczenie wody grzewczej (zgodnie z VDI 2035), wody zimnej i mieszanin woda-glikol | Wilo | DE | 1 | SZT |  | 0.4 | IE3 | Zielony | Europaleta | 1 | 1 | 1 | 766 | 776 | 440 | 800 | 1200 | 584 | 211 | 246.26 | http://downloads-wilo-select.wilo.com/assets/WIB_WILO56640.jpg | //cms.media.wilo.com/dcipicxmlfeature/wilo_f_020000250001cb2c00010092/7076971/wilo_f_020000250001cb2c00010092_1.jpg |  |  |  |  | https://wilo.com/quick/PL/pl/articleNumber/2171456
5976 | 2171373 | 4048482720173 | Wilo-CronoTwin-DL 80/160-1,5/4-S1 pompa obiegowa podwójna | Pompa obiegowa podwójna Wilo-CronoTwin-DL 80/160-1,5/4-S1 pompa obiegowa podwójna z uszczelnieniem do układów chłodniczych | 5413 | PG3 | 28 | K | 22601 | NIE | 28.13.14 | 84137059 | 0 | 232 | 311 | Wilo-CronoTwin-DL 80/160-1,5/4-S1 | Pompa obiegowa podwójna z uszczelnieniem | Wilo-CronoTwin-DL | Tłoczenie wody grzewczej (zgodnie z VDI 2035), wody zimnej i mieszanin woda-glikol | Wilo | DE | 1 | SZT |  | 0.4 | IE3 | Zielony | Europaleta | 1 | 1 | 1 | 705 | 637 | 440 | 800 | 1200 | 584 | 143 | 171 | http://downloads-wilo-select.wilo.com/assets/WIB_WILO56640.jpg | //cms.media.wilo.com/dcipicxmlfeature/wilo_f_020000250001cb2c00010092/7076971/wilo_f_020000250001cb2c00010092_1.jpg |  |  |  |  | https://wilo.com/quick/PL/pl/articleNumber/2171373
5977 | 2171457 | 4048482722764 | Wilo-CronoTwin-DL 80/160-11/2-S1 pompa obiegowa podwójna | Pompa obiegowa podwójna Wilo-CronoTwin-DL 80/160-11/2-S1 pompa obiegowa podwójna z uszczelnieniem do układów chłodniczych | 8865 | PG3 | 28 | K | 22601 | NIE | 28.13.14 | 84137059 | 0 | 232 | 311 | Wilo-CronoTwin-DL 80/160-11/2-S1 | Pompa obiegowa podwójna z uszczelnieniem | Wilo-CronoTwin-DL | Tłoczenie wody grzewczej (zgodnie z VDI 2035), wody zimnej i mieszanin woda-glikol | Wilo | DE | 1 | SZT |  | 0.4 | IE3 | Zielony | Europaleta | 1 | 1 | 1 | 780 | 938 | 470 | 800 | 1200 | 614 | 301 | 328 | http://downloads-wilo-select.wilo.com/assets/WIB_WILO56640.jpg | //cms.media.wilo.com/dcipicxmlfeature/wilo_f_020000250001cb2c00010092/7076971/wilo_f_020000250001cb2c00010092_1.jpg |  |  |  |  | https://wilo.com/quick/PL/pl/articleNumber/2171457
5978 | 2171458 | 4048482722771 | Wilo-CronoTwin-DL 80/170-11/2-S1 pompa obiegowa podwójna | Pompa obiegowa podwójna Wilo-CronoTwin-DL 80/170-11/2-S1 pompa obiegowa podwójna z uszczelnieniem do układów chłodniczych | 8865 | PG3 | 28 | K | 22601 | NIE | 28.13.14 | 84137059 | 0 | 232 | 311 | Wilo-CronoTwin-DL 80/170-11/2-S1 | Pompa obiegowa podwójna z uszczelnieniem | Wilo-CronoTwin-DL | Tłoczenie wody grzewczej (zgodnie z VDI 2035), wody zimnej i mieszanin woda-glikol | Wilo | DE | 1 | SZT |  | 0.4 | IE3 | Zielony | Europaleta | 1 | 1 | 1 | 780 | 938 | 470 | 800 | 1200 | 614 | 301 | 328 | http://downloads-wilo-select.wilo.com/assets/WIB_WILO56640.jpg | //cms.media.wilo.com/dcipicxmlfeature/wilo_f_020000250001cb2c00010092/7076971/wilo_f_020000250001cb2c00010092_1.jpg |  |  |  |  | https://wilo.com/quick/PL/pl/articleNumber/2171458
5979 | 2164250 | 4048482658261 | Wilo-CronoTwin-DL 80/170-15/2-S1 pompa obiegowa podwójna | Pompa obiegowa podwójna Wilo-CronoTwin-DL 80/170-15/2-S1 pompa obiegowa podwójna z uszczelnieniem do układów chłodniczych | 8392 | PG3 | 28 | K | 22601 | NIE | 28.13.14 | 84137059 | 0 | 232 | 311 | Wilo-CronoTwin-DL 80/170-15/2-S1 | Pompa obiegowa podwójna z uszczelnieniem | Wilo-CronoTwin-DL | Tłoczenie wody grzewczej (zgodnie z VDI 2035), wody zimnej i mieszanin woda-glikol | Wilo | DE | 1 | SZT |  | 0.4 | IE3 | Zielony | Europaleta | 1 | 1 | 1 | 780 | 938 | 470 | 800 | 1200 | 614 | 337 | 364 | http://downloads-wilo-select.wilo.com/assets/WIB_WILO56640.jpg | //cms.media.wilo.com/dcipicxmlfeature/wilo_f_020000250001cb2c00010092/7076971/wilo_f_020000250001cb2c00010092_1.jpg |  |  |  |  | https://wilo.com/quick/PL/pl/articleNumber/2164250
5980 | 2171374 | 4048482720180 | Wilo-CronoTwin-DL 80/170-2,2/4-S1 pompa obiegowa podwójna | Pompa obiegowa podwójna Wilo-CronoTwin-DL 80/170-2,2/4-S1 pompa obiegowa podwójna z uszczelnieniem do układów chłodniczych | 5249 | PG3 | 28 | K | 22601 | NIE | 28.13.14 | 84137059 | 0 | 232 | 311 | Wilo-CronoTwin-DL 80/170-2,2/4-S1 | Pompa obiegowa podwójna z uszczelnieniem | Wilo-CronoTwin-DL | Tłoczenie wody grzewczej (zgodnie z VDI 2035), wody zimnej i mieszanin woda-glikol | Wilo | DE | 1 | SZT |  | 0.4 | IE3 | Zielony | Europaleta | 1 | 1 | 1 | 712 | 684 | 440 | 800 | 1200 | 584 | 167 | 194.4 | http://downloads-wilo-select.wilo.com/assets/WIB_WILO56640.jpg | //cms.media.wilo.com/dcipicxmlfeature/wilo_f_020000250001cb2c00010092/7076971/wilo_f_020000250001cb2c00010092_1.jpg |  |  |  |  | https://wilo.com/quick/PL/pl/articleNumber/2171374
5981 | 2171459 | 4048482722788 | Wilo-CronoTwin-DL 80/190-15/2-S1 pompa obiegowa podwójna | Pompa obiegowa podwójna Wilo-CronoTwin-DL 80/190-15/2-S1 pompa obiegowa podwójna z uszczelnieniem do układów chłodniczych | 9616 | PG3 | 28 | K | 22601 | NIE | 28.13.14 | 84137059 | 0 | 232 | 311 | Wilo-CronoTwin-DL 80/190-15/2-S1 | Pompa obiegowa podwójna z uszczelnieniem | Wilo-CronoTwin-DL | Tłoczenie wody grzewczej (zgodnie z VDI 2035), wody zimnej i mieszanin woda-glikol | Wilo | DE | 1 | SZT |  | 0.4 | IE3 | Zielony | Paleta jednorazowego użytku | 1 | 1 | 1 | 801 | 932 | 500 | 1200 | 1200 | 933 | 372 | 411.41 | http://downloads-wilo-select.wilo.com/assets/WIB_WILO56640.jpg | //cms.media.wilo.com/dcipicxmlfeature/wilo_f_020000250001cb2c00010092/7076971/wilo_f_020000250001cb2c00010092_1.jpg |  |  |  |  | https://wilo.com/quick/PL/pl/articleNumber/2171459
5982 | 2171460 | 4048482722795 | Wilo-CronoTwin-DL 80/190-18,5/2-S1 pompa obiegowa podwójna | Pompa obiegowa podwójna Wilo-CronoTwin-DL 80/190-18,5/2-S1 pompa obiegowa podwójna z uszczelnieniem do układów chłodniczych | 10243 | PG3 | 28 | K | 22601 | NIE | 28.13.14 | 84137059 | 0 | 232 | 311 | Wilo-CronoTwin-DL 80/190-18,5/2-S1 | Pompa obiegowa podwójna z uszczelnieniem | Wilo-CronoTwin-DL | Tłoczenie wody grzewczej (zgodnie z VDI 2035), wody zimnej i mieszanin woda-glikol | Wilo | DE | 1 | SZT |  | 0.4 | IE3 | Zielony | Paleta jednorazowego użytku | 1 | 1 | 1 | 801 | 932 | 500 | 1200 | 1200 | 963 | 404 | 443.41 | http://downloads-wilo-select.wilo.com/assets/WIB_WILO56640.jpg | //cms.media.wilo.com/dcipicxmlfeature/wilo_f_020000250001cb2c00010092/7076971/wilo_f_020000250001cb2c00010092_1.jpg |  |  |  |  | https://wilo.com/quick/PL/pl/articleNumber/2171460
5983 | 2171461 | 4048482722818 | Wilo-CronoTwin-DL 80/200-18,5/2-S1 pompa obiegowa podwójna | Pompa obiegowa podwójna Wilo-CronoTwin-DL 80/200-18,5/2-S1 pompa obiegowa podwójna z uszczelnieniem do układów chłodniczych | 10243 | PG3 | 28 | K | 22601 | NIE | 28.13.14 | 84137059 | 0 | 232 | 311 | Wilo-CronoTwin-DL 80/200-18,5/2-S1 | Pompa obiegowa podwójna z uszczelnieniem | Wilo-CronoTwin-DL | Tłoczenie wody grzewczej (zgodnie z VDI 2035), wody zimnej i mieszanin woda-glikol | Wilo | DE | 1 | SZT |  | 0.4 | IE3 | Zielony | Paleta jednorazowego użytku | 1 | 1 | 1 | 801 | 932 | 500 | 1200 | 1200 | 963 | 404 | 443.41 | http://downloads-wilo-select.wilo.com/assets/WIB_WILO56640.jpg | //cms.media.wilo.com/dcipicxmlfeature/wilo_f_020000250001cb2c00010092/7076971/wilo_f_020000250001cb2c00010092_1.jpg |  |  |  |  | https://wilo.com/quick/PL/pl/articleNumber/2171461
5984 | 2171462 | 4048482722825 | Wilo-CronoTwin-DL 80/200-22/2-S1 pompa obiegowa podwójna | Pompa obiegowa podwójna Wilo-CronoTwin-DL 80/200-22/2-S1 pompa obiegowa podwójna z uszczelnieniem do układów chłodniczych | 11818 | PG3 | 28 | K | 22601 | NIE | 28.13.14 | 84137059 | 0 | 232 | 311 | Wilo-CronoTwin-DL 80/200-22/2-S1 | Pompa obiegowa podwójna z uszczelnieniem | Wilo-CronoTwin-DL | Tłoczenie wody grzewczej (zgodnie z VDI 2035), wody zimnej i mieszanin woda-glikol | Wilo | DE | 1 | SZT |  | 0.4 | IE3 | Zielony | Paleta jednorazowego użytku | 1 | 1 | 1 | 801 | 1115 | 522 | 1200 | 1200 | 998 | 444 | 615.05 | http://downloads-wilo-select.wilo.com/assets/WIB_WILO56640.jpg | //cms.media.wilo.com/dcipicxmlfeature/wilo_f_020000250001cb2c00010092/7076971/wilo_f_020000250001cb2c00010092_1.jpg |  |  |  |  | https://wilo.com/quick/PL/pl/articleNumber/2171462
5985 | 2171375 | 4048482720197 | Wilo-CronoTwin-DL 80/210-3/4-S1 pompa obiegowa podwójna | Pompa obiegowa podwójna Wilo-CronoTwin-DL 80/210-3/4-S1 pompa obiegowa podwójna z uszczelnieniem do układów chłodniczych | 6312 | PG3 | 28 | K | 22601 | NIE | 28.13.14 | 84137059 | 0 | 232 | 311 | Wilo-CronoTwin-DL 80/210-3/4-S1 | Pompa obiegowa podwójna z uszczelnieniem | Wilo-CronoTwin-DL | Tłoczenie wody grzewczej (zgodnie z VDI 2035), wody zimnej i mieszanin woda-glikol | Wilo | DE | 1 | SZT |  | 0.4 | IE3 | Zielony | Paleta jednorazowego użytku | 1 | 1 | 1 | 792 | 693 | 500 | 1200 | 1200 | 483 | 191 | 230.32 | http://downloads-wilo-select.wilo.com/assets/WIB_WILO56640.jpg | //cms.media.wilo.com/dcipicxmlfeature/wilo_f_020000250001cb2c00010092/7076971/wilo_f_020000250001cb2c00010092_1.jpg |  |  |  |  | https://wilo.com/quick/PL/pl/articleNumber/2171375
5986 | 2171463 | 4048482722832 | Wilo-CronoTwin-DL 80/220-30/2-S1 pompa obiegowa podwójna | Pompa obiegowa podwójna Wilo-CronoTwin-DL 80/220-30/2-S1 pompa obiegowa podwójna z uszczelnieniem do układów chłodniczych | 14038 | PG3 | 28 | K | 22601 | NIE | 28.13.14 | 84137059 | 0 | 232 | 311 | Wilo-CronoTwin-DL 80/220-30/2-S1 | Pompa obiegowa podwójna z uszczelnieniem | Wilo-CronoTwin-DL | Tłoczenie wody grzewczej (zgodnie z VDI 2035), wody zimnej i mieszanin woda-glikol | Wilo | DE | 1 | SZT |  | 0.4 | IE3 | Zielony | Paleta jednorazowego użytku | 1 | 1 | 1 | 850 | 1043 | 549 | 1200 | 1200 | 553 | 678 | 717.25 | http://downloads-wilo-select.wilo.com/assets/WIB_WILO56640.jpg | //cms.media.wilo.com/dcipicxmlfeature/wilo_f_020000250001cb2c00010092/7076971/wilo_f_020000250001cb2c00010092_1.jpg |  |  |  |  | https://wilo.com/quick/PL/pl/articleNumber/2171463
5987 | 2171376 | 4048482720210 | Wilo-CronoTwin-DL 80/220-4/4-S1 pompa obiegowa podwójna | Pompa obiegowa podwójna Wilo-CronoTwin-DL 80/220-4/4-S1 pompa obiegowa podwójna z uszczelnieniem do układów chłodniczych | 6634 | PG3 | 28 | K | 22601 | NIE | 28.13.14 | 84137059 | 0 | 232 | 311 | Wilo-CronoTwin-DL 80/220-4/4-S1 | Pompa obiegowa podwójna z uszczelnieniem | Wilo-CronoTwin-DL | Tłoczenie wody grzewczej (zgodnie z VDI 2035), wody zimnej i mieszanin woda-glikol | Wilo | DE | 1 | SZT |  | 0.4 | IE3 | Zielony | Paleta jednorazowego użytku | 1 | 1 | 1 | 792 | 703 | 500 | 1200 | 1200 | 658 | 206 | 244.52 | http://downloads-wilo-select.wilo.com/assets/WIB_WILO56640.jpg | //cms.media.wilo.com/dcipicxmlfeature/wilo_f_020000250001cb2c00010092/7076971/wilo_f_020000250001cb2c00010092_1.jpg |  |  |  |  | https://wilo.com/quick/PL/pl/articleNumber/2171376
5988 | 2171377 | 4048482738161 | Wilo-CronoTwin-DL 80/270-5,5/4-S1 pompa obiegowa podwójna | Pompa obiegowa podwójna Wilo-CronoTwin-DL 80/270-5,5/4-S1 pompa obiegowa podwójna z uszczelnieniem do układów chłodniczych | 7809 | PG3 | 28 | K | 22601 | NIE | 28.13.14 | 84137059 | 0 | 232 | 311 | Wilo-CronoTwin-DL 80/270-5,5/4-S1 | Pompa obiegowa podwójna z uszczelnieniem | Wilo-CronoTwin-DL | Tłoczenie wody grzewczej (zgodnie z VDI 2035), wody zimnej i mieszanin woda-glikol | Wilo | DE | 1 | SZT |  | 0.4 | IE3 | Zielony | Paleta jednorazowego użytku | 1 | 1 | 1 | 836 | 762 | 500 | 1200 | 1200 | 473 | 306 | 345.44 | http://downloads-wilo-select.wilo.com/assets/WIB_WILO56640.jpg | //cms.media.wilo.com/dcipicxmlfeature/wilo_f_020000250001cb2c00010092/7076971/wilo_f_020000250001cb2c00010092_1.jpg |  |  |  |  | https://wilo.com/quick/PL/pl/articleNumber/2171377
5989 | 2171113 | 4048482809502 | Wilo-CronoTwin-DL-E 100/145-11/2-R1-S1 pompa podwójna dławnicowa Inline | Pompa obiegowa podwójna Wilo-CronoTwin-DL-E 100/145-11/2-R1-S1 pompa obiegowa podwójna z uszczelnieniem do układów chłodniczych | 25678 | PG3 | 28 | K | 22602 | NIE | 28.13.14 | 84137059 | 0 | 212 | 310 | Wilo-CronoTwin-DL-E 100/145-11/2-R1-S1 | Pompa obiegowa podwójna z uszczelnieniem | Wilo-CronoTwin-DL-E | Tłoczenie wody grzewczej (zgodnie z VDI 2035), wody zimnej i mieszanin woda-glikol | Wilo | DE | 1 | SZT |  | 0.4 | IE4 | Zielony | Paleta jednorazowego użytku | 1 | 1 | 1 | 801 | 940 | 695 | 1200 | 1200 | 853 | 391 | 566 | http://downloads-wilo-select.wilo.com/assets/WIB_WILO60351.jpg | //cms.media.wilo.com/dcipicxmlfeature/wilo_f_020000200003594800030092/7076991/wilo_f_020000200003594800030092_1.jpg |  | 12700 |  |  | https://wilo.com/quick/PL/pl/articleNumber/2171113
5990 | 2171082 | 4048482809137 | Wilo-CronoTwin-DL-E 100/145-11/2-S1 pompa podwójna dławnicowa Inline | Pompa obiegowa podwójna Wilo-CronoTwin-DL-E 100/145-11/2-S1 pompa obiegowa podwójna z uszczelnieniem do układów chłodniczych | 26415 | PG3 | 28 | K | 22602 | NIE | 28.13.14 | 84137059 | 0 | 212 | 310 | Wilo-CronoTwin-DL-E 100/145-11/2-S1 | Pompa obiegowa podwójna z uszczelnieniem | Wilo-CronoTwin-DL-E | Tłoczenie wody grzewczej (zgodnie z VDI 2035), wody zimnej i mieszanin woda-glikol | Wilo | DE | 1 | SZT |  | 0.4 | IE4 | Zielony | Paleta jednorazowego użytku | 1 | 1 | 1 | 801 | 940 | 695 | 1200 | 1200 | 853 | 391 | 566 | http://downloads-wilo-select.wilo.com/assets/WIB_WILO60351.jpg | //cms.media.wilo.com/dcipicxmlfeature/wilo_f_020000200003594800030092/7076991/wilo_f_020000200003594800030092_1.jpg |  | 12700 |  |  | https://wilo.com/quick/PL/pl/articleNumber/2171082
5991 | 2171114 | 4048482795621 | Wilo-CronoTwin-DL-E 100/150-15/2-R1-S1 pompa podwójna dławnicowa Inline | Pompa obiegowa podwójna Wilo-CronoTwin-DL-E 100/150-15/2-R1-S1 pompa obiegowa podwójna z uszczelnieniem do układów chłodniczych | 26501 | PG3 | 28 | K | 22602 | NIE | 28.13.14 | 84137059 | 0 | 212 | 310 | Wilo-CronoTwin-DL-E 100/150-15/2-R1-S1 | Pompa obiegowa podwójna z uszczelnieniem | Wilo-CronoTwin-DL-E | Tłoczenie wody grzewczej (zgodnie z VDI 2035), wody zimnej i mieszanin woda-glikol | Wilo | DE | 1 | SZT |  | 0.4 | IE4 | Zielony | Paleta jednorazowego użytku | 1 | 1 | 1 | 801 | 940 | 695 | 800 | 1200 | 853 | 405 | 447 | http://downloads-wilo-select.wilo.com/assets/WIB_WILO60351.jpg | //cms.media.wilo.com/dcipicxmlfeature/wilo_f_020000200003594800030092/7076991/wilo_f_020000200003594800030092_1.jpg |  | 17700 |  |  | https://wilo.com/quick/PL/pl/articleNumber/2171114
5992 | 2164290 | 4048482653785 | Wilo-CronoTwin-DL-E 100/150-15/2-S1 pompa podwójna dławnicowa Inline | Pompa obiegowa podwójna Wilo-CronoTwin-DL-E 100/150-15/2-S1 pompa obiegowa podwójna z uszczelnieniem do układów chłodniczych | 27149 | PG3 | 28 | K | 22602 | NIE | 28.13.14 | 84137059 | 0 | 212 | 310 | Wilo-CronoTwin-DL-E 100/150-15/2-S1 | Pompa obiegowa podwójna z uszczelnieniem | Wilo-CronoTwin-DL-E | Tłoczenie wody grzewczej (zgodnie z VDI 2035), wody zimnej i mieszanin woda-glikol | Wilo | DE | 1 | SZT |  | 0.4 | IE4 | Zielony | Paleta jednorazowego użytku | 1 | 1 | 1 | 801 | 940 | 695 | 800 | 1200 | 853 | 405 | 447 | http://downloads-wilo-select.wilo.com/assets/WIB_WILO60351.jpg | //cms.media.wilo.com/dcipicxmlfeature/wilo_f_020000200003594800030092/7076991/wilo_f_020000200003594800030092_1.jpg |  | 17700 |  |  | https://wilo.com/quick/PL/pl/articleNumber/2164290
5993 | 2171083 | 4048482809144 | Wilo-CronoTwin-DL-E 100/160-18,5/2-S1 pompa podwójna dławnicowa Inline | Pompa obiegowa podwójna Wilo-CronoTwin-DL-E 100/160-18,5/2-S1 pompa obiegowa podwójna z uszczelnieniem do układów chłodniczych | 30995 | PG3 | 28 | K | 22602 | NIE | 28.13.14 | 84137059 | 0 | 212 | 310 | Wilo-CronoTwin-DL-E 100/160-18,5/2-S1 | Pompa obiegowa podwójna z uszczelnieniem | Wilo-CronoTwin-DL-E | Tłoczenie wody grzewczej (zgodnie z VDI 2035), wody zimnej i mieszanin woda-glikol | Wilo | DE | 1 | SZT |  | 0.4 | IE4 | Zielony | Paleta jednorazowego użytku | 1 | 1 | 1 | 801 | 940 | 695 | 1200 | 1200 | 853 | 434 | 463 | http://downloads-wilo-select.wilo.com/assets/WIB_WILO60351.jpg | //cms.media.wilo.com/dcipicxmlfeature/wilo_f_020000200003594800030092/7076991/wilo_f_020000200003594800030092_1.jpg |  | 21300 |  |  | https://wilo.com/quick/PL/pl/articleNumber/2171083
5994 | 2171116 | 4048482809519 | Wilo-CronoTwin-DL-E 100/165-22/2-R1-S1 pompa podwójna dławnicowa Inline | Pompa obiegowa podwójna Wilo-CronoTwin-DL-E 100/165-22/2-R1-S1 pompa obiegowa podwójna z uszczelnieniem do układów chłodniczych | 34769 | PG3 | 28 | K | 22602 | NIE | 28.13.14 | 84137059 | 0 | 212 | 310 | Wilo-CronoTwin-DL-E 100/165-22/2-R1-S1 | Pompa obiegowa podwójna z uszczelnieniem | Wilo-CronoTwin-DL-E | Tłoczenie wody grzewczej (zgodnie z VDI 2035), wody zimnej i mieszanin woda-glikol | Wilo | DE | 1 | SZT |  | 0.4 | IE4 | Zielony | Paleta jednorazowego użytku | 1 | 1 | 1 | 801 | 1041 | 767 | 1200 | 1200 | 925 | 471 | 519 | http://downloads-wilo-select.wilo.com/assets/WIB_WILO60351.jpg | //cms.media.wilo.com/dcipicxmlfeature/wilo_f_020000200003594800030092/7076991/wilo_f_020000200003594800030092_1.jpg |  | 24500 |  |  | https://wilo.com/quick/PL/pl/articleNumber/2171116
5995 | 2171084 | 4048482809151 | Wilo-CronoTwin-DL-E 100/165-22/2-S1 pompa podwójna dławnicowa Inline | Pompa obiegowa podwójna Wilo-CronoTwin-DL-E 100/165-22/2-S1 pompa obiegowa podwójna z uszczelnieniem do układów chłodniczych | 35417 | PG3 | 28 | K | 22602 | NIE | 28.13.14 | 84137059 | 0 | 212 | 310 | Wilo-CronoTwin-DL-E 100/165-22/2-S1 | Pompa obiegowa podwójna z uszczelnieniem | Wilo-CronoTwin-DL-E | Tłoczenie wody grzewczej (zgodnie z VDI 2035), wody zimnej i mieszanin woda-glikol | Wilo | DE | 1 | SZT |  | 0.4 | IE4 | Zielony | Paleta jednorazowego użytku | 1 | 1 | 1 | 801 | 1041 | 767 | 1200 | 1200 | 925 | 471 | 519 | http://downloads-wilo-select.wilo.com/assets/WIB_WILO60351.jpg | //cms.media.wilo.com/dcipicxmlfeature/wilo_f_020000200003594800030092/7076991/wilo_f_020000200003594800030092_1.jpg |  | 24500 |  |  | https://wilo.com/quick/PL/pl/articleNumber/2171084
5996 | 2171085 | 4048482809182 | Wilo-CronoTwin-DL-E 100/270-11/4-R1-S1 pompa podwójna dławnicowa Inline | Pompa obiegowa podwójna Wilo-CronoTwin-DL-E 100/270-11/4-R1-S1 pompa obiegowa podwójna z uszczelnieniem do układów chłodniczych | 28283 | PG3 | 28 | K | 22602 | NIE | 28.13.14 | 84137059 | 0 | 212 | 310 | Wilo-CronoTwin-DL-E 100/270-11/4-R1-S1 | Pompa obiegowa podwójna z uszczelnieniem | Wilo-CronoTwin-DL-E | Tłoczenie wody grzewczej (zgodnie z VDI 2035), wody zimnej i mieszanin woda-glikol | Wilo | DE | 1 | SZT |  | 0.4 | IE4 | Zielony | Paleta jednorazowego użytku | 1 | 1 | 1 | 888 | 944 | 711 | 1200 | 1200 | 869 | 464 | 501 | http://downloads-wilo-select.wilo.com/assets/WIB_WILO60351.jpg | //cms.media.wilo.com/dcipicxmlfeature/wilo_f_020000200003594800030092/7076991/wilo_f_020000200003594800030092_1.jpg |  | 12400 |  |  | https://wilo.com/quick/PL/pl/articleNumber/2171085
5997 | 2171053 | 4048482808857 | Wilo-CronoTwin-DL-E 100/270-11/4-S1 pompa podwójna dławnicowa Inline | Pompa obiegowa podwójna Wilo-CronoTwin-DL-E 100/270-11/4-S1 pompa obiegowa podwójna z uszczelnieniem do układów chłodniczych | 29015 | PG3 | 28 | K | 22602 | NIE | 28.13.14 | 84137059 | 0 | 212 | 310 | Wilo-CronoTwin-DL-E 100/270-11/4-S1 | Pompa obiegowa podwójna z uszczelnieniem | Wilo-CronoTwin-DL-E | Tłoczenie wody grzewczej (zgodnie z VDI 2035), wody zimnej i mieszanin woda-glikol | Wilo | DE | 1 | SZT |  | 0.4 | IE4 | Zielony | Paleta jednorazowego użytku | 1 | 1 | 1 | 888 | 944 | 711 | 1200 | 1200 | 869 | 464 | 501 | http://downloads-wilo-select.wilo.com/assets/WIB_WILO60351.jpg | //cms.media.wilo.com/dcipicxmlfeature/wilo_f_020000200003594800030092/7076991/wilo_f_020000200003594800030092_1.jpg |  | 12400 |  |  | https://wilo.com/quick/PL/pl/articleNumber/2171053
5998 | 2193271 | 4048482808888 | Wilo-CronoTwin-DL-E 150/190-5,5/4-S1 pompa podwójna dławnicowa Inline | Pompa obiegowa podwójna Wilo-CronoTwin-DL-E 150/190-5,5/4-S1 pompa obiegowa podwójna z uszczelnieniem do układów chłodniczych | 20784 | PG3 | 28 | K | 22602 | NIE | 28.13.14 | 84137059 | 0 | 212 | 310 | Wilo-CronoTwin-DL-E 150/190-5,5/4-S1 | Pompa obiegowa podwójna z uszczelnieniem | Wilo-CronoTwin-DL-E | Tłoczenie wody grzewczej (zgodnie z VDI 2035), wody zimnej i mieszanin woda-glikol | Wilo | DE | 1 | SZT |  | 0.4 | IE4 | Zielony | Paleta jednorazowego użytku | 1 | 1 | 1 | 1006 | 1064 | 638 | 1200 | 1200 | 802 | 410 | 451 | http://downloads-wilo-select.wilo.com/assets/WIB_WILO60351.jpg | //cms.media.wilo.com/dcipicxmlfeature/wilo_f_020000200003594800030092/7076991/wilo_f_020000200003594800030092_1.jpg |  | 6200 |  |  | https://wilo.com/quick/PL/pl/articleNumber/2193271
5999 | 2171086 | 4048482809236 | Wilo-CronoTwin-DL-E 150/220-11/4-R1-S1 pompa podwójna dławnicowa Inline | Pompa obiegowa podwójna Wilo-CronoTwin-DL-E 150/220-11/4-R1-S1 pompa obiegowa podwójna z uszczelnieniem do układów chłodniczych | 31808 | PG3 | 28 | K | 22602 | NIE | 28.13.14 | 84137059 | 0 | 212 | 310 | Wilo-CronoTwin-DL-E 150/220-11/4-R1-S1 | Pompa obiegowa podwójna z uszczelnieniem | Wilo-CronoTwin-DL-E | Tłoczenie wody grzewczej (zgodnie z VDI 2035), wody zimnej i mieszanin woda-glikol | Wilo | DE | 1 | SZT |  | 0.4 | IE4 | Zielony | Paleta jednorazowego użytku | 1 | 1 | 1 | 1006 | 992 | 756 | 1200 | 1200 | 914 | 531 | 571 | http://downloads-wilo-select.wilo.com/assets/WIB_WILO60351.jpg | //cms.media.wilo.com/dcipicxmlfeature/wilo_f_020000200003594800030092/7076991/wilo_f_020000200003594800030092_1.jpg |  | 13000 |  |  | https://wilo.com/quick/PL/pl/articleNumber/2171086
6000 | 2171054 | 4048482808895 | Wilo-CronoTwin-DL-E 150/220-11/4-S1 pompa podwójna dławnicowa Inline | Pompa obiegowa podwójna Wilo-CronoTwin-DL-E 150/220-11/4-S1 pompa obiegowa podwójna z uszczelnieniem do układów chłodniczych | 32538 | PG3 | 28 | K | 22602 | NIE | 28.13.14 | 84137059 | 0 | 212 | 310 | Wilo-CronoTwin-DL-E 150/220-11/4-S1 | Pompa obiegowa podwójna z uszczelnieniem | Wilo-CronoTwin-DL-E | Tłoczenie wody grzewczej (zgodnie z VDI 2035), wody zimnej i mieszanin woda-glikol | Wilo | DE | 1 | SZT |  | 0.4 | IE4 | Zielony | Paleta jednorazowego użytku | 1 | 1 | 1 | 1006 | 992 | 756 | 1200 | 1200 | 914 | 531 | 571 | http://downloads-wilo-select.wilo.com/assets/WIB_WILO60351.jpg | //cms.media.wilo.com/dcipicxmlfeature/wilo_f_020000200003594800030092/7076991/wilo_f_020000200003594800030092_1.jpg |  | 13000 |  |  | https://wilo.com/quick/PL/pl/articleNumber/2171054
6001 | 2171087 | 4048482809243 | Wilo-CronoTwin-DL-E 150/250-15/4-R1-S1 pompa podwójna dławnicowa Inline | Pompa obiegowa podwójna Wilo-CronoTwin-DL-E 150/250-15/4-R1-S1 pompa obiegowa podwójna z uszczelnieniem do układów chłodniczych | 35692 | PG3 | 28 | K | 22602 | NIE | 28.13.14 | 84137059 | 0 | 212 | 310 | Wilo-CronoTwin-DL-E 150/250-15/4-R1-S1 | Pompa obiegowa podwójna z uszczelnieniem | Wilo-CronoTwin-DL-E | Tłoczenie wody grzewczej (zgodnie z VDI 2035), wody zimnej i mieszanin woda-glikol | Wilo | DE | 1 | SZT |  | 0.4 | IE4 | Zielony | Paleta jednorazowego użytku | 1 | 1 | 1 | 1203 | 1067 | 791 | 1500 | 1600 | 949 | 648 | 684 | http://downloads-wilo-select.wilo.com/assets/WIB_WILO60351.jpg | //cms.media.wilo.com/dcipicxmlfeature/wilo_f_020000200003594800030092/7076991/wilo_f_020000200003594800030092_1.jpg |  | 16800 |  |  | https://wilo.com/quick/PL/pl/articleNumber/2171087
6002 | 2171055 | 4048482758152 | Wilo-CronoTwin-DL-E 150/250-15/4-S1 pompa podwójna dławnicowa Inline | Pompa obiegowa podwójna Wilo-CronoTwin-DL-E 150/250-15/4-S1 pompa obiegowa podwójna z uszczelnieniem do układów chłodniczych | 36418 | PG3 | 28 | K | 22602 | NIE | 28.13.14 | 84137059 | 0 | 212 | 310 | Wilo-CronoTwin-DL-E 150/250-15/4-S1 | Pompa obiegowa podwójna z uszczelnieniem | Wilo-CronoTwin-DL-E | Tłoczenie wody grzewczej (zgodnie z VDI 2035), wody zimnej i mieszanin woda-glikol | Wilo | DE | 1 | SZT |  | 0.4 | IE4 | Zielony | Paleta jednorazowego użytku | 1 | 1 | 1 | 1203 | 1067 | 791 | 1500 | 1600 | 949 | 648 | 684 | http://downloads-wilo-select.wilo.com/assets/WIB_WILO60351.jpg | //cms.media.wilo.com/dcipicxmlfeature/wilo_f_020000200003594800030092/7076991/wilo_f_020000200003594800030092_1.jpg |  | 16800 |  |  | https://wilo.com/quick/PL/pl/articleNumber/2171055
6003 | 2171088 | 4048482809250 | Wilo-CronoTwin-DL-E 150/260-18,5/4-R1-S1 pompa podwójna dławnicowa Inline | Pompa obiegowa podwójna Wilo-CronoTwin-DL-E 150/260-18,5/4-R1-S1 pompa obiegowa podwójna z uszczelnieniem do układów chłodniczych | 40577 | PG3 | 28 | K | 22602 | NIE | 28.13.14 | 84137059 | 0 | 212 | 310 | Wilo-CronoTwin-DL-E 150/260-18,5/4-R1-S1 | Pompa obiegowa podwójna z uszczelnieniem | Wilo-CronoTwin-DL-E | Tłoczenie wody grzewczej (zgodnie z VDI 2035), wody zimnej i mieszanin woda-glikol | Wilo | DE | 1 | SZT |  | 0.4 | IE4 | Zielony | Paleta jednorazowego użytku | 1 | 1 | 1 | 1203 | 1139 | 863 | 1500 | 1600 | 1021 | 746 | 782 | http://downloads-wilo-select.wilo.com/assets/WIB_WILO60351.jpg | //cms.media.wilo.com/dcipicxmlfeature/wilo_f_020000200003594800030092/7076991/wilo_f_020000200003594800030092_1.jpg |  | 20000 |  |  | https://wilo.com/quick/PL/pl/articleNumber/2171088
6004 | 2171056 | 4048482808901 | Wilo-CronoTwin-DL-E 150/260-18,5/4-S1 pompa podwójna dławnicowa Inline | Pompa obiegowa podwójna Wilo-CronoTwin-DL-E 150/260-18,5/4-S1 pompa obiegowa podwójna z uszczelnieniem do układów chłodniczych | 41303 | PG3 | 28 | K | 22602 | NIE | 28.13.14 | 84137059 | 0 | 212 | 310 | Wilo-CronoTwin-DL-E 150/260-18,5/4-S1 | Pompa obiegowa podwójna z uszczelnieniem | Wilo-CronoTwin-DL-E | Tłoczenie wody grzewczej (zgodnie z VDI 2035), wody zimnej i mieszanin woda-glikol | Wilo | DE | 1 | SZT |  | 0.4 | IE4 | Zielony | Paleta jednorazowego użytku | 1 | 1 | 1 | 1203 | 1139 | 863 | 1500 | 1600 | 1021 | 746 | 782 | http://downloads-wilo-select.wilo.com/assets/WIB_WILO60351.jpg | //cms.media.wilo.com/dcipicxmlfeature/wilo_f_020000200003594800030092/7076991/wilo_f_020000200003594800030092_1.jpg |  | 20000 |  |  | https://wilo.com/quick/PL/pl/articleNumber/2171056
6005 | 2171089 | 4048482809267 | Wilo-CronoTwin-DL-E 150/270-22/4-R1-S1 pompa podwójna dławnicowa Inline | Pompa obiegowa podwójna Wilo-CronoTwin-DL-E 150/270-22/4-R1-S1 pompa obiegowa podwójna z uszczelnieniem do układów chłodniczych | 46729 | PG3 | 28 | K | 22602 | NIE | 28.13.14 | 84137059 | 0 | 212 | 310 | Wilo-CronoTwin-DL-E 150/270-22/4-R1-S1 | Pompa obiegowa podwójna z uszczelnieniem | Wilo-CronoTwin-DL-E | Tłoczenie wody grzewczej (zgodnie z VDI 2035), wody zimnej i mieszanin woda-glikol | Wilo | DE | 1 | SZT |  | 0.4 | IE4 | Zielony | Paleta jednorazowego użytku | 1 | 1 | 1 | 1203 | 1139 | 863 | 1500 | 1600 | 1021 | 813 | 849 | http://downloads-wilo-select.wilo.com/assets/WIB_WILO60351.jpg | //cms.media.wilo.com/dcipicxmlfeature/wilo_f_020000200003594800030092/7076991/wilo_f_020000200003594800030092_1.jpg |  | 24700 |  |  | https://wilo.com/quick/PL/pl/articleNumber/2171089
6006 | 2171057 | 4048482808918 | Wilo-CronoTwin-DL-E 150/270-22/4-S1 pompa podwójna dławnicowa Inline | Pompa obiegowa podwójna Wilo-CronoTwin-DL-E 150/270-22/4-S1 pompa obiegowa podwójna z uszczelnieniem do układów chłodniczych | 47456 | PG3 | 28 | K | 22602 | NIE | 28.13.14 | 84137059 | 0 | 212 | 310 | Wilo-CronoTwin-DL-E 150/270-22/4-S1 | Pompa obiegowa podwójna z uszczelnieniem | Wilo-CronoTwin-DL-E | Tłoczenie wody grzewczej (zgodnie z VDI 2035), wody zimnej i mieszanin woda-glikol | Wilo | DE | 1 | SZT |  | 0.4 | IE4 | Zielony | Paleta jednorazowego użytku | 1 | 1 | 1 | 1203 | 1139 | 863 | 1500 | 1600 | 1021 | 813 | 849 | http://downloads-wilo-select.wilo.com/assets/WIB_WILO60351.jpg | //cms.media.wilo.com/dcipicxmlfeature/wilo_f_020000200003594800030092/7076991/wilo_f_020000200003594800030092_1.jpg |  | 24700 |  |  | https://wilo.com/quick/PL/pl/articleNumber/2171057
6007 | 2171090 | 4048482809274 | Wilo-CronoTwin-DL-E 200/240-15/4-R1-S1 pompa podwójna dławnicowa Inline | Pompa obiegowa podwójna Wilo-CronoTwin-DL-E 200/240-15/4-R1-S1 pompa obiegowa podwójna z uszczelnieniem do układów chłodniczych | 55589 | PG3 | 28 | K | 22602 | NIE | 28.13.14 | 84137059 | 0 | 212 | 310 | Wilo-CronoTwin-DL-E 200/240-15/4-R1-S1 | Pompa obiegowa podwójna z uszczelnieniem | Wilo-CronoTwin-DL-E | Tłoczenie wody grzewczej (zgodnie z VDI 2035), wody zimnej i mieszanin woda-glikol | Wilo | DE | 1 | SZT |  | 0.4 | IE4 | Zielony | Paleta jednorazowego użytku | 1 | 1 | 1 | 1369 | 1112 | 851 | 1500 | 1600 | 1009 | 788 | 838 | http://downloads-wilo-select.wilo.com/assets/WIB_WILO60351.jpg | //cms.media.wilo.com/dcipicxmlfeature/wilo_f_020000200003594800030092/7076991/wilo_f_020000200003594800030092_1.jpg |  | 17100 |  |  | https://wilo.com/quick/PL/pl/articleNumber/2171090
6008 | 2171058 | 4048482808925 | Wilo-CronoTwin-DL-E 200/240-15/4-S1 pompa podwójna dławnicowa Inline | Pompa obiegowa podwójna Wilo-CronoTwin-DL-E 200/240-15/4-S1 pompa obiegowa podwójna z uszczelnieniem do układów chłodniczych | 56584 | PG3 | 28 | K | 22602 | NIE | 28.13.14 | 84137059 | 0 | 212 | 310 | Wilo-CronoTwin-DL-E 200/240-15/4-S1 | Pompa obiegowa podwójna z uszczelnieniem | Wilo-CronoTwin-DL-E | Tłoczenie wody grzewczej (zgodnie z VDI 2035), wody zimnej i mieszanin woda-glikol | Wilo | DE | 1 | SZT |  | 0.4 | IE4 | Zielony | Paleta jednorazowego użytku | 1 | 1 | 1 | 1369 | 1112 | 851 | 1500 | 1600 | 1009 | 788 | 838 | http://downloads-wilo-select.wilo.com/assets/WIB_WILO60351.jpg | //cms.media.wilo.com/dcipicxmlfeature/wilo_f_020000200003594800030092/7076991/wilo_f_020000200003594800030092_1.jpg |  | 17100 |  |  | https://wilo.com/quick/PL/pl/articleNumber/2171058
6009 | 2171091 | 4048482809281 | Wilo-CronoTwin-DL-E 200/250-18,5/4-R1-S1 pompa podwójna dławnicowa Inline | Pompa obiegowa podwójna Wilo-CronoTwin-DL-E 200/250-18,5/4-R1-S1 pompa obiegowa podwójna z uszczelnieniem do układów chłodniczych | 62299 | PG3 | 28 | K | 22602 | NIE | 28.13.14 | 84137059 | 0 | 212 | 310 | Wilo-CronoTwin-DL-E 200/250-18,5/4-R1-S1 | Pompa obiegowa podwójna z uszczelnieniem | Wilo-CronoTwin-DL-E | Tłoczenie wody grzewczej (zgodnie z VDI 2035), wody zimnej i mieszanin woda-glikol | Wilo | DE | 1 | SZT |  | 0.4 | IE4 | Zielony | Paleta jednorazowego użytku | 1 | 1 | 1 | 1369 | 1184 | 923 | 1500 | 1600 | 1081 | 883 | 919 | http://downloads-wilo-select.wilo.com/assets/WIB_WILO60351.jpg | //cms.media.wilo.com/dcipicxmlfeature/wilo_f_020000200003594800030092/7076991/wilo_f_020000200003594800030092_1.jpg |  | 20700 |  |  | https://wilo.com/quick/PL/pl/articleNumber/2171091
6010 | 2171059 | 4048482808932 | Wilo-CronoTwin-DL-E 200/250-18,5/4-S1 pompa podwójna dławnicowa Inline | Pompa obiegowa podwójna Wilo-CronoTwin-DL-E 200/250-18,5/4-S1 pompa obiegowa podwójna z uszczelnieniem do układów chłodniczych | 63295 | PG3 | 28 | K | 22602 | NIE | 28.13.14 | 84137059 | 0 | 212 | 310 | Wilo-CronoTwin-DL-E 200/250-18,5/4-S1 | Pompa obiegowa podwójna z uszczelnieniem | Wilo-CronoTwin-DL-E | Tłoczenie wody grzewczej (zgodnie z VDI 2035), wody zimnej i mieszanin woda-glikol | Wilo | DE | 1 | SZT |  | 0.4 | IE4 | Zielony | Paleta jednorazowego użytku | 1 | 1 | 1 | 1369 | 1184 | 923 | 1500 | 1600 | 1081 | 883 | 919 | http://downloads-wilo-select.wilo.com/assets/WIB_WILO60351.jpg | //cms.media.wilo.com/dcipicxmlfeature/wilo_f_020000200003594800030092/7076991/wilo_f_020000200003594800030092_1.jpg |  | 20700 |  |  | https://wilo.com/quick/PL/pl/articleNumber/2171059
6011 | 2171092 | 4048482809298 | Wilo-CronoTwin-DL-E 200/260-22/4-R1-S1 pompa podwójna dławnicowa Inline | Pompa obiegowa podwójna Wilo-CronoTwin-DL-E 200/260-22/4-R1-S1 pompa obiegowa podwójna z uszczelnieniem do układów chłodniczych | 49462 | PG3 | 28 | K | 22602 | NIE | 28.13.14 | 84137059 | 0 | 212 | 310 | Wilo-CronoTwin-DL-E 200/260-22/4-R1-S1 | Pompa obiegowa podwójna z uszczelnieniem | Wilo-CronoTwin-DL-E | Tłoczenie wody grzewczej (zgodnie z VDI 2035), wody zimnej i mieszanin woda-glikol | Wilo | DE | 1 | SZT |  | 0.4 | IE4 | Zielony | Paleta jednorazowego użytku | 1 | 1 | 1 | 1369 | 1184 | 923 | 1500 | 1600 | 1081 | 950 | 986 | http://downloads-wilo-select.wilo.com/assets/WIB_WILO60351.jpg | //cms.media.wilo.com/dcipicxmlfeature/wilo_f_020000200003594800030092/7076991/wilo_f_020000200003594800030092_1.jpg |  | 23500 |  |  | https://wilo.com/quick/PL/pl/articleNumber/2171092
6012 | 2171060 | 4048482808949 | Wilo-CronoTwin-DL-E 200/260-22/4-S1 pompa podwójna dławnicowa Inline | Pompa obiegowa podwójna Wilo-CronoTwin-DL-E 200/260-22/4-S1 pompa obiegowa podwójna z uszczelnieniem do układów chłodniczych | 50187 | PG3 | 28 | K | 22602 | NIE | 28.13.14 | 84137059 | 0 | 212 | 310 | Wilo-CronoTwin-DL-E 200/260-22/4-S1 | Pompa obiegowa podwójna z uszczelnieniem | Wilo-CronoTwin-DL-E | Tłoczenie wody grzewczej (zgodnie z VDI 2035), wody zimnej i mieszanin woda-glikol | Wilo | DE | 1 | SZT |  | 0.4 | IE4 | Zielony | Paleta jednorazowego użytku | 1 | 1 | 1 | 1369 | 1184 | 923 | 1500 | 1600 | 1081 | 950 | 986 | http://downloads-wilo-select.wilo.com/assets/WIB_WILO60351.jpg | //cms.media.wilo.com/dcipicxmlfeature/wilo_f_020000200003594800030092/7076991/wilo_f_020000200003594800030092_1.jpg |  | 23500 |  |  | https://wilo.com/quick/PL/pl/articleNumber/2171060
6013 | 2171095 | 4048482809328 | Wilo-CronoTwin-DL-E 40/220-11/2-R1-S1 pompa podwójna dławnicowa Inline | Pompa obiegowa podwójna Wilo-CronoTwin-DL-E 40/220-11/2-R1-S1 pompa obiegowa podwójna z uszczelnieniem do układów chłodniczych | 24422 | PG3 | 28 | K | 22602 | NIE | 28.13.14 | 84137059 | 0 | 212 | 310 | Wilo-CronoTwin-DL-E 40/220-11/2-R1-S1 | Pompa obiegowa podwójna z uszczelnieniem | Wilo-CronoTwin-DL-E | Tłoczenie wody grzewczej (zgodnie z VDI 2035), wody zimnej i mieszanin woda-glikol | Wilo | DE | 1 | SZT |  | 0.4 | IE4 | Zielony | Paleta jednorazowego użytku | 1 | 1 | 1 | 750 | 841 | 641 | 800 | 1200 | 799 | 350 | 377 | http://downloads-wilo-select.wilo.com/assets/WIB_WILO60351.jpg | //cms.media.wilo.com/dcipicxmlfeature/wilo_f_020000200003594800030092/7076991/wilo_f_020000200003594800030092_1.jpg |  | 11500 |  |  | https://wilo.com/quick/PL/pl/articleNumber/2171095
6014 | 2171099 | 4048482809373 | Wilo-CronoTwin-DL-E 50/210-11/2-R1-S1 pompa podwójna dławnicowa Inline | Pompa obiegowa podwójna Wilo-CronoTwin-DL-E 50/210-11/2-R1-S1 pompa obiegowa podwójna z uszczelnieniem do układów chłodniczych | 24805 | PG3 | 28 | K | 22602 | NIE | 28.13.14 | 84137059 | 0 | 212 | 310 | Wilo-CronoTwin-DL-E 50/210-11/2-R1-S1 | Pompa obiegowa podwójna z uszczelnieniem | Wilo-CronoTwin-DL-E | Tłoczenie wody grzewczej (zgodnie z VDI 2035), wody zimnej i mieszanin woda-glikol | Wilo | DE | 1 | SZT |  | 0.4 | IE4 | Zielony | Paleta jednorazowego użytku | 1 | 1 | 1 | 750 | 857 | 641 | 800 | 1200 | 799 | 355 | 382 | http://downloads-wilo-select.wilo.com/assets/WIB_WILO60351.jpg | //cms.media.wilo.com/dcipicxmlfeature/wilo_f_020000200003594800030092/7076991/wilo_f_020000200003594800030092_1.jpg |  | 12400 |  |  | https://wilo.com/quick/PL/pl/articleNumber/2171099
6015 | 2171067 | 4048482809021 | Wilo-CronoTwin-DL-E 50/210-11/2-S1 pompa podwójna dławnicowa Inline | Pompa obiegowa podwójna Wilo-CronoTwin-DL-E 50/210-11/2-S1 pompa obiegowa podwójna z uszczelnieniem do układów chłodniczych | 25542 | PG3 | 28 | K | 22602 | NIE | 28.13.14 | 84137059 | 0 | 212 | 310 | Wilo-CronoTwin-DL-E 50/210-11/2-S1 | Pompa obiegowa podwójna z uszczelnieniem | Wilo-CronoTwin-DL-E | Tłoczenie wody grzewczej (zgodnie z VDI 2035), wody zimnej i mieszanin woda-glikol | Wilo | DE | 1 | SZT |  | 0.4 | IE4 | Zielony | Paleta jednorazowego użytku | 1 | 1 | 1 | 750 | 857 | 641 | 800 | 1200 | 799 | 355 | 382 | http://downloads-wilo-select.wilo.com/assets/WIB_WILO60351.jpg | //cms.media.wilo.com/dcipicxmlfeature/wilo_f_020000200003594800030092/7076991/wilo_f_020000200003594800030092_1.jpg |  | 12400 |  |  | https://wilo.com/quick/PL/pl/articleNumber/2171067
6016 | 2171100 | 4048482809380 | Wilo-CronoTwin-DL-E 50/220-15/2-R1-S1 pompa podwójna dławnicowa Inline | Pompa obiegowa podwójna Wilo-CronoTwin-DL-E 50/220-15/2-R1-S1 pompa obiegowa podwójna z uszczelnieniem do układów chłodniczych | 28757 | PG3 | 28 | K | 22602 | NIE | 28.13.14 | 84137059 | 0 | 212 | 310 | Wilo-CronoTwin-DL-E 50/220-15/2-R1-S1 | Pompa obiegowa podwójna z uszczelnieniem | Wilo-CronoTwin-DL-E | Tłoczenie wody grzewczej (zgodnie z VDI 2035), wody zimnej i mieszanin woda-glikol | Wilo | DE | 1 | SZT |  | 0.4 | IE4 | Zielony | Paleta jednorazowego użytku | 1 | 1 | 1 | 750 | 857 | 641 | 800 | 1200 | 799 | 370 | 397 | http://downloads-wilo-select.wilo.com/assets/WIB_WILO60351.jpg | //cms.media.wilo.com/dcipicxmlfeature/wilo_f_020000200003594800030092/7076991/wilo_f_020000200003594800030092_1.jpg |  | 16400 |  |  | https://wilo.com/quick/PL/pl/articleNumber/2171100
6017 | 2171068 | 4048482775494 | Wilo-CronoTwin-DL-E 50/220-15/2-S1 pompa podwójna dławnicowa Inline | Pompa obiegowa podwójna Wilo-CronoTwin-DL-E 50/220-15/2-S1 pompa obiegowa podwójna z uszczelnieniem do układów chłodniczych | 29494 | PG3 | 28 | K | 22602 | NIE | 28.13.14 | 84137059 | 0 | 212 | 310 | Wilo-CronoTwin-DL-E 50/220-15/2-S1 | Pompa obiegowa podwójna z uszczelnieniem | Wilo-CronoTwin-DL-E | Tłoczenie wody grzewczej (zgodnie z VDI 2035), wody zimnej i mieszanin woda-glikol | Wilo | DE | 1 | SZT |  | 0.4 | IE4 | Zielony | Paleta jednorazowego użytku | 1 | 1 | 1 | 750 | 857 | 641 | 800 | 1200 | 799 | 370 | 397 | http://downloads-wilo-select.wilo.com/assets/WIB_WILO60351.jpg | //cms.media.wilo.com/dcipicxmlfeature/wilo_f_020000200003594800030092/7076991/wilo_f_020000200003594800030092_1.jpg |  | 16400 |  |  | https://wilo.com/quick/PL/pl/articleNumber/2171068
6018 | 2171103 | 4048482809410 | Wilo-CronoTwin-DL-E 65/170-11/2-R1-S1 pompa podwójna dławnicowa Inline | Pompa obiegowa podwójna Wilo-CronoTwin-DL-E 65/170-11/2-R1-S1 pompa obiegowa podwójna z uszczelnieniem do układów chłodniczych | 24915 | PG3 | 28 | K | 22602 | NIE | 28.13.14 | 84137059 | 0 | 212 | 310 | Wilo-CronoTwin-DL-E 65/170-11/2-R1-S1 | Pompa obiegowa podwójna z uszczelnieniem | Wilo-CronoTwin-DL-E | Tłoczenie wody grzewczej (zgodnie z VDI 2035), wody zimnej i mieszanin woda-glikol | Wilo | DE | 1 | SZT |  | 0.4 | IE4 | Zielony | Paleta jednorazowego użytku | 1 | 1 | 1 | 1249 | 895 | 640 | 1500 | 1600 | 798 | 339 | 375 | http://downloads-wilo-select.wilo.com/assets/WIB_WILO60351.jpg | //cms.media.wilo.com/dcipicxmlfeature/wilo_f_020000200003594800030092/7076991/wilo_f_020000200003594800030092_1.jpg |  | 11400 |  |  | https://wilo.com/quick/PL/pl/articleNumber/2171103
6019 | 2171071 | 4048482809526 | Wilo-CronoTwin-DL-E 65/170-11/2-S1 pompa podwójna dławnicowa Inline | Pompa obiegowa podwójna Wilo-CronoTwin-DL-E 65/170-11/2-S1 pompa obiegowa podwójna z uszczelnieniem do układów chłodniczych | 25653 | PG3 | 28 | K | 22602 | NIE | 28.13.14 | 84137059 | 0 | 212 | 310 | Wilo-CronoTwin-DL-E 65/170-11/2-S1 | Pompa obiegowa podwójna z uszczelnieniem | Wilo-CronoTwin-DL-E | Tłoczenie wody grzewczej (zgodnie z VDI 2035), wody zimnej i mieszanin woda-glikol | Wilo | DE | 1 | SZT |  | 0.4 | IE4 | Zielony | Paleta jednorazowego użytku | 1 | 1 | 1 | 1249 | 895 | 640 | 1500 | 1600 | 798 | 339 | 375 | http://downloads-wilo-select.wilo.com/assets/WIB_WILO60351.jpg | //cms.media.wilo.com/dcipicxmlfeature/wilo_f_020000200003594800030092/7076991/wilo_f_020000200003594800030092_1.jpg |  | 11400 |  |  | https://wilo.com/quick/PL/pl/articleNumber/2171071
6020 | 2171104 | 4048482809427 | Wilo-CronoTwin-DL-E 65/200-15/2-R1-S1 pompa podwójna dławnicowa Inline | Pompa obiegowa podwójna Wilo-CronoTwin-DL-E 65/200-15/2-R1-S1 pompa obiegowa podwójna z uszczelnieniem do układów chłodniczych | 29113 | PG3 | 28 | K | 22602 | NIE | 28.13.14 | 84137059 | 0 | 212 | 310 | Wilo-CronoTwin-DL-E 65/200-15/2-R1-S1 | Pompa obiegowa podwójna z uszczelnieniem | Wilo-CronoTwin-DL-E | Tłoczenie wody grzewczej (zgodnie z VDI 2035), wody zimnej i mieszanin woda-glikol | Wilo | DE | 1 | SZT |  | 0.4 | IE4 | Zielony | Paleta jednorazowego użytku | 1 | 1 | 1 | 750 | 887 | 651 | 800 | 1200 | 809 | 382 | 418 | http://downloads-wilo-select.wilo.com/assets/WIB_WILO60351.jpg | //cms.media.wilo.com/dcipicxmlfeature/wilo_f_020000200003594800030092/7076991/wilo_f_020000200003594800030092_1.jpg |  | 17000 |  |  | https://wilo.com/quick/PL/pl/articleNumber/2171104
6021 | 2171072 | 4048482746920 | Wilo-CronoTwin-DL-E 65/200-15/2-S1 pompa podwójna dławnicowa Inline | Pompa obiegowa podwójna Wilo-CronoTwin-DL-E 65/200-15/2-S1 pompa obiegowa podwójna z uszczelnieniem do układów chłodniczych | 29851 | PG3 | 28 | K | 22602 | NIE | 28.13.14 | 84137059 | 0 | 212 | 310 | Wilo-CronoTwin-DL-E 65/200-15/2-S1 | Pompa obiegowa podwójna z uszczelnieniem | Wilo-CronoTwin-DL-E | Tłoczenie wody grzewczej (zgodnie z VDI 2035), wody zimnej i mieszanin woda-glikol | Wilo | DE | 1 | SZT |  | 0.4 | IE4 | Zielony | Paleta jednorazowego użytku | 1 | 1 | 1 | 750 | 887 | 651 | 800 | 1200 | 809 | 382 | 418 | http://downloads-wilo-select.wilo.com/assets/WIB_WILO60351.jpg | //cms.media.wilo.com/dcipicxmlfeature/wilo_f_020000200003594800030092/7076991/wilo_f_020000200003594800030092_1.jpg |  | 17000 |  |  | https://wilo.com/quick/PL/pl/articleNumber/2171072
6022 | 2171105 | 4048482809434 | Wilo-CronoTwin-DL-E 65/210-18,5/2-R1-S1 pompa podwójna dławnicowa Inline | Pompa obiegowa podwójna Wilo-CronoTwin-DL-E 65/210-18,5/2-R1-S1 pompa obiegowa podwójna z uszczelnieniem do układów chłodniczych | 30671 | PG3 | 28 | K | 22602 | NIE | 28.13.14 | 84137059 | 0 | 212 | 310 | Wilo-CronoTwin-DL-E 65/210-18,5/2-R1-S1 | Pompa obiegowa podwójna z uszczelnieniem | Wilo-CronoTwin-DL-E | Tłoczenie wody grzewczej (zgodnie z VDI 2035), wody zimnej i mieszanin woda-glikol | Wilo | DE | 1 | SZT |  | 0.4 | IE4 | Zielony | Paleta jednorazowego użytku | 1 | 1 | 1 | 750 | 887 | 651 | 800 | 1200 | 809 | 411 | 525 | http://downloads-wilo-select.wilo.com/assets/WIB_WILO60351.jpg | //cms.media.wilo.com/dcipicxmlfeature/wilo_f_020000200003594800030092/7076991/wilo_f_020000200003594800030092_1.jpg |  | 21000 |  |  | https://wilo.com/quick/PL/pl/articleNumber/2171105
6023 | 2171073 | 4048482809052 | Wilo-CronoTwin-DL-E 65/210-18,5/2-S1 pompa podwójna dławnicowa Inline | Pompa obiegowa podwójna Wilo-CronoTwin-DL-E 65/210-18,5/2-S1 pompa obiegowa podwójna z uszczelnieniem do układów chłodniczych | 31321 | PG3 | 28 | K | 22602 | NIE | 28.13.14 | 84137059 | 0 | 212 | 310 | Wilo-CronoTwin-DL-E 65/210-18,5/2-S1 | Pompa obiegowa podwójna z uszczelnieniem | Wilo-CronoTwin-DL-E | Tłoczenie wody grzewczej (zgodnie z VDI 2035), wody zimnej i mieszanin woda-glikol | Wilo | DE | 1 | SZT |  | 0.4 | IE4 | Zielony | Paleta jednorazowego użytku | 1 | 1 | 1 | 750 | 887 | 651 | 800 | 1200 | 809 | 411 | 525 | http://downloads-wilo-select.wilo.com/assets/WIB_WILO60351.jpg | //cms.media.wilo.com/dcipicxmlfeature/wilo_f_020000200003594800030092/7076991/wilo_f_020000200003594800030092_1.jpg |  | 21000 |  |  | https://wilo.com/quick/PL/pl/articleNumber/2171073
6024 | 2171106 | 4048482809441 | Wilo-CronoTwin-DL-E 65/220-22/2-R1-S1 pompa podwójna dławnicowa Inline | Pompa obiegowa podwójna Wilo-CronoTwin-DL-E 65/220-22/2-R1-S1 pompa obiegowa podwójna z uszczelnieniem do układów chłodniczych | 35129 | PG3 | 28 | K | 22602 | NIE | 28.13.14 | 84137059 | 0 | 212 | 310 | Wilo-CronoTwin-DL-E 65/220-22/2-R1-S1 | Pompa obiegowa podwójna z uszczelnieniem | Wilo-CronoTwin-DL-E | Tłoczenie wody grzewczej (zgodnie z VDI 2035), wody zimnej i mieszanin woda-glikol | Wilo | DE | 1 | SZT |  | 0.4 | IE4 | Zielony | Paleta jednorazowego użytku | 1 | 1 | 1 | 750 | 988 | 723 | 1500 | 1200 | 881 | 384 | 497 | http://downloads-wilo-select.wilo.com/assets/WIB_WILO60351.jpg | //cms.media.wilo.com/dcipicxmlfeature/wilo_f_020000200003594800030092/7076991/wilo_f_020000200003594800030092_1.jpg |  | 23900 |  |  | https://wilo.com/quick/PL/pl/articleNumber/2171106
6025 | 2171074 | 4048482809069 | Wilo-CronoTwin-DL-E 65/220-22/2-S1 pompa podwójna dławnicowa Inline | Pompa obiegowa podwójna Wilo-CronoTwin-DL-E 65/220-22/2-S1 pompa obiegowa podwójna z uszczelnieniem do układów chłodniczych | 35778 | PG3 | 28 | K | 22602 | NIE | 28.13.14 | 84137059 | 0 | 212 | 310 | Wilo-CronoTwin-DL-E 65/220-22/2-S1 | Pompa obiegowa podwójna z uszczelnieniem | Wilo-CronoTwin-DL-E | Tłoczenie wody grzewczej (zgodnie z VDI 2035), wody zimnej i mieszanin woda-glikol | Wilo | DE | 1 | SZT |  | 0.4 | IE4 | Zielony | Paleta jednorazowego użytku | 1 | 1 | 1 | 750 | 988 | 723 | 1500 | 1200 | 881 | 384 | 497 | http://downloads-wilo-select.wilo.com/assets/WIB_WILO60351.jpg | //cms.media.wilo.com/dcipicxmlfeature/wilo_f_020000200003594800030092/7076991/wilo_f_020000200003594800030092_1.jpg |  | 23900 |  |  | https://wilo.com/quick/PL/pl/articleNumber/2171074
6026 | 2171109 | 4048482809465 | Wilo-CronoTwin-DL-E 80/160-11/2-R1-S1 pompa podwójna dławnicowa Inline | Pompa obiegowa podwójna Wilo-CronoTwin-DL-E 80/160-11/2-R1-S1 pompa obiegowa podwójna z uszczelnieniem do układów chłodniczych | 26165 | PG3 | 28 | K | 22602 | NIE | 28.13.14 | 84137059 | 0 | 212 | 310 | Wilo-CronoTwin-DL-E 80/160-11/2-R1-S1 | Pompa obiegowa podwójna z uszczelnieniem | Wilo-CronoTwin-DL-E | Tłoczenie wody grzewczej (zgodnie z VDI 2035), wody zimnej i mieszanin woda-glikol | Wilo | DE | 1 | SZT |  | 0.4 | IE4 | Zielony | Paleta jednorazowego użytku | 1 | 1 | 1 | 1249 | 902 | 645 | 1500 | 1600 | 803 | 348 | 398 | http://downloads-wilo-select.wilo.com/assets/WIB_WILO60351.jpg | //cms.media.wilo.com/dcipicxmlfeature/wilo_f_020000200003594800030092/7076991/wilo_f_020000200003594800030092_1.jpg |  | 12600 |  |  | https://wilo.com/quick/PL/pl/articleNumber/2171109
6027 | 2171078 | 4048482809090 | Wilo-CronoTwin-DL-E 80/160-11/2-S1 pompa podwójna dławnicowa Inline | Pompa obiegowa podwójna Wilo-CronoTwin-DL-E 80/160-11/2-S1 pompa obiegowa podwójna z uszczelnieniem do układów chłodniczych | 26904 | PG3 | 28 | K | 22602 | NIE | 28.13.14 | 84137059 | 0 | 212 | 310 | Wilo-CronoTwin-DL-E 80/160-11/2-S1 | Pompa obiegowa podwójna z uszczelnieniem | Wilo-CronoTwin-DL-E | Tłoczenie wody grzewczej (zgodnie z VDI 2035), wody zimnej i mieszanin woda-glikol | Wilo | DE | 1 | SZT |  | 0.4 | IE4 | Zielony | Paleta jednorazowego użytku | 1 | 1 | 1 | 1249 | 902 | 645 | 1500 | 1600 | 803 | 348 | 398 | http://downloads-wilo-select.wilo.com/assets/WIB_WILO60351.jpg | //cms.media.wilo.com/dcipicxmlfeature/wilo_f_020000200003594800030092/7076991/wilo_f_020000200003594800030092_1.jpg |  | 12600 |  |  | https://wilo.com/quick/PL/pl/articleNumber/2171078
6028 | 2171110 | 4048482809472 | Wilo-CronoTwin-DL-E 80/170-15/2-R1-S1 pompa podwójna dławnicowa Inline | Pompa obiegowa podwójna Wilo-CronoTwin-DL-E 80/170-15/2-R1-S1 pompa obiegowa podwójna z uszczelnieniem do układów chłodniczych | 29153 | PG3 | 28 | K | 22602 | NIE | 28.13.14 | 84137059 | 0 | 212 | 310 | Wilo-CronoTwin-DL-E 80/170-15/2-R1-S1 | Pompa obiegowa podwójna z uszczelnieniem | Wilo-CronoTwin-DL-E | Tłoczenie wody grzewczej (zgodnie z VDI 2035), wody zimnej i mieszanin woda-glikol | Wilo | DE | 1 | SZT |  | 0.4 | IE4 | Zielony | Paleta jednorazowego użytku | 1 | 1 | 1 | 1249 | 902 | 645 | 1200 | 1600 | 803 | 362 | 565 | http://downloads-wilo-select.wilo.com/assets/WIB_WILO60351.jpg | //cms.media.wilo.com/dcipicxmlfeature/wilo_f_020000200003594800030092/7076991/wilo_f_020000200003594800030092_1.jpg |  | 17200 |  |  | https://wilo.com/quick/PL/pl/articleNumber/2171110
6029 | 2171079 | 4048482809106 | Wilo-CronoTwin-DL-E 80/170-15/2-S1 pompa podwójna dławnicowa Inline | Pompa obiegowa podwójna Wilo-CronoTwin-DL-E 80/170-15/2-S1 pompa obiegowa podwójna z uszczelnieniem do układów chłodniczych | 29892 | PG3 | 28 | K | 22602 | NIE | 28.13.14 | 84137059 | 0 | 212 | 310 | Wilo-CronoTwin-DL-E 80/170-15/2-S1 | Pompa obiegowa podwójna z uszczelnieniem | Wilo-CronoTwin-DL-E | Tłoczenie wody grzewczej (zgodnie z VDI 2035), wody zimnej i mieszanin woda-glikol | Wilo | DE | 1 | SZT |  | 0.4 | IE4 | Zielony | Paleta jednorazowego użytku | 1 | 1 | 1 | 1249 | 902 | 645 | 1200 | 1600 | 803 | 362 | 565 | http://downloads-wilo-select.wilo.com/assets/WIB_WILO60351.jpg | //cms.media.wilo.com/dcipicxmlfeature/wilo_f_020000200003594800030092/7076991/wilo_f_020000200003594800030092_1.jpg |  | 17200 |  |  | https://wilo.com/quick/PL/pl/articleNumber/2171079
6030 | 2171111 | 4048482809489 | Wilo-CronoTwin-DL-E 80/190-18,5/2-R1-S1 pompa podwójna dławnicowa Inline | Pompa obiegowa podwójna Wilo-CronoTwin-DL-E 80/190-18,5/2-R1-S1 pompa obiegowa podwójna z uszczelnieniem do układów chłodniczych | 30980 | PG3 | 28 | K | 22602 | NIE | 28.13.14 | 84137059 | 0 | 212 | 310 | Wilo-CronoTwin-DL-E 80/190-18,5/2-R1-S1 | Pompa obiegowa podwójna z uszczelnieniem | Wilo-CronoTwin-DL-E | Tłoczenie wody grzewczej (zgodnie z VDI 2035), wody zimnej i mieszanin woda-glikol | Wilo | DE | 1 | SZT |  | 0.4 | IE4 | Zielony | Paleta jednorazowego użytku | 1 | 1 | 1 | 800 | 896 | 671 | 1200 | 1200 | 829 | 426 | 428 | http://downloads-wilo-select.wilo.com/assets/WIB_WILO60351.jpg | //cms.media.wilo.com/dcipicxmlfeature/wilo_f_020000200003594800030092/7076991/wilo_f_020000200003594800030092_1.jpg |  | 21000 |  |  | https://wilo.com/quick/PL/pl/articleNumber/2171111
6031 | 2171080 | 4048482809113 | Wilo-CronoTwin-DL-E 80/190-18,5/2-S1 pompa podwójna dławnicowa Inline | Pompa obiegowa podwójna Wilo-CronoTwin-DL-E 80/190-18,5/2-S1 pompa obiegowa podwójna z uszczelnieniem do układów chłodniczych | 31627 | PG3 | 28 | K | 22602 | NIE | 28.13.14 | 84137059 | 0 | 212 | 310 | Wilo-CronoTwin-DL-E 80/190-18,5/2-S1 | Pompa obiegowa podwójna z uszczelnieniem | Wilo-CronoTwin-DL-E | Tłoczenie wody grzewczej (zgodnie z VDI 2035), wody zimnej i mieszanin woda-glikol | Wilo | DE | 1 | SZT |  | 0.4 | IE4 | Zielony | Paleta jednorazowego użytku | 1 | 1 | 1 | 800 | 896 | 671 | 1200 | 1200 | 829 | 426 | 428 | http://downloads-wilo-select.wilo.com/assets/WIB_WILO60351.jpg | //cms.media.wilo.com/dcipicxmlfeature/wilo_f_020000200003594800030092/7076991/wilo_f_020000200003594800030092_1.jpg |  | 21000 |  |  | https://wilo.com/quick/PL/pl/articleNumber/2171080
6032 | 2171112 | 4048482809496 | Wilo-CronoTwin-DL-E 80/200-22/2-R1-S1 pompa podwójna dławnicowa Inline | Pompa obiegowa podwójna Wilo-CronoTwin-DL-E 80/200-22/2-R1-S1 pompa obiegowa podwójna z uszczelnieniem do układów chłodniczych | 35466 | PG3 | 28 | K | 22602 | NIE | 28.13.14 | 84137059 | 0 | 212 | 310 | Wilo-CronoTwin-DL-E 80/200-22/2-R1-S1 | Pompa obiegowa podwójna z uszczelnieniem | Wilo-CronoTwin-DL-E | Tłoczenie wody grzewczej (zgodnie z VDI 2035), wody zimnej i mieszanin woda-glikol | Wilo | DE | 1 | SZT |  | 0.4 | IE4 | Zielony | Paleta jednorazowego użytku | 1 | 1 | 1 | 800 | 997 | 743 | 1200 | 1200 | 901 | 442 | 518 | http://downloads-wilo-select.wilo.com/assets/WIB_WILO60351.jpg | //cms.media.wilo.com/dcipicxmlfeature/wilo_f_020000200003594800030092/7076991/wilo_f_020000200003594800030092_1.jpg |  | 23200 |  |  | https://wilo.com/quick/PL/pl/articleNumber/2171112
6033 | 2171081 | 4048482809120 | Wilo-CronoTwin-DL-E 80/200-22/2-S1 pompa podwójna dławnicowa Inline | Pompa obiegowa podwójna Wilo-CronoTwin-DL-E 80/200-22/2-S1 pompa obiegowa podwójna z uszczelnieniem do układów chłodniczych | 36115 | PG3 | 28 | K | 22602 | NIE | 28.13.14 | 84137059 | 0 | 212 | 310 | Wilo-CronoTwin-DL-E 80/200-22/2-S1 | Pompa obiegowa podwójna z uszczelnieniem | Wilo-CronoTwin-DL-E | Tłoczenie wody grzewczej (zgodnie z VDI 2035), wody zimnej i mieszanin woda-glikol | Wilo | DE | 1 | SZT |  | 0.4 | IE4 | Zielony | Paleta jednorazowego użytku | 1 | 1 | 1 | 800 | 997 | 743 | 1200 | 1200 | 901 | 442 | 518 | http://downloads-wilo-select.wilo.com/assets/WIB_WILO60351.jpg | //cms.media.wilo.com/dcipicxmlfeature/wilo_f_020000200003594800030092/7076991/wilo_f_020000200003594800030092_1.jpg |  | 23200 |  |  | https://wilo.com/quick/PL/pl/articleNumber/2171081
6034 | 2540260 | 4048482434667 | Wilo-CTRL-CC-WP-1x10,0A-T4-DOL-FC-WM urządzenie sterujące | Akcesoria CC-H-1x10,0A-T4-DOL-FC-WM-WP w pełni automatyczne urządzenie sterujące do montażu naściennego do eksploatacji pompy | 14159 | PG14 | 28 | K | 43905 | NIE | 26.51.70 | 85371091 | 0 | 1405 | 711 | Wilo-CTRL-CC-WP-1x10,0A-T4-DOL-FC-WM | urządzenie sterujące | Wilo-W-CTRL-CC-H | Sterowanie | Wilo | DE | 1 | SZT |  |  |  | szary | Karton | 1 | 1 | 1 | 600 | 250 | 760 | 690 | 320 | 840 | 53 | 57 | http://downloads-wilo-select.wilo.com/assets/WIB_WILO100285.jpg | //cms.media.wilo.com/dcipicxmlfeature/wilo_f_020000250003849500010092/8058829/wilo_f_020000250003849500010092_1.jpg |  |  |  |  | https://wilo.com/quick/PL/pl/articleNumber/2540260
6035 | 2540236 | 4048482665054 | Wilo-CTRL-CC-WP-1x10,0A-T4-DOL-WM-PKG urządzenie sterujące | Akcesoria CC-H-1x10,0A-T4-DOL-WM-WP-PKG | 7931 | PG14 | 28 | K | 43905 | NIE | 26.51.70 | 85371091 | 0 | 1405 | 711 | Wilo-CTRL-CC-WP-1x10,0A-T4-DOL-WM-PKG | urządzenie sterujące | Wilo-W-CTRL-CC-H | Sterowanie | Wilo | DE | 1 | SZT |  |  |  | szary | Karton | 1 | 1 | 1 | 600 | 250 | 600 | 670 | 320 | 690 | 31 | 35 | http://downloads-wilo-select.wilo.com/assets/WIB_WILO100285.jpg | //cms.media.wilo.com/dcipicxmlfeature/wilo_f_020000250003849500010092/8058829/wilo_f_020000250003849500010092_1.jpg |  |  |  |  | https://wilo.com/quick/PL/pl/articleNumber/2540236
6036 | 2536748 | 4048482707068 | Wilo-CTRL-CC-WP-1x104,0A-T4-SD-FC-BM-PKG urządzenie sterujące | Akcesoria CC-H-1x104,0A-T4-SD-FC-BM-WP-PKG w pełni automatyczne urządzenie sterujące do montażu naściennego do eksploatacji pompy | 42077 | PG14 | 28 | K | 43905 | NIE | 26.51.70 | 85371091 | 0 | 1405 | 711 | Wilo-CTRL-CC-WP-1x104,0A-T4-SD-FC-BM-PKG | urządzenie sterujące | Wilo-W-CTRL-CC-H | Sterowanie | Wilo | DE | 1 | SZT |  |  |  | szary | Europaleta | 1 | 1 | 1 | 1000 | 400 | 1900 | 1200 | 800 | 2100 | 280 | 315 | http://downloads-wilo-select.wilo.com/assets/WIB_WILO100285.jpg | //cms.media.wilo.com/dcipicxmlfeature/wilo_f_020000250003849500010092/8058829/wilo_f_020000250003849500010092_1.jpg |  |  |  |  | https://wilo.com/quick/PL/pl/articleNumber/2536748
6037 | 2540262 | 4048482386812 | Wilo-CTRL-CC-WP-1x12,0A-T4-DOL-FC-BM urządzenie sterujące | Akcesoria CC-H-1x12,0A-T4-DOL-FC-BM-WP w pełni automatyczne urządzenie sterujące do montażu naściennego do eksploatacji pompy | 16691 | PG14 | 28 | K | 43905 | NIE | 26.51.70 | 85371091 | 0 | 1405 | 711 | Wilo-CTRL-CC-WP-1x12,0A-T4-DOL-FC-BM | urządzenie sterujące | Wilo-W-CTRL-CC-H | Sterowanie | Wilo | DE | 1 | SZT |  |  |  | szary | Europaleta | 1 | 1 | 1 | 600 | 500 | 1900 | 1200 | 800 | 2100 | 147 | 181 | http://downloads-wilo-select.wilo.com/assets/WIB_WILO100285.jpg | //cms.media.wilo.com/dcipicxmlfeature/wilo_f_020000250003849500010092/8058829/wilo_f_020000250003849500010092_1.jpg |  |  |  |  | https://wilo.com/quick/PL/pl/articleNumber/2540262
6038 | 2540238 | 4048482706184 | Wilo-CTRL-CC-WP-1x12,0A-T4-DOL-WM-PKG urządzenie sterujące | Akcesoria CC-H-1x12,0A-T4-DOL-WM-WP-PKG w pełni automatyczne urządzenie sterujące do montażu naściennego do eksploatacji pompy | 8447 | PG14 | 28 | K | 43905 | NIE | 26.51.70 | 85371091 | 0 | 1405 | 711 | Wilo-CTRL-CC-WP-1x12,0A-T4-DOL-WM-PKG | urządzenie sterujące | Wilo-W-CTRL-CC-H | Sterowanie | Wilo | DE | 1 | SZT |  |  |  | szary | Karton | 1 | 1 | 1 | 600 | 250 | 600 | 670 | 320 | 690 | 31 | 35 | http://downloads-wilo-select.wilo.com/assets/WIB_WILO100285.jpg | //cms.media.wilo.com/dcipicxmlfeature/wilo_f_020000250003849500010092/8058829/wilo_f_020000250003849500010092_1.jpg |  |  |  |  | https://wilo.com/quick/PL/pl/articleNumber/2540238
6039 | 2540296 | 4048482706818 | Wilo-CTRL-CC-WP-1x13,0A-T4-SD-FC-BM-PKG urządzenie sterujące | Akcesoria CC-H-1x13,0A-T4-SD-FC-BM-WP-PKG w pełni automatyczne urządzenie sterujące do montażu naściennego do eksploatacji pompy | 16981 | PG14 | 28 | K | 43905 | NIE | 26.51.70 | 85371091 | 0 | 1405 | 711 | Wilo-CTRL-CC-WP-1x13,0A-T4-SD-FC-BM-PKG | urządzenie sterujące | Wilo-W-CTRL-CC-H | Sterowanie | Wilo | DE | 1 | SZT |  |  |  | szary | Europaleta | 1 | 1 | 1 | 600 | 500 | 1900 | 1200 | 800 | 2100 | 152 | 174 | http://downloads-wilo-select.wilo.com/assets/WIB_WILO100285.jpg | //cms.media.wilo.com/dcipicxmlfeature/wilo_f_020000250003849500010092/8058829/wilo_f_020000250003849500010092_1.jpg |  |  |  |  | https://wilo.com/quick/PL/pl/articleNumber/2540296
6040 | 2540278 | 4048482706597 | Wilo-CTRL-CC-WP-1x13,0A-T4-SD-WM-PKG urządzenie sterujące | Akcesoria CC-H-1x13,0A-T4-SD-WM-WP-PKG w pełni automatyczne urządzenie sterujące do montażu naściennego do eksploatacji pompy | 10129 | PG14 | 28 | K | 43905 | NIE | 26.51.70 | 85371091 | 0 | 1405 | 711 | Wilo-CTRL-CC-WP-1x13,0A-T4-SD-WM-PKG | urządzenie sterujące | Wilo-W-CTRL-CC-H | Sterowanie | Wilo | DE | 1 | SZT |  |  |  | szary | Karton | 1 | 1 | 1 | 600 | 250 | 600 | 670 | 320 | 690 | 34 | 38 | http://downloads-wilo-select.wilo.com/assets/WIB_WILO100285.jpg | //cms.media.wilo.com/dcipicxmlfeature/wilo_f_020000250003849500010092/8058829/wilo_f_020000250003849500010092_1.jpg |  |  |  |  | https://wilo.com/quick/PL/pl/articleNumber/2540278
6041 | 2540264 | 4048482687575 | Wilo-CTRL-CC-WP-1x16,0A-T4-DOL-FC-BM-PKG urządzenie sterujące | Akcesoria CC-H-1x16,0A-T4-DOL-FC-BM-WP-PKG w pełni automatyczne urządzenie sterujące do montażu naściennego do eksploatacji pompy | 16934 | PG14 | 28 | K | 43905 | NIE | 26.51.70 | 85371091 | 0 | 1405 | 711 | Wilo-CTRL-CC-WP-1x16,0A-T4-DOL-FC-BM-PKG | urządzenie sterujące | Wilo-W-CTRL-CC-H | Sterowanie | Wilo | DE | 1 | SZT |  |  |  | szary | Europaleta | 1 | 1 | 1 | 600 | 500 | 1900 | 1200 | 800 | 2100 | 148 | 182 | http://downloads-wilo-select.wilo.com/assets/WIB_WILO100285.jpg | //cms.media.wilo.com/dcipicxmlfeature/wilo_f_020000250003849500010092/8058829/wilo_f_020000250003849500010092_1.jpg |  |  |  |  | https://wilo.com/quick/PL/pl/articleNumber/2540264
6042 | 2540240 | 4048482706207 | Wilo-CTRL-CC-WP-1x16,0A-T4-DOL-WM-PKG urządzenie sterujące | Akcesoria CC-H-1x16,0A-T4-DOL-WM-WP-PKG w pełni automatyczne urządzenie sterujące do montażu naściennego do eksploatacji pompy | 8552 | PG14 | 28 | K | 43905 | NIE | 26.51.70 | 85371091 | 0 | 1405 | 711 | Wilo-CTRL-CC-WP-1x16,0A-T4-DOL-WM-PKG | urządzenie sterujące | Wilo-W-CTRL-CC-H | Sterowanie | Wilo | FR | 1 | SZT |  |  |  | szary | Karton | 1 | 1 | 1 | 600 | 250 | 600 | 670 | 320 | 690 | 32 | 36 | http://downloads-wilo-select.wilo.com/assets/WIB_WILO100285.jpg | //cms.media.wilo.com/dcipicxmlfeature/wilo_f_020000250003849500010092/8058829/wilo_f_020000250003849500010092_1.jpg |  |  |  |  | https://wilo.com/quick/PL/pl/articleNumber/2540240
6043 | 2536740 | 4048482706061 | Wilo-CTRL-CC-WP-1x16,0A-T4-SD-FC-BM-PKG urządzenie sterujące | Akcesoria CC-H-1x16,0A-T4-SD-FC-BM-WP-PKG w pełni automatyczne urządzenie sterujące do montażu naściennego do eksploatacji pompy | 17475 | PG14 | 28 | K | 43905 | NIE | 26.51.70 | 85371091 | 0 | 1405 | 711 | Wilo-CTRL-CC-WP-1x16,0A-T4-SD-FC-BM-PKG | urządzenie sterujące | Wilo-W-CTRL-CC-H | Sterowanie | Wilo | DE | 1 | SZT |  |  |  | szary | Europaleta | 1 | 1 | 1 | 600 | 500 | 1900 | 1200 | 800 | 2100 | 181 | 203 | http://downloads-wilo-select.wilo.com/assets/WIB_WILO100285.jpg | //cms.media.wilo.com/dcipicxmlfeature/wilo_f_020000250003849500010092/8058829/wilo_f_020000250003849500010092_1.jpg |  |  |  |  | https://wilo.com/quick/PL/pl/articleNumber/2536740
6044 | 2536738 | 4048482706610 | Wilo-CTRL-CC-WP-1x16,0A-T4-SD-WM-PKG urządzenie sterujące | Akcesoria CC-H-1x16,0A-T4-SD-WM-WP-PKG w pełni automatyczne urządzenie sterujące do montażu naściennego do eksploatacji pompy | 10243 | PG14 | 28 | K | 43905 | NIE | 26.51.70 | 85371091 | 0 | 1405 | 711 | Wilo-CTRL-CC-WP-1x16,0A-T4-SD-WM-PKG | urządzenie sterujące | Wilo-W-CTRL-CC-H | Sterowanie | Wilo | DE | 1 | SZT |  |  |  | szary | Karton | 1 | 1 | 1 | 600 | 250 | 600 | 670 | 320 | 690 | 35 | 39 | http://downloads-wilo-select.wilo.com/assets/WIB_WILO100285.jpg | //cms.media.wilo.com/dcipicxmlfeature/wilo_f_020000250003849500010092/8058829/wilo_f_020000250003849500010092_1.jpg |  |  |  |  | https://wilo.com/quick/PL/pl/articleNumber/2536738
6045 | 2540298 | 4048482706085 | Wilo-CTRL-CC-WP-1x19,0A-T4-SD-FC-BM-PKG urządzenie sterujące | Akcesoria CC-H-1x19,0A-T4-SD-FC-BM-WP-PKG w pełni automatyczne urządzenie sterujące do montażu naściennego do eksploatacji pompy | 18654 | PG14 | 28 | K | 43905 | NIE | 26.51.70 | 85371091 | 0 | 1405 | 711 | Wilo-CTRL-CC-WP-1x19,0A-T4-SD-FC-BM-PKG | urządzenie sterujące | Wilo-W-CTRL-CC-H | Sterowanie | Wilo | DE | 1 | SZT |  |  |  | szary | Europaleta | 1 | 1 | 1 | 600 | 500 | 1900 | 1200 | 800 | 2100 | 181 | 203 | http://downloads-wilo-select.wilo.com/assets/WIB_WILO100285.jpg | //cms.media.wilo.com/dcipicxmlfeature/wilo_f_020000250003849500010092/8058829/wilo_f_020000250003849500010092_1.jpg |  |  |  |  | https://wilo.com/quick/PL/pl/articleNumber/2540298
6046 | 2540280 | 4048482706634 | Wilo-CTRL-CC-WP-1x19,0A-T4-SD-WM-PKG urządzenie sterujące | Akcesoria CC-H-1x19,0A-T4-SD-WM-WP-PKG w pełni automatyczne urządzenie sterujące do montażu naściennego do eksploatacji pompy | 10314 | PG14 | 28 | K | 43905 | NIE | 26.51.70 | 85371091 | 0 | 1405 | 711 | Wilo-CTRL-CC-WP-1x19,0A-T4-SD-WM-PKG | urządzenie sterujące | Wilo-W-CTRL-CC-H | Sterowanie | Wilo | DE | 1 | SZT |  |  |  | szary | Karton | 1 | 1 | 1 | 600 | 250 | 600 | 670 | 320 | 690 | 36 | 40 | http://downloads-wilo-select.wilo.com/assets/WIB_WILO100285.jpg | //cms.media.wilo.com/dcipicxmlfeature/wilo_f_020000250003849500010092/8058829/wilo_f_020000250003849500010092_1.jpg |  |  |  |  | https://wilo.com/quick/PL/pl/articleNumber/2540280
6047 | 2540254 | 4048482706467 | Wilo-CTRL-CC-WP-1x2,4A-T4-DOL-FC-WM-PKG urządzenie sterujące | Akcesoria CC-H-1x2,4A-T4-DOL-FC-WM-WP-PKG w pełni automatyczne urządzenie sterujące do montażu naściennego do eksploatacji pompy | 12822 | PG14 | 28 | K | 43905 | NIE | 26.51.70 | 85371091 | 0 | 1405 | 711 | Wilo-CTRL-CC-WP-1x2,4A-T4-DOL-FC-WM-PKG | urządzenie sterujące | Wilo-W-CTRL-CC-H | Sterowanie | Wilo | DE | 1 | SZT |  |  |  | szary | Karton | 1 | 1 | 1 | 600 | 250 | 760 | 690 | 320 | 840 | 54 | 57 | http://downloads-wilo-select.wilo.com/assets/WIB_WILO100285.jpg | //cms.media.wilo.com/dcipicxmlfeature/wilo_f_020000250003849500010092/8058829/wilo_f_020000250003849500010092_1.jpg |  |  |  |  | https://wilo.com/quick/PL/pl/articleNumber/2540254
6048 | 2540230 | 4048482664927 | Wilo-CTRL-CC-WP-1x2,4A-T4-DOL-WM-PKG urządzenie sterujące | Akcesoria CC-H-1x2,4A-T4-DOL-WM-WP-PKG w pełni automatyczne urządzenie sterujące do montażu naściennego do eksploatacji pompy | 7913 | PG14 | 28 | K | 43905 | NIE | 26.51.70 | 85371091 | 0 | 1405 | 711 | Wilo-CTRL-CC-WP-1x2,4A-T4-DOL-WM-PKG | urządzenie sterujące | Wilo-W-CTRL-CC-H | Sterowanie | Wilo | DE | 1 | SZT |  |  |  | szary | Karton | 1 | 1 | 1 | 600 | 250 | 600 | 670 | 320 | 690 | 31 | 35 | http://downloads-wilo-select.wilo.com/assets/WIB_WILO100285.jpg | //cms.media.wilo.com/dcipicxmlfeature/wilo_f_020000250003849500010092/8058829/wilo_f_020000250003849500010092_1.jpg |  |  |  |  | https://wilo.com/quick/PL/pl/articleNumber/2540230
6049 | 2540266 | 4048482706504 | Wilo-CTRL-CC-WP-1x20,0A-T4-DOL-FC-BM-PKG urządzenie sterujące | Akcesoria CC-H-1x20,0A-T4-DOL-FC-BM-WP-PKG w pełni automatyczne urządzenie sterujące do montażu naściennego do eksploatacji pompy | 21067 | PG14 | 28 | K | 43905 | NIE | 26.51.70 | 85371091 | 0 | 1405 | 711 | Wilo-CTRL-CC-WP-1x20,0A-T4-DOL-FC-BM-PKG | urządzenie sterujące | Wilo-W-CTRL-CC-H | Sterowanie | Wilo | DE | 1 | SZT |  |  |  | szary | Europaleta | 1 | 1 | 1 | 600 | 500 | 1900 | 1200 | 800 | 2100 | 155 | 189 | http://downloads-wilo-select.wilo.com/assets/WIB_WILO100285.jpg | //cms.media.wilo.com/dcipicxmlfeature/wilo_f_020000250003849500010092/8058829/wilo_f_020000250003849500010092_1.jpg |  |  |  |  | https://wilo.com/quick/PL/pl/articleNumber/2540266
6050 | 2540268 | 4048482706511 | Wilo-CTRL-CC-WP-1x24,0A-T4-DOL-FC-BM-PKG urządzenie sterujące | Akcesoria CC-H-1x24,0A-T4-DOL-FC-BM-WP-PKG w pełni automatyczne urządzenie sterujące do montażu naściennego do eksploatacji pompy | 21201 | PG14 | 28 | K | 43905 | NIE | 26.51.70 | 85371091 | 0 | 1405 | 711 | Wilo-CTRL-CC-WP-1x24,0A-T4-DOL-FC-BM-PKG | urządzenie sterujące | Wilo-W-CTRL-CC-H | Sterowanie | Wilo | DE | 1 | SZT |  |  |  | szary | Europaleta | 1 | 1 | 1 | 600 | 500 | 1900 | 1200 | 800 | 2100 | 156 | 190 | http://downloads-wilo-select.wilo.com/assets/WIB_WILO100285.jpg | //cms.media.wilo.com/dcipicxmlfeature/wilo_f_020000250003849500010092/8058829/wilo_f_020000250003849500010092_1.jpg |  |  |  |  | https://wilo.com/quick/PL/pl/articleNumber/2540268
6051 | 2540244 | 4048482706320 | Wilo-CTRL-CC-WP-1x24,0A-T4-DOL-WM-PKG urządzenie sterujące | Akcesoria CC-H-1x24,0A-T4-DOL-WM-WP-PKG w pełni automatyczne urządzenie sterujące do montażu naściennego do eksploatacji pompy | 9440 | PG14 | 28 | K | 43905 | NIE | 26.51.70 | 85371091 | 0 | 1405 | 711 | Wilo-CTRL-CC-WP-1x24,0A-T4-DOL-WM-PKG | urządzenie sterujące | Wilo-W-CTRL-CC-H | Sterowanie | Wilo | DE | 1 | SZT |  |  |  | szary | Karton | 1 | 1 | 1 | 600 | 250 | 600 | 670 | 320 | 690 | 32 | 36 | http://downloads-wilo-select.wilo.com/assets/WIB_WILO100285.jpg | //cms.media.wilo.com/dcipicxmlfeature/wilo_f_020000250003849500010092/8058829/wilo_f_020000250003849500010092_1.jpg |  |  |  |  | https://wilo.com/quick/PL/pl/articleNumber/2540244
6052 | 2540300 | 4048482706108 | Wilo-CTRL-CC-WP-1x24,0A-T4-SD-FC-BM-PKG urządzenie sterujące | Akcesoria CC-H-1x24,0A-T4-SD-FC-BM-WP-PKG w pełni automatyczne urządzenie sterujące do montażu naściennego do eksploatacji pompy | 21540 | PG14 | 28 | K | 43905 | NIE | 26.51.70 | 85371091 | 0 | 1405 | 711 | Wilo-CTRL-CC-WP-1x24,0A-T4-SD-FC-BM-PKG | urządzenie sterujące | Wilo-W-CTRL-CC-H | Sterowanie | Wilo | DE | 1 | SZT |  |  |  | szary | Europaleta | 1 | 1 | 1 | 600 | 500 | 1900 | 1200 | 800 | 2100 | 181 | 203 | http://downloads-wilo-select.wilo.com/assets/WIB_WILO100285.jpg | //cms.media.wilo.com/dcipicxmlfeature/wilo_f_020000250003849500010092/8058829/wilo_f_020000250003849500010092_1.jpg |  |  |  |  | https://wilo.com/quick/PL/pl/articleNumber/2540300
6053 | 2540282 | 4048482706658 | Wilo-CTRL-CC-WP-1x24,0A-T4-SD-WM-PKG urządzenie sterujące | Akcesoria CC-H-1x24,0A-T4-SD-WM-WP-PKG w pełni automatyczne urządzenie sterujące do montażu naściennego do eksploatacji pompy | 12087 | PG14 | 28 | K | 43905 | NIE | 26.51.70 | 85371091 | 0 | 1405 | 711 | Wilo-CTRL-CC-WP-1x24,0A-T4-SD-WM-PKG | urządzenie sterujące | Wilo-W-CTRL-CC-H | Sterowanie | Wilo | DE | 1 | SZT |  |  |  | szary | Karton | 1 | 1 | 1 | 600 | 250 | 600 | 670 | 320 | 690 | 37 | 41 | http://downloads-wilo-select.wilo.com/assets/WIB_WILO100285.jpg | //cms.media.wilo.com/dcipicxmlfeature/wilo_f_020000250003849500010092/8058829/wilo_f_020000250003849500010092_1.jpg |  |  |  |  | https://wilo.com/quick/PL/pl/articleNumber/2540282
6054 | 2540270 | 4048482462271 | Wilo-CTRL-CC-WP-1x32,0A-T4-DOL-FC-BM urządzenie sterujące | Akcesoria CC-H-1x32,0A-T4-DOL-FC-BM-WP w pełni automatyczne urządzenie sterujące do montażu naściennego do eksploatacji pompy | 22979 | PG14 | 28 | K | 43905 | NIE | 26.51.70 | 85371091 | 0 | 1405 | 711 | Wilo-CTRL-CC-WP-1x32,0A-T4-DOL-FC-BM | urządzenie sterujące | Wilo-W-CTRL-CC-H | Sterowanie | Wilo | DE | 1 | SZT |  |  |  | szary | Europaleta | 1 | 1 | 1 | 600 | 500 | 1900 | 1200 | 800 | 2100 | 160 | 194 | http://downloads-wilo-select.wilo.com/assets/WIB_WILO100285.jpg | //cms.media.wilo.com/dcipicxmlfeature/wilo_f_020000250003849500010092/8058829/wilo_f_020000250003849500010092_1.jpg |  |  |  |  | https://wilo.com/quick/PL/pl/articleNumber/2540270
6055 | 2540246 | 4048482706344 | Wilo-CTRL-CC-WP-1x32,0A-T4-DOL-WM-PKG urządzenie sterujące | Akcesoria CC-H-1x32,0A-T4-DOL-WM-WP-PKG w pełni automatyczne urządzenie sterujące do montażu naściennego do eksploatacji pompy | 9440 | PG14 | 28 | K | 43905 | NIE | 26.51.70 | 85371091 | 0 | 1405 | 711 | Wilo-CTRL-CC-WP-1x32,0A-T4-DOL-WM-PKG | urządzenie sterujące | Wilo-W-CTRL-CC-H | Sterowanie | Wilo | DE | 1 | SZT |  |  |  | szary | Karton | 1 | 1 | 1 | 600 | 250 | 600 | 670 | 320 | 690 | 34 | 38 | http://downloads-wilo-select.wilo.com/assets/WIB_WILO100285.jpg | //cms.media.wilo.com/dcipicxmlfeature/wilo_f_020000250003849500010092/8058829/wilo_f_020000250003849500010092_1.jpg |  |  |  |  | https://wilo.com/quick/PL/pl/articleNumber/2540246
6056 | 2540302 | 4048482706924 | Wilo-CTRL-CC-WP-1x32,0A-T4-SD-FC-BM-PKG urządzenie sterujące | Akcesoria CC-H-1x32,0A-T4-SD-FC-BM-WP-PKG w pełni automatyczne urządzenie sterujące do montażu naściennego do eksploatacji pompy | 23285 | PG14 | 28 | K | 43905 | NIE | 26.51.70 | 85371091 | 0 | 1405 | 711 | Wilo-CTRL-CC-WP-1x32,0A-T4-SD-FC-BM-PKG | urządzenie sterujące | Wilo-W-CTRL-CC-H | Sterowanie | Wilo | DE | 1 | SZT |  |  |  | szary | Europaleta | 1 | 1 | 1 | 600 | 500 | 1900 | 1200 | 800 | 2100 | 185 | 207 | http://downloads-wilo-select.wilo.com/assets/WIB_WILO100285.jpg | //cms.media.wilo.com/dcipicxmlfeature/wilo_f_020000250003849500010092/8058829/wilo_f_020000250003849500010092_1.jpg |  |  |  |  | https://wilo.com/quick/PL/pl/articleNumber/2540302
6057 | 2540284 | 4048482706672 | Wilo-CTRL-CC-WP-1x32,0A-T4-SD-WM-PKG urządzenie sterujące | Akcesoria CC-H-1x32,0A-T4-SD-WM-WP-PKG w pełni automatyczne urządzenie sterujące do montażu naściennego do eksploatacji pompy | 12690 | PG14 | 28 | K | 43905 | NIE | 26.51.70 | 85371091 | 0 | 1405 | 711 | Wilo-CTRL-CC-WP-1x32,0A-T4-SD-WM-PKG | urządzenie sterujące | Wilo-W-CTRL-CC-H | Sterowanie | Wilo | DE | 1 | SZT |  |  |  | szary | Karton | 1 | 1 | 1 | 600 | 250 | 600 | 670 | 320 | 690 | 38 | 42 | http://downloads-wilo-select.wilo.com/assets/WIB_WILO100285.jpg | //cms.media.wilo.com/dcipicxmlfeature/wilo_f_020000250003849500010092/8058829/wilo_f_020000250003849500010092_1.jpg |  |  |  |  | https://wilo.com/quick/PL/pl/articleNumber/2540284
6058 | 2540272 | 4048482633343 | Wilo-CTRL-CC-WP-1x37,0A-T4-DOL-FC-BM-PKG urządzenie sterujące | Akcesoria CC-H-1x37,0A-T4-DOL-FC-BM-WP-PKG w pełni automatyczne urządzenie sterujące do montażu naściennego do eksploatacji pompy | 25457 | PG14 | 28 | K | 43905 | NIE | 26.51.70 | 85371091 | 0 | 1405 | 711 | Wilo-CTRL-CC-WP-1x37,0A-T4-DOL-FC-BM-PKG | urządzenie sterujące | Wilo-W-CTRL-CC-H | Sterowanie | Wilo | DE | 1 | SZT |  |  |  | szary | Europaleta | 1 | 1 | 1 | 600 | 500 | 1900 | 1200 | 800 | 2100 | 173 | 207 | http://downloads-wilo-select.wilo.com/assets/WIB_WILO100285.jpg | //cms.media.wilo.com/dcipicxmlfeature/wilo_f_020000250003849500010092/8058829/wilo_f_020000250003849500010092_1.jpg |  |  |  |  | https://wilo.com/quick/PL/pl/articleNumber/2540272
6059 | 2540248 | 4048482706368 | Wilo-CTRL-CC-WP-1x37,0A-T4-DOL-WM-PKG urządzenie sterujące | Akcesoria CC-H-1x37,0A-T4-DOL-WM-WP-PKG w pełni automatyczne urządzenie sterujące do montażu naściennego do eksploatacji pompy | 10235 | PG14 | 28 | K | 43905 | NIE | 26.51.70 | 85371091 | 0 | 1405 | 711 | Wilo-CTRL-CC-WP-1x37,0A-T4-DOL-WM-PKG | urządzenie sterujące | Wilo-W-CTRL-CC-H | Sterowanie | Wilo | DE | 1 | SZT |  |  |  | szary | Karton | 1 | 1 | 1 | 600 | 250 | 760 | 690 | 320 | 840 | 34 | 38 | http://downloads-wilo-select.wilo.com/assets/WIB_WILO100285.jpg | //cms.media.wilo.com/dcipicxmlfeature/wilo_f_020000250003849500010092/8058829/wilo_f_020000250003849500010092_1.jpg |  |  |  |  | https://wilo.com/quick/PL/pl/articleNumber/2540248
6060 | 2540304 | 4048482706948 | Wilo-CTRL-CC-WP-1x37,5A-T4-SD-FC-BM-PKG urządzenie sterujące | Akcesoria CC-H-1x37,5A-T4-SD-FC-BM-WP-PKG w pełni automatyczne urządzenie sterujące do montażu naściennego do eksploatacji pompy | 26440 | PG14 | 28 | K | 43905 | NIE | 26.51.70 | 85371091 | 0 | 1405 | 711 | Wilo-CTRL-CC-WP-1x37,5A-T4-SD-FC-BM-PKG | urządzenie sterujące | Wilo-W-CTRL-CC-H | Sterowanie | Wilo | DE | 1 | SZT |  |  |  | szary | Europaleta | 1 | 1 | 1 | 800 | 500 | 1900 | 1200 | 800 | 2100 | 215 | 237 | http://downloads-wilo-select.wilo.com/assets/WIB_WILO100285.jpg | //cms.media.wilo.com/dcipicxmlfeature/wilo_f_020000250003849500010092/8058829/wilo_f_020000250003849500010092_1.jpg |  |  |  |  | https://wilo.com/quick/PL/pl/articleNumber/2540304
6061 | 2540286 | 4048482706696 | Wilo-CTRL-CC-WP-1x37,5A-T4-SD-WM-PKG urządzenie sterujące | Akcesoria CC-H-1x37,5A-T4-SD-WM-WP-PKG w pełni automatyczne urządzenie sterujące do montażu naściennego do eksploatacji pompy | 13145 | PG14 | 28 | K | 43905 | NIE | 26.51.70 | 85371091 | 0 | 1405 | 711 | Wilo-CTRL-CC-WP-1x37,5A-T4-SD-WM-PKG | urządzenie sterujące | Wilo-W-CTRL-CC-H | Sterowanie | Wilo | DE | 1 | SZT |  |  |  | szary | Karton | 1 | 1 | 1 | 600 | 250 | 600 | 670 | 320 | 690 | 38 | 42 | http://downloads-wilo-select.wilo.com/assets/WIB_WILO100285.jpg | //cms.media.wilo.com/dcipicxmlfeature/wilo_f_020000250003849500010092/8058829/wilo_f_020000250003849500010092_1.jpg |  |  |  |  | https://wilo.com/quick/PL/pl/articleNumber/2540286
6062 | 2540256 | 4048482587202 | Wilo-CTRL-CC-WP-1x4,0A-T4-DOL-FC-WM urządzenie sterujące | Akcesoria CC-H-1x4,0A-T4-DOL-FC-WM-WP w pełni automatyczne urządzenie sterujące do montażu naściennego do eksploatacji pompy | 12983 | PG14 | 28 | K | 43905 | NIE | 26.51.70 | 85371091 | 0 | 1405 | 711 | Wilo-CTRL-CC-WP-1x4,0A-T4-DOL-FC-WM | urządzenie sterujące | Wilo-W-CTRL-CC-H | Sterowanie | Wilo | DE | 1 | SZT |  |  |  | szary | Karton | 1 | 1 | 1 | 600 | 250 | 760 | 690 | 320 | 840 | 53 | 57 | http://downloads-wilo-select.wilo.com/assets/WIB_WILO100285.jpg | //cms.media.wilo.com/dcipicxmlfeature/wilo_f_020000250003849500010092/8058829/wilo_f_020000250003849500010092_1.jpg |  |  |  |  | https://wilo.com/quick/PL/pl/articleNumber/2540256
6063 | 2540232 | 4048482706146 | Wilo-CTRL-CC-WP-1x4,0A-T4-DOL-WM-PKG urządzenie sterujące | Akcesoria CC-H-1x4,0A-T4-DOL-WM-WP-PKG w pełni automatyczne urządzenie sterujące do montażu naściennego do eksploatacji pompy | 7913 | PG14 | 28 | K | 43905 | NIE | 26.51.70 | 85371091 | 0 | 1405 | 711 | Wilo-CTRL-CC-WP-1x4,0A-T4-DOL-WM-PKG | urządzenie sterujące | Wilo-W-CTRL-CC-H | Sterowanie | Wilo | DE | 1 | SZT |  |  |  | szary | Karton | 1 | 1 | 1 | 600 | 250 | 600 | 670 | 320 | 690 | 31 | 35 | http://downloads-wilo-select.wilo.com/assets/WIB_WILO100285.jpg | //cms.media.wilo.com/dcipicxmlfeature/wilo_f_020000250003849500010092/8058829/wilo_f_020000250003849500010092_1.jpg |  |  |  |  | https://wilo.com/quick/PL/pl/articleNumber/2540232
6064 | 2540306 | 4048482706962 | Wilo-CTRL-CC-WP-1x43,0A-T4-SD-FC-BM-PKG urządzenie sterujące | Akcesoria CC-H-1x43,0A-T4-SD-FC-BM-WP-PKG w pełni automatyczne urządzenie sterujące do montażu naściennego do eksploatacji pompy | 26420 | PG14 | 28 | K | 43905 | NIE | 26.51.70 | 85371091 | 0 | 1405 | 711 | Wilo-CTRL-CC-WP-1x43,0A-T4-SD-FC-BM-PKG | urządzenie sterujące | Wilo-W-CTRL-CC-H | Sterowanie | Wilo | DE | 1 | SZT |  |  |  | szary | Europaleta | 1 | 1 | 1 | 800 | 500 | 1900 | 1200 | 800 | 2100 | 213 | 247 | http://downloads-wilo-select.wilo.com/assets/WIB_WILO100285.jpg | //cms.media.wilo.com/dcipicxmlfeature/wilo_f_020000250003849500010092/8058829/wilo_f_020000250003849500010092_1.jpg |  |  |  |  | https://wilo.com/quick/PL/pl/articleNumber/2540306
6065 | 2540288 | 4048482706719 | Wilo-CTRL-CC-WP-1x43,0A-T4-SD-WM-PKG urządzenie sterujące | Akcesoria CC-H-1x43,0A-T4-SD-WM-WP-PKG w pełni automatyczne urządzenie sterujące do montażu naściennego do eksploatacji pompy | 13382 | PG14 | 28 | K | 43905 | NIE | 26.51.70 | 85371091 | 0 | 1405 | 711 | Wilo-CTRL-CC-WP-1x43,0A-T4-SD-WM-PKG | urządzenie sterujące | Wilo-W-CTRL-CC-H | Sterowanie | Wilo | DE | 1 | SZT |  |  |  | szary | Karton | 1 | 1 | 1 | 600 | 250 | 600 | 670 | 320 | 690 | 38.5 | 42.5 | http://downloads-wilo-select.wilo.com/assets/WIB_WILO100285.jpg | //cms.media.wilo.com/dcipicxmlfeature/wilo_f_020000250003849500010092/8058829/wilo_f_020000250003849500010092_1.jpg |  |  |  |  | https://wilo.com/quick/PL/pl/articleNumber/2540288
6066 | 2540274 | 4048482706559 | Wilo-CTRL-CC-WP-1x44,0A-T4-DOL-FC-BM-PKG urządzenie sterujące | Akcesoria CC-H-1x44,0A-T4-DOL-FC-BM-WP-PKG w pełni automatyczne urządzenie sterujące do montażu naściennego do eksploatacji pompy | 27804 | PG14 | 28 | K | 43905 | NIE | 26.51.70 | 85371091 | 0 | 1405 | 711 | Wilo-CTRL-CC-WP-1x44,0A-T4-DOL-FC-BM-PKG | urządzenie sterujące | Wilo-W-CTRL-CC-H | Sterowanie | Wilo | DE | 1 | SZT |  |  |  | szary | Europaleta | 1 | 1 | 1 | 800 | 500 | 1900 | 1200 | 800 | 2100 | 209 | 243 | http://downloads-wilo-select.wilo.com/assets/WIB_WILO100285.jpg | //cms.media.wilo.com/dcipicxmlfeature/wilo_f_020000250003849500010092/8058829/wilo_f_020000250003849500010092_1.jpg |  |  |  |  | https://wilo.com/quick/PL/pl/articleNumber/2540274
6067 | 2540250 | 4048482706429 | Wilo-CTRL-CC-WP-1x44,0A-T4-DOL-WM-PKG urządzenie sterujące | Akcesoria CC-H-1x44,0A-T4-DOL-WM-WP-PKG w pełni automatyczne urządzenie sterujące do montażu naściennego do eksploatacji pompy | 10352 | PG14 | 28 | K | 43905 | NIE | 26.51.70 | 85371091 | 0 | 1405 | 711 | Wilo-CTRL-CC-WP-1x44,0A-T4-DOL-WM-PKG | urządzenie sterujące | Wilo-W-CTRL-CC-H | Sterowanie | Wilo | DE | 1 | SZT |  |  |  | szary | Karton | 1 | 1 | 1 | 600 | 250 | 760 | 690 | 320 | 840 | 35 | 39 | http://downloads-wilo-select.wilo.com/assets/WIB_WILO100285.jpg | //cms.media.wilo.com/dcipicxmlfeature/wilo_f_020000250003849500010092/8058829/wilo_f_020000250003849500010092_1.jpg |  |  |  |  | https://wilo.com/quick/PL/pl/articleNumber/2540250
6068 | 2540308 | 4048482706986 | Wilo-CTRL-CC-WP-1x49,0A-T4-SD-FC-BM-PKG urządzenie sterujące | Akcesoria CC-H-1x49,0A-T4-SD-FC-BM-WP-PKG w pełni automatyczne urządzenie sterujące do montażu naściennego do eksploatacji pompy | 30363 | PG14 | 28 | K | 43905 | NIE | 26.51.70 | 85371091 | 0 | 1405 | 711 | Wilo-CTRL-CC-WP-1x49,0A-T4-SD-FC-BM-PKG | urządzenie sterujące | Wilo-W-CTRL-CC-H | Sterowanie | Wilo | DE | 1 | SZT |  |  |  | szary | Europaleta | 1 | 1 | 1 | 800 | 500 | 1900 | 1200 | 800 | 2100 | 225 | 247 | http://downloads-wilo-select.wilo.com/assets/WIB_WILO100285.jpg | //cms.media.wilo.com/dcipicxmlfeature/wilo_f_020000250003849500010092/8058829/wilo_f_020000250003849500010092_1.jpg |  |  |  |  | https://wilo.com/quick/PL/pl/articleNumber/2540308
6069 | 2540290 | 4048482706726 | Wilo-CTRL-CC-WP-1x49,0A-T4-SD-WM-PKG urządzenie sterujące | Akcesoria CC-H-1x49,0A-T4-SD-WM-WP-PKG w pełni automatyczne urządzenie sterujące do montażu naściennego do eksploatacji pompy | 13864 | PG14 | 28 | K | 43905 | NIE | 26.51.70 | 85371091 | 0 | 1405 | 711 | Wilo-CTRL-CC-WP-1x49,0A-T4-SD-WM-PKG | urządzenie sterujące | Wilo-W-CTRL-CC-H | Sterowanie | Wilo | DE | 1 | SZT |  |  |  | szary | Karton | 1 | 1 | 1 | 600 | 250 | 760 | 690 | 320 | 840 | 46 | 50 | http://downloads-wilo-select.wilo.com/assets/WIB_WILO100285.jpg | //cms.media.wilo.com/dcipicxmlfeature/wilo_f_020000250003849500010092/8058829/wilo_f_020000250003849500010092_1.jpg |  |  |  |  | https://wilo.com/quick/PL/pl/articleNumber/2540290
6070 | 2540258 | 4048482510958 | Wilo-CTRL-CC-WP-1x6,3A-T4-DOL-FC-WM urządzenie sterujące | Akcesoria CC-H-1x6,3A-T4-DOL-FC-WM-WP w pełni automatyczne urządzenie sterujące do montażu naściennego do eksploatacji pompy | 13458 | PG14 | 28 | K | 43905 | NIE | 26.51.70 | 85371091 | 0 | 1405 | 711 | Wilo-CTRL-CC-WP-1x6,3A-T4-DOL-FC-WM | urządzenie sterujące | Wilo-W-CTRL-CC-H | Sterowanie | Wilo | DE | 1 | SZT |  |  |  | szary | Karton | 1 | 1 | 1 | 600 | 250 | 760 | 690 | 320 | 840 | 53 | 57 | http://downloads-wilo-select.wilo.com/assets/WIB_WILO100285.jpg | //cms.media.wilo.com/dcipicxmlfeature/wilo_f_020000250003849500010092/8058829/wilo_f_020000250003849500010092_1.jpg |  |  |  |  | https://wilo.com/quick/PL/pl/articleNumber/2540258
6071 | 2540234 | 4048482706160 | Wilo-CTRL-CC-WP-1x6,3A-T4-DOL-WM-PKG urządzenie sterujące | Akcesoria CC-H-1x6,3A-T4-DOL-WM-WP-PKG w pełni automatyczne urządzenie sterujące do montażu naściennego do eksploatacji pompy | 7923 | PG14 | 28 | K | 43905 | NIE | 26.51.70 | 85371091 | 0 | 1405 | 711 | Wilo-CTRL-CC-WP-1x6,3A-T4-DOL-WM-PKG | urządzenie sterujące | Wilo-W-CTRL-CC-H | Sterowanie | Wilo | DE | 1 | SZT |  |  |  | szary | Karton | 1 | 1 | 1 | 600 | 250 | 600 | 670 | 320 | 690 | 31 | 35 | http://downloads-wilo-select.wilo.com/assets/WIB_WILO100285.jpg | //cms.media.wilo.com/dcipicxmlfeature/wilo_f_020000250003849500010092/8058829/wilo_f_020000250003849500010092_1.jpg |  |  |  |  | https://wilo.com/quick/PL/pl/articleNumber/2540234
6072 | 2540276 | 4048482706573 | Wilo-CTRL-CC-WP-1x61,0A-T4-DOL-FC-BM-PKG urządzenie sterujące | Akcesoria CC-H-1x61,0A-T4-DOL-FC-BM-WP-PKG w pełni automatyczne urządzenie sterujące do montażu naściennego do eksploatacji pompy | 30118 | PG14 | 28 | K | 43905 | NIE | 26.51.70 | 85371091 | 0 | 1405 | 711 | Wilo-CTRL-CC-WP-1x61,0A-T4-DOL-FC-BM-PKG | urządzenie sterujące | Wilo-W-CTRL-CC-H | Sterowanie | Wilo | DE | 1 | SZT |  |  |  | szary | Europaleta | 1 | 1 | 1 | 800 | 500 | 1900 | 1200 | 800 | 2100 | 212 | 246 | http://downloads-wilo-select.wilo.com/assets/WIB_WILO100285.jpg | //cms.media.wilo.com/dcipicxmlfeature/wilo_f_020000250003849500010092/8058829/wilo_f_020000250003849500010092_1.jpg |  |  |  |  | https://wilo.com/quick/PL/pl/articleNumber/2540276
6073 | 2540252 | 4048482706443 | Wilo-CTRL-CC-WP-1x61,0A-T4-DOL-WM-PKG urządzenie sterujące | Akcesoria CC-H-1x61,0A-T4-DOL-WM-WP-PKG w pełni automatyczne urządzenie sterujące do montażu naściennego do eksploatacji pompy | 11701 | PG14 | 28 | K | 43905 | NIE | 26.51.70 | 85371091 | 0 | 1405 | 711 | Wilo-CTRL-CC-WP-1x61,0A-T4-DOL-WM-PKG | urządzenie sterujące | Wilo-W-CTRL-CC-H | Sterowanie | Wilo | DE | 1 | SZT |  |  |  | szary | Karton | 1 | 1 | 1 | 600 | 250 | 760 | 690 | 320 | 840 | 37 | 41 | http://downloads-wilo-select.wilo.com/assets/WIB_WILO100285.jpg | //cms.media.wilo.com/dcipicxmlfeature/wilo_f_020000250003849500010092/8058829/wilo_f_020000250003849500010092_1.jpg |  |  |  |  | https://wilo.com/quick/PL/pl/articleNumber/2540252
6074 | 2536744 | 4048482707006 | Wilo-CTRL-CC-WP-1x61,0A-T4-SD-FC-BM-PKG urządzenie sterujące | Akcesoria CC-H-1x61,0A-T4-SD-FC-BM-WP-PKG w pełni automatyczne urządzenie sterujące do montażu naściennego do eksploatacji pompy | 33734 | PG14 | 28 | K | 43905 | NIE | 26.51.70 | 85371091 | 0 | 1405 | 711 | Wilo-CTRL-CC-WP-1x61,0A-T4-SD-FC-BM-PKG | urządzenie sterujące | Wilo-W-CTRL-CC-H | Sterowanie | Wilo | DE | 1 | SZT |  |  |  | szary | Europaleta | 1 | 1 | 1 | 1000 | 400 | 1900 | 1200 | 800 | 2100 | 216 | 226 | http://downloads-wilo-select.wilo.com/assets/WIB_WILO100285.jpg | //cms.media.wilo.com/dcipicxmlfeature/wilo_f_020000250003849500010092/8058829/wilo_f_020000250003849500010092_1.jpg |  |  |  |  | https://wilo.com/quick/PL/pl/articleNumber/2536744
6075 | 2536742 | 4048482706757 | Wilo-CTRL-CC-WP-1x61,0A-T4-SD-WM-PKG urządzenie sterujące | Akcesoria CC-H-1x61,0A-T4-SD-WM-WP-PKG w pełni automatyczne urządzenie sterujące do montażu naściennego do eksploatacji pompy | 14454 | PG14 | 28 | K | 43905 | NIE | 26.51.70 | 85371091 | 0 | 1405 | 711 | Wilo-CTRL-CC-WP-1x61,0A-T4-SD-WM-PKG | urządzenie sterujące | Wilo-W-CTRL-CC-H | Sterowanie | Wilo | DE | 1 | SZT |  |  |  | szary | Karton | 1 | 1 | 1 | 760 | 250 | 760 | 840 | 320 | 840 | 56 | 60 | http://downloads-wilo-select.wilo.com/assets/WIB_WILO100285.jpg | //cms.media.wilo.com/dcipicxmlfeature/wilo_f_020000250003849500010092/8058829/wilo_f_020000250003849500010092_1.jpg |  |  |  |  | https://wilo.com/quick/PL/pl/articleNumber/2536742
6076 | 2540310 | 4048482707020 | Wilo-CTRL-CC-WP-1x72,0A-T4-SD-FC-BM-PKG urządzenie sterujące | Akcesoria CC-H-1x72,0A-T4-SD-FC-BM-WP-PKG w pełni automatyczne urządzenie sterujące do montażu naściennego do eksploatacji pompy | 34086 | PG14 | 28 | K | 43905 | NIE | 26.51.70 | 85371091 | 0 | 1405 | 711 | Wilo-CTRL-CC-WP-1x72,0A-T4-SD-FC-BM-PKG | urządzenie sterujące | Wilo-W-CTRL-CC-H | Sterowanie | Wilo | DE | 1 | SZT |  |  |  | szary | Europaleta | 1 | 1 | 1 | 1000 | 400 | 1900 | 1200 | 800 | 2100 | 270 | 305 | http://downloads-wilo-select.wilo.com/assets/WIB_WILO100285.jpg | //cms.media.wilo.com/dcipicxmlfeature/wilo_f_020000250003849500010092/8058829/wilo_f_020000250003849500010092_1.jpg |  |  |  |  | https://wilo.com/quick/PL/pl/articleNumber/2540310
6077 | 2540292 | 4048482706740 | Wilo-CTRL-CC-WP-1x72,0A-T4-SD-WM-PKG urządzenie sterujące | Akcesoria CC-H-1x72,0A-T4-SD-WM-WP-PKG w pełni automatyczne urządzenie sterujące do montażu naściennego do eksploatacji pompy | 14788 | PG14 | 28 | K | 43905 | NIE | 26.51.70 | 85371091 | 0 | 1405 | 711 | Wilo-CTRL-CC-WP-1x72,0A-T4-SD-WM-PKG | urządzenie sterujące | Wilo-W-CTRL-CC-H | Sterowanie | Wilo | DE | 1 | SZT |  |  |  | szary | Karton | 1 | 1 | 1 | 760 | 250 | 760 | 840 | 320 | 840 | 58 | 62 | http://downloads-wilo-select.wilo.com/assets/WIB_WILO100285.jpg | //cms.media.wilo.com/dcipicxmlfeature/wilo_f_020000250003849500010092/8058829/wilo_f_020000250003849500010092_1.jpg |  |  |  |  | https://wilo.com/quick/PL/pl/articleNumber/2540292
6078 | 2540312 | 4048482707044 | Wilo-CTRL-CC-WP-1x89,0A-T4-SD-FC-BM-PKG urządzenie sterujące | Akcesoria CC-H-1x89,0A-T4-SD-FC-BM-WP-PKG w pełni automatyczne urządzenie sterujące do montażu naściennego do eksploatacji pompy | 39798 | PG14 | 28 | K | 43905 | NIE | 26.51.70 | 85371091 | 0 | 1405 | 711 | Wilo-CTRL-CC-WP-1x89,0A-T4-SD-FC-BM-PKG | urządzenie sterujące | Wilo-W-CTRL-CC-H | Sterowanie | Wilo | DE | 1 | SZT |  |  |  | szary | Europaleta | 1 | 1 | 1 | 1000 | 400 | 1900 | 1200 | 800 | 2100 | 280 | 315 | http://downloads-wilo-select.wilo.com/assets/WIB_WILO100285.jpg | //cms.media.wilo.com/dcipicxmlfeature/wilo_f_020000250003849500010092/8058829/wilo_f_020000250003849500010092_1.jpg |  |  |  |  | https://wilo.com/quick/PL/pl/articleNumber/2540312
6079 | 2540294 | 4048482706788 | Wilo-CTRL-CC-WP-1x89,0A-T4-SD-WM-PKG urządzenie sterujące | Akcesoria CC-H-1x89,0A-T4-SD-WM-WP-PKG w pełni automatyczne urządzenie sterujące do montażu naściennego do eksploatacji pompy | 15055 | PG14 | 28 | K | 43905 | NIE | 26.51.70 | 85371091 | 0 | 1405 | 711 | Wilo-CTRL-CC-WP-1x89,0A-T4-SD-WM-PKG | urządzenie sterujące | Wilo-W-CTRL-CC-H | Sterowanie | Wilo | DE | 1 | SZT |  |  |  | szary | Europaleta | 1 | 1 | 1 | 800 | 300 | 1000 | 1200 | 800 | 460 | 75 | 99 | http://downloads-wilo-select.wilo.com/assets/WIB_WILO100285.jpg | //cms.media.wilo.com/dcipicxmlfeature/wilo_f_020000250003849500010092/8058829/wilo_f_020000250003849500010092_1.jpg |  |  |  |  | https://wilo.com/quick/PL/pl/articleNumber/2540294
6080 | 2540261 | 4048482706481 | Wilo-CTRL-CC-WP-2x10,0A-T4-DOL-FC-WM-PKG urządzenie sterujące | Akcesoria CC-H-2x10,0A-T4-DOL-FC-WM-WP-PKG w pełni automatyczne urządzenie sterujące do montażu naściennego do eksploatacji pompy | 15618 | PG14 | 28 | K | 43905 | NIE | 26.51.70 | 85371091 | 0 | 1405 | 711 | Wilo-CTRL-CC-WP-2x10,0A-T4-DOL-FC-WM-PKG | urządzenie sterujące | Wilo-W-CTRL-CC-H | Sterowanie | Wilo | FR | 1 | SZT |  |  |  | szary | Karton | 1 | 1 | 1 | 600 | 250 | 760 | 690 | 320 | 840 | 54 | 58 | http://downloads-wilo-select.wilo.com/assets/WIB_WILO100285.jpg | //cms.media.wilo.com/dcipicxmlfeature/wilo_f_020000250003849500010092/8058829/wilo_f_020000250003849500010092_1.jpg |  |  |  |  | https://wilo.com/quick/PL/pl/articleNumber/2540261
6081 | 2540237 | 4048482706177 | Wilo-CTRL-CC-WP-2x10,0A-T4-DOL-WM-PKG urządzenie sterujące | Akcesoria CC-H-2x10,0A-T4-DOL-WM-WP-PKG w pełni automatyczne urządzenie sterujące do montażu naściennego do eksploatacji pompy | 8699 | PG14 | 28 | K | 43905 | NIE | 26.51.70 | 85371091 | 0 | 1405 | 711 | Wilo-CTRL-CC-WP-2x10,0A-T4-DOL-WM-PKG | urządzenie sterujące | Wilo-W-CTRL-CC-H | Sterowanie | Wilo | DE | 1 | SZT |  |  |  | szary | Karton | 1 | 1 | 1 | 600 | 250 | 600 | 670 | 320 | 690 | 31.5 | 35.5 | http://downloads-wilo-select.wilo.com/assets/WIB_WILO100285.jpg | //cms.media.wilo.com/dcipicxmlfeature/wilo_f_020000250003849500010092/8058829/wilo_f_020000250003849500010092_1.jpg |  |  |  |  | https://wilo.com/quick/PL/pl/articleNumber/2540237
6082 | 2536747 | 4048482706801 | Wilo-CTRL-CC-WP-2x104,0A-T4-SD-BM-PKG urządzenie sterujące | Akcesoria CC-H-2x104,0A-T4-SD-BM-WP-PKG w pełni automatyczne urządzenie sterujące do montażu naściennego do eksploatacji pompy | 24506 | PG14 | 28 | K | 43905 | NIE | 26.51.70 | 85371091 | 0 | 1405 | 711 | Wilo-CTRL-CC-WP-2x104,0A-T4-SD-BM-PKG | urządzenie sterujące | Wilo-W-CTRL-CC-H | Sterowanie | Wilo | DE | 1 | SZT |  |  |  | szary | Europaleta | 1 | 1 | 1 | 800 | 500 | 1900 | 1200 | 800 | 2050 | 186 | 220 | http://downloads-wilo-select.wilo.com/assets/WIB_WILO100285.jpg | //cms.media.wilo.com/dcipicxmlfeature/wilo_f_020000250003849500010092/8058829/wilo_f_020000250003849500010092_1.jpg |  |  |  |  | https://wilo.com/quick/PL/pl/articleNumber/2536747
6083 | 2536749 | 4048482707075 | Wilo-CTRL-CC-WP-2x104,0A-T4-SD-FC-BM-PKG urządzenie sterujące | Akcesoria CC-H-2x104,0A-T4-SD-FC-BM-WP-PKG w pełni automatyczne urządzenie sterujące do montażu naściennego do eksploatacji pompy | 47486 | PG14 | 28 | K | 43905 | NIE | 26.51.70 | 85371091 | 0 | 1405 | 711 | Wilo-CTRL-CC-WP-2x104,0A-T4-SD-FC-BM-PKG | urządzenie sterujące | Wilo-W-CTRL-CC-H | Sterowanie | Wilo | DE | 1 | SZT |  |  |  | szary | Europaleta | 1 | 1 | 1 | 1200 | 500 | 1900 | 1200 | 800 | 2100 | 322 | 355 | http://downloads-wilo-select.wilo.com/assets/WIB_WILO100285.jpg | //cms.media.wilo.com/dcipicxmlfeature/wilo_f_020000250003849500010092/8058829/wilo_f_020000250003849500010092_1.jpg |  |  |  |  | https://wilo.com/quick/PL/pl/articleNumber/2536749
6084 | 2540263 | 4048482706498 | Wilo-CTRL-CC-WP-2x12,0A-T4-DOL-FC-BM-PKG urządzenie sterujące | Akcesoria CC-H-2x12,0A-T4-DOL-FC-BM-WP-PKG w pełni automatyczne urządzenie sterujące do montażu naściennego do eksploatacji pompy | 17328 | PG14 | 28 | K | 43905 | NIE | 26.51.70 | 85371091 | 0 | 1405 | 711 | Wilo-CTRL-CC-WP-2x12,0A-T4-DOL-FC-BM-PKG | urządzenie sterujące | Wilo-W-CTRL-CC-H | Sterowanie | Wilo | DE | 1 | SZT |  |  |  | szary | Europaleta | 1 | 1 | 1 | 600 | 500 | 1900 | 1200 | 800 | 2100 | 166 | 200 | http://downloads-wilo-select.wilo.com/assets/WIB_WILO100285.jpg | //cms.media.wilo.com/dcipicxmlfeature/wilo_f_020000250003849500010092/8058829/wilo_f_020000250003849500010092_1.jpg |  |  |  |  | https://wilo.com/quick/PL/pl/articleNumber/2540263
6085 | 2540239 | 4048482706191 | Wilo-CTRL-CC-WP-2x12,0A-T4-DOL-WM-PKG urządzenie sterujące | Akcesoria CC-H-2x12,0A-T4-DOL-WM-WP-PKG w pełni automatyczne urządzenie sterujące do montażu naściennego do eksploatacji pompy | 9304 | PG14 | 28 | K | 43905 | NIE | 26.51.70 | 85371091 | 0 | 1405 | 711 | Wilo-CTRL-CC-WP-2x12,0A-T4-DOL-WM-PKG | urządzenie sterujące | Wilo-W-CTRL-CC-H | Sterowanie | Wilo | DE | 1 | SZT |  |  |  | szary | Karton | 1 | 1 | 1 | 600 | 250 | 600 | 670 | 320 | 690 | 32 | 36 | http://downloads-wilo-select.wilo.com/assets/WIB_WILO100285.jpg | //cms.media.wilo.com/dcipicxmlfeature/wilo_f_020000250003849500010092/8058829/wilo_f_020000250003849500010092_1.jpg |  |  |  |  | https://wilo.com/quick/PL/pl/articleNumber/2540239
6086 | 2540279 | 4048482706603 | Wilo-CTRL-CC-WP-2x13,0A-T4-SD-WM-PKG urządzenie sterujące | Akcesoria CC-H-2x13,0A-T4-SD-WM-WP-PKG w pełni automatyczne urządzenie sterujące do montażu naściennego do eksploatacji pompy | 11592 | PG14 | 28 | K | 43905 | NIE | 26.51.70 | 85371091 | 0 | 1405 | 711 | Wilo-CTRL-CC-WP-2x13,0A-T4-SD-WM-PKG | urządzenie sterujące | Wilo-W-CTRL-CC-H | Sterowanie | Wilo | DE | 1 | SZT |  |  |  | szary | Karton | 1 | 1 | 1 | 600 | 250 | 760 | 690 | 320 | 840 | 42 | 46 | http://downloads-wilo-select.wilo.com/assets/WIB_WILO100285.jpg | //cms.media.wilo.com/dcipicxmlfeature/wilo_f_020000250003849500010092/8058829/wilo_f_020000250003849500010092_1.jpg |  |  |  |  | https://wilo.com/quick/PL/pl/articleNumber/2540279
6087 | 2540265 | 4048482465791 | Wilo-CTRL-CC-WP-2x16,0A-T4-DOL-FC-BM urządzenie sterujące | Akcesoria CC-H-2x16,0A-T4-DOL-FC-BM-WP w pełni automatyczne urządzenie sterujące do montażu naściennego do eksploatacji pompy | 18148 | PG14 | 28 | K | 43905 | NIE | 26.51.70 | 85371091 | 0 | 1405 | 711 | Wilo-CTRL-CC-WP-2x16,0A-T4-DOL-FC-BM | urządzenie sterujące | Wilo-W-CTRL-CC-H | Sterowanie | Wilo | DE | 1 | SZT |  |  |  | szary | Europaleta | 1 | 1 | 1 | 600 | 500 | 1900 | 1200 | 800 | 2100 | 167 | 201 | http://downloads-wilo-select.wilo.com/assets/WIB_WILO100285.jpg | //cms.media.wilo.com/dcipicxmlfeature/wilo_f_020000250003849500010092/8058829/wilo_f_020000250003849500010092_1.jpg |  |  |  |  | https://wilo.com/quick/PL/pl/articleNumber/2540265
6088 | 2540241 | 4048482409801 | Wilo-CTRL-CC-WP-2x16,0A-T4-DOL-WM-PKG urządzenie sterujące | Akcesoria CC-H-2x16,0A-T4-DOL-WM-WP-PKG w pełni automatyczne urządzenie sterujące do montażu naściennego do eksploatacji pompy | 9403 | PG14 | 28 | K | 43905 | NIE | 26.51.70 | 85371091 | 0 | 1405 | 711 | Wilo-CTRL-CC-WP-2x16,0A-T4-DOL-WM-PKG | urządzenie sterujące | Wilo-W-CTRL-CC-H | Sterowanie | Wilo | DE | 1 | SZT |  |  |  | szary | Karton | 1 | 1 | 1 | 600 | 250 | 600 | 670 | 320 | 690 | 33 | 37 | http://downloads-wilo-select.wilo.com/assets/WIB_WILO100285.jpg | //cms.media.wilo.com/dcipicxmlfeature/wilo_f_020000250003849500010092/8058829/wilo_f_020000250003849500010092_1.jpg |  |  |  |  | https://wilo.com/quick/PL/pl/articleNumber/2540241
6089 | 2536741 | 4048482706078 | Wilo-CTRL-CC-WP-2x16,0A-T4-SD-FC-BM-PKG urządzenie sterujące | Akcesoria CC-H-2x16,0A-T4-SD-FC-BM-WP-PKG w pełni automatyczne urządzenie sterujące do montażu naściennego do eksploatacji pompy | 18971 | PG14 | 28 | K | 43905 | NIE | 26.51.70 | 85371091 | 0 | 1405 | 711 | Wilo-CTRL-CC-WP-2x16,0A-T4-SD-FC-BM-PKG | urządzenie sterujące | Wilo-W-CTRL-CC-H | Sterowanie | Wilo | DE | 1 | SZT |  |  |  | szary | Europaleta | 1 | 1 | 1 | 800 | 500 | 1900 | 1200 | 800 | 2100 | 203 | 225 | http://downloads-wilo-select.wilo.com/assets/WIB_WILO100285.jpg | //cms.media.wilo.com/dcipicxmlfeature/wilo_f_020000250003849500010092/8058829/wilo_f_020000250003849500010092_1.jpg |  |  |  |  | https://wilo.com/quick/PL/pl/articleNumber/2536741
6090 | 2536739 | 4048482706627 | Wilo-CTRL-CC-WP-2x16,0A-T4-SD-WM-PKG urządzenie sterujące | Akcesoria CC-H-2x16,0A-T4-SD-WM-WP-PKG w pełni automatyczne urządzenie sterujące do montażu naściennego do eksploatacji pompy | 11717 | PG14 | 28 | K | 43905 | NIE | 26.51.70 | 85371091 | 0 | 1405 | 711 | Wilo-CTRL-CC-WP-2x16,0A-T4-SD-WM-PKG | urządzenie sterujące | Wilo-W-CTRL-CC-H | Sterowanie | Wilo | DE | 1 | SZT |  |  |  | szary | Karton | 1 | 1 | 1 | 600 | 250 | 760 | 690 | 320 | 840 | 43 | 47 | http://downloads-wilo-select.wilo.com/assets/WIB_WILO100285.jpg | //cms.media.wilo.com/dcipicxmlfeature/wilo_f_020000250003849500010092/8058829/wilo_f_020000250003849500010092_1.jpg |  |  |  |  | https://wilo.com/quick/PL/pl/articleNumber/2536739
6091 | 2540299 | 4048482706092 | Wilo-CTRL-CC-WP-2x19,0A-T4-SD-FC-BM-PKG urządzenie sterujące | Akcesoria CC-H-2x19,0A-T4-SD-FC-BM-WP-PKG w pełni automatyczne urządzenie sterujące do montażu naściennego do eksploatacji pompy | 20517 | PG14 | 28 | K | 43905 | NIE | 26.51.70 | 85371091 | 0 | 1405 | 711 | Wilo-CTRL-CC-WP-2x19,0A-T4-SD-FC-BM-PKG | urządzenie sterujące | Wilo-W-CTRL-CC-H | Sterowanie | Wilo | DE | 1 | SZT |  |  |  | szary | Europaleta | 1 | 1 | 1 | 800 | 500 | 1900 | 1200 | 800 | 2100 | 203 | 225 | http://downloads-wilo-select.wilo.com/assets/WIB_WILO100285.jpg | //cms.media.wilo.com/dcipicxmlfeature/wilo_f_020000250003849500010092/8058829/wilo_f_020000250003849500010092_1.jpg |  |  |  |  | https://wilo.com/quick/PL/pl/articleNumber/2540299
6092 | 2540281 | 4048482706641 | Wilo-CTRL-CC-WP-2x19,0A-T4-SD-WM-PKG urządzenie sterujące | Akcesoria CC-H-2x19,0A-T4-SD-WM-WP-PKG w pełni automatyczne urządzenie sterujące do montażu naściennego do eksploatacji pompy | 11784 | PG14 | 28 | K | 43905 | NIE | 26.51.70 | 85371091 | 0 | 1405 | 711 | Wilo-CTRL-CC-WP-2x19,0A-T4-SD-WM-PKG | urządzenie sterujące | Wilo-W-CTRL-CC-H | Sterowanie | Wilo | DE | 1 | SZT |  |  |  | szary | Karton | 1 | 1 | 1 | 600 | 250 | 760 | 690 | 320 | 840 | 44 | 48 | http://downloads-wilo-select.wilo.com/assets/WIB_WILO100285.jpg | //cms.media.wilo.com/dcipicxmlfeature/wilo_f_020000250003849500010092/8058829/wilo_f_020000250003849500010092_1.jpg |  |  |  |  | https://wilo.com/quick/PL/pl/articleNumber/2540281
6093 | 2540255 | 4048482706474 | Wilo-CTRL-CC-WP-2x2,4A-T4-DOL-FC-WM-PKG urządzenie sterujące | Akcesoria CC-H-2x2,4A-T4-DOL-FC-WM-WP-PKG w pełni automatyczne urządzenie sterujące do montażu naściennego do eksploatacji pompy | 13924 | PG14 | 28 | K | 43905 | NIE | 26.51.70 | 85371091 | 0 | 1405 | 711 | Wilo-CTRL-CC-WP-2x2,4A-T4-DOL-FC-WM-PKG | urządzenie sterujące | Wilo-W-CTRL-CC-H | Sterowanie | Wilo | DE | 1 | SZT |  |  |  | szary | Karton | 1 | 1 | 1 | 600 | 250 | 760 | 690 | 320 | 840 | 53.5 | 57.5 | http://downloads-wilo-select.wilo.com/assets/WIB_WILO100285.jpg | //cms.media.wilo.com/dcipicxmlfeature/wilo_f_020000250003849500010092/8058829/wilo_f_020000250003849500010092_1.jpg |  |  |  |  | https://wilo.com/quick/PL/pl/articleNumber/2540255
6094 | 2540231 | 4048482706139 | Wilo-CTRL-CC-WP-2x2,4A-T4-DOL-WM-PKG urządzenie sterujące | Akcesoria CC-H-2x2,4A-T4-DOL-WM-WP-PKG w pełni automatyczne urządzenie sterujące do montażu naściennego do eksploatacji pompy | 8710 | PG14 | 28 | K | 43905 | NIE | 26.51.70 | 85371091 | 0 | 1405 | 711 | Wilo-CTRL-CC-WP-2x2,4A-T4-DOL-WM-PKG | urządzenie sterujące | Wilo-W-CTRL-CC-H | Sterowanie | Wilo | DE | 1 | SZT |  |  |  | szary | Karton | 1 | 1 | 1 | 600 | 250 | 600 | 670 | 320 | 690 | 32 | 36 | http://downloads-wilo-select.wilo.com/assets/WIB_WILO100285.jpg | //cms.media.wilo.com/dcipicxmlfeature/wilo_f_020000250003849500010092/8058829/wilo_f_020000250003849500010092_1.jpg |  |  |  |  | https://wilo.com/quick/PL/pl/articleNumber/2540231
6095 | 2540267 | 4048482411880 | Wilo-CTRL-CC-WP-2x20,0A-T4-DOL-FC-BM urządzenie sterujące | Akcesoria CC-H-2x20,0A-T4-DOL-FC-BM-WP w pełni automatyczne urządzenie sterujące do montażu naściennego do eksploatacji pompy | 22575 | PG14 | 28 | K | 43905 | NIE | 26.51.70 | 85371091 | 0 | 1405 | 711 | Wilo-CTRL-CC-WP-2x20,0A-T4-DOL-FC-BM | urządzenie sterujące | Wilo-W-CTRL-CC-H | Sterowanie | Wilo | DE | 1 | SZT |  |  |  | szary | Europaleta | 1 | 1 | 1 | 600 | 500 | 1900 | 1200 | 800 | 2100 | 174 | 208 | http://downloads-wilo-select.wilo.com/assets/WIB_WILO100285.jpg | //cms.media.wilo.com/dcipicxmlfeature/wilo_f_020000250003849500010092/8058829/wilo_f_020000250003849500010092_1.jpg |  |  |  |  | https://wilo.com/quick/PL/pl/articleNumber/2540267
6096 | 2540243 | 4048482706313 | Wilo-CTRL-CC-WP-2x20,0A-T4-DOL-WM-PKG urządzenie sterujące | Akcesoria CC-H-2x20,0A-T4-DOL-WM-WP-PKG w pełni automatyczne urządzenie sterujące do montażu naściennego do eksploatacji pompy | 9882 | PG14 | 28 | K | 43905 | NIE | 26.51.70 | 85371091 | 0 | 1405 | 711 | Wilo-CTRL-CC-WP-2x20,0A-T4-DOL-WM-PKG | urządzenie sterujące | Wilo-W-CTRL-CC-H | Sterowanie | Wilo | DE | 1 | SZT |  |  |  | szary | Karton | 1 | 1 | 1 | 600 | 250 | 760 | 690 | 320 | 840 | 43 | 47 | http://downloads-wilo-select.wilo.com/assets/WIB_WILO100285.jpg | //cms.media.wilo.com/dcipicxmlfeature/wilo_f_020000250003849500010092/8058829/wilo_f_020000250003849500010092_1.jpg |  |  |  |  | https://wilo.com/quick/PL/pl/articleNumber/2540243
6097 | 2540269 | 4048482706528 | Wilo-CTRL-CC-WP-2x24,0A-T4-DOL-FC-BM-PKG urządzenie sterujące | Akcesoria CC-H-2x24,0A-T4-DOL-FC-BM-WP-PKG w pełni automatyczne urządzenie sterujące do montażu naściennego do eksploatacji pompy | 22734 | PG14 | 28 | K | 43905 | NIE | 26.51.70 | 85371091 | 0 | 1405 | 711 | Wilo-CTRL-CC-WP-2x24,0A-T4-DOL-FC-BM-PKG | urządzenie sterujące | Wilo-W-CTRL-CC-H | Sterowanie | Wilo | DE | 1 | SZT |  |  |  | szary | Europaleta | 1 | 1 | 1 | 600 | 500 | 1900 | 1200 | 800 | 2100 | 175 | 209 | http://downloads-wilo-select.wilo.com/assets/WIB_WILO100285.jpg | //cms.media.wilo.com/dcipicxmlfeature/wilo_f_020000250003849500010092/8058829/wilo_f_020000250003849500010092_1.jpg |  |  |  |  | https://wilo.com/quick/PL/pl/articleNumber/2540269
6098 | 2540245 | 4048482706337 | Wilo-CTRL-CC-WP-2x24,0A-T4-DOL-WM-PKG urządzenie sterujące | Akcesoria CC-H-2x24,0A-T4-DOL-WM-WP-PKG w pełni automatyczne urządzenie sterujące do montażu naściennego do eksploatacji pompy | 10399 | PG14 | 28 | K | 43905 | NIE | 26.51.70 | 85371091 | 0 | 1405 | 711 | Wilo-CTRL-CC-WP-2x24,0A-T4-DOL-WM-PKG | urządzenie sterujące | Wilo-W-CTRL-CC-H | Sterowanie | Wilo | DE | 1 | SZT |  |  |  | szary | Karton | 1 | 1 | 1 | 600 | 250 | 760 | 690 | 320 | 840 | 43 | 47 | http://downloads-wilo-select.wilo.com/assets/WIB_WILO100285.jpg | //cms.media.wilo.com/dcipicxmlfeature/wilo_f_020000250003849500010092/8058829/wilo_f_020000250003849500010092_1.jpg |  |  |  |  | https://wilo.com/quick/PL/pl/articleNumber/2540245
6099 | 2540301 | 4048482706917 | Wilo-CTRL-CC-WP-2x24,0A-T4-SD-FC-BM-PKG urządzenie sterujące | Akcesoria CC-H-2x24,0A-T4-SD-FC-BM-WP-PKG w pełni automatyczne urządzenie sterujące do montażu naściennego do eksploatacji pompy | 23596 | PG14 | 28 | K | 43905 | NIE | 26.51.70 | 85371091 | 0 | 1405 | 711 | Wilo-CTRL-CC-WP-2x24,0A-T4-SD-FC-BM-PKG | urządzenie sterujące | Wilo-W-CTRL-CC-H | Sterowanie | Wilo | DE | 1 | SZT |  |  |  | szary | Europaleta | 1 | 1 | 1 | 800 | 500 | 1900 | 1200 | 800 | 2100 | 203 | 225 | http://downloads-wilo-select.wilo.com/assets/WIB_WILO100285.jpg | //cms.media.wilo.com/dcipicxmlfeature/wilo_f_020000250003849500010092/8058829/wilo_f_020000250003849500010092_1.jpg |  |  |  |  | https://wilo.com/quick/PL/pl/articleNumber/2540301
6100 | 2540283 | 4048482706665 | Wilo-CTRL-CC-WP-2x24,0A-T4-SD-WM-PKG urządzenie sterujące | Akcesoria CC-H-2x24,0A-T4-SD-WM-WP-PKG w pełni automatyczne urządzenie sterujące do montażu naściennego do eksploatacji pompy | 13704 | PG14 | 28 | K | 43905 | NIE | 26.51.70 | 85371091 | 0 | 1405 | 711 | Wilo-CTRL-CC-WP-2x24,0A-T4-SD-WM-PKG | urządzenie sterujące | Wilo-W-CTRL-CC-H | Sterowanie | Wilo | DE | 1 | SZT |  |  |  | szary | Karton | 1 | 1 | 1 | 600 | 250 | 760 | 690 | 320 | 840 | 45 | 49 | http://downloads-wilo-select.wilo.com/assets/WIB_WILO100285.jpg | //cms.media.wilo.com/dcipicxmlfeature/wilo_f_020000250003849500010092/8058829/wilo_f_020000250003849500010092_1.jpg |  |  |  |  | https://wilo.com/quick/PL/pl/articleNumber/2540283
6101 | 2540271 | 4048482706535 | Wilo-CTRL-CC-WP-2x32,0A-T4-DOL-FC-BM-PKG urządzenie sterujące | Akcesoria CC-H-2x32,0A-T4-DOL-FC-BM-WP-PKG w pełni automatyczne urządzenie sterujące do montażu naściennego do eksploatacji pompy | 24797 | PG14 | 28 | K | 43905 | NIE | 26.51.70 | 85371091 | 0 | 1405 | 711 | Wilo-CTRL-CC-WP-2x32,0A-T4-DOL-FC-BM-PKG | urządzenie sterujące | Wilo-W-CTRL-CC-H | Sterowanie | Wilo | DE | 1 | SZT |  |  |  | szary | Europaleta | 1 | 1 | 1 | 600 | 500 | 1900 | 1200 | 800 | 2100 | 178 | 212 | http://downloads-wilo-select.wilo.com/assets/WIB_WILO100285.jpg | //cms.media.wilo.com/dcipicxmlfeature/wilo_f_020000250003849500010092/8058829/wilo_f_020000250003849500010092_1.jpg |  |  |  |  | https://wilo.com/quick/PL/pl/articleNumber/2540271
6102 | 2540247 | 4048482706351 | Wilo-CTRL-CC-WP-2x32,0A-T4-DOL-WM-PKG urządzenie sterujące | Akcesoria CC-H-2x32,0A-T4-DOL-WM-WP-PKG w pełni automatyczne urządzenie sterujące do montażu naściennego do eksploatacji pompy | 11026 | PG14 | 28 | K | 43905 | NIE | 26.51.70 | 85371091 | 0 | 1405 | 711 | Wilo-CTRL-CC-WP-2x32,0A-T4-DOL-WM-PKG | urządzenie sterujące | Wilo-W-CTRL-CC-H | Sterowanie | Wilo | DE | 1 | SZT |  |  |  | szary | Karton | 1 | 1 | 1 | 600 | 250 | 760 | 690 | 320 | 840 | 44 | 48 | http://downloads-wilo-select.wilo.com/assets/WIB_WILO100285.jpg | //cms.media.wilo.com/dcipicxmlfeature/wilo_f_020000250003849500010092/8058829/wilo_f_020000250003849500010092_1.jpg |  |  |  |  | https://wilo.com/quick/PL/pl/articleNumber/2540247
6103 | 2540303 | 4048482706931 | Wilo-CTRL-CC-WP-2x32,0A-T4-SD-FC-BM-PKG urządzenie sterujące | Akcesoria CC-H-2x32,0A-T4-SD-FC-BM-WP-PKG w pełni automatyczne urządzenie sterujące do montażu naściennego do eksploatacji pompy | 25176 | PG14 | 28 | K | 43905 | NIE | 26.51.70 | 85371091 | 0 | 1405 | 711 | Wilo-CTRL-CC-WP-2x32,0A-T4-SD-FC-BM-PKG | urządzenie sterujące | Wilo-W-CTRL-CC-H | Sterowanie | Wilo | DE | 1 | SZT |  |  |  | szary | Europaleta | 1 | 1 | 1 | 800 | 500 | 1900 | 1200 | 800 | 2100 | 207 | 229 | http://downloads-wilo-select.wilo.com/assets/WIB_WILO100285.jpg | //cms.media.wilo.com/dcipicxmlfeature/wilo_f_020000250003849500010092/8058829/wilo_f_020000250003849500010092_1.jpg |  |  |  |  | https://wilo.com/quick/PL/pl/articleNumber/2540303
6104 | 2540285 | 4048482706689 | Wilo-CTRL-CC-WP-2x32,0A-T4-SD-WM-PKG urządzenie sterujące | Akcesoria CC-H-2x32,0A-T4-SD-WM-WP-PKG w pełni automatyczne urządzenie sterujące do montażu naściennego do eksploatacji pompy | 14509 | PG14 | 28 | K | 43905 | NIE | 26.51.70 | 85371091 | 0 | 1405 | 711 | Wilo-CTRL-CC-WP-2x32,0A-T4-SD-WM-PKG | urządzenie sterujące | Wilo-W-CTRL-CC-H | Sterowanie | Wilo | DE | 1 | SZT |  |  |  | szary | Karton | 1 | 1 | 1 | 600 | 250 | 760 | 690 | 320 | 840 | 46 | 50 | http://downloads-wilo-select.wilo.com/assets/WIB_WILO100285.jpg | //cms.media.wilo.com/dcipicxmlfeature/wilo_f_020000250003849500010092/8058829/wilo_f_020000250003849500010092_1.jpg |  |  |  |  | https://wilo.com/quick/PL/pl/articleNumber/2540285
6105 | 2540273 | 4048482706542 | Wilo-CTRL-CC-WP-2x37,0A-T4-DOL-FC-BM-PKG urządzenie sterujące | Akcesoria CC-H-2x37,0A-T4-DOL-FC-BM-WP-PKG w pełni automatyczne urządzenie sterujące do montażu naściennego do eksploatacji pompy | 29474 | PG14 | 28 | K | 43905 | NIE | 26.51.70 | 85371091 | 0 | 1405 | 711 | Wilo-CTRL-CC-WP-2x37,0A-T4-DOL-FC-BM-PKG | urządzenie sterujące | Wilo-W-CTRL-CC-H | Sterowanie | Wilo | DE | 1 | SZT |  |  |  | szary | Europaleta | 1 | 1 | 1 | 800 | 500 | 1900 | 1200 | 800 | 2100 | 215 | 249 | http://downloads-wilo-select.wilo.com/assets/WIB_WILO100285.jpg | //cms.media.wilo.com/dcipicxmlfeature/wilo_f_020000250003849500010092/8058829/wilo_f_020000250003849500010092_1.jpg |  |  |  |  | https://wilo.com/quick/PL/pl/articleNumber/2540273
6106 | 2540249 | 4048482706375 | Wilo-CTRL-CC-WP-2x37,0A-T4-DOL-WM-PKG urządzenie sterujące | Akcesoria CC-H-2x37,0A-T4-DOL-WM-WP-PKG w pełni automatyczne urządzenie sterujące do montażu naściennego do eksploatacji pompy | 12452 | PG14 | 28 | K | 43905 | NIE | 26.51.70 | 85371091 | 0 | 1405 | 711 | Wilo-CTRL-CC-WP-2x37,0A-T4-DOL-WM-PKG | urządzenie sterujące | Wilo-W-CTRL-CC-H | Sterowanie | Wilo | DE | 1 | SZT |  |  |  | szary | Karton | 1 | 1 | 1 | 760 | 250 | 760 | 840 | 320 | 840 | 52 | 56 | http://downloads-wilo-select.wilo.com/assets/WIB_WILO100285.jpg | //cms.media.wilo.com/dcipicxmlfeature/wilo_f_020000250003849500010092/8058829/wilo_f_020000250003849500010092_1.jpg |  |  |  |  | https://wilo.com/quick/PL/pl/articleNumber/2540249
6107 | 2540305 | 4048482706955 | Wilo-CTRL-CC-WP-2x37,5A-T4-SD-FC-BM-PKG urządzenie sterujące | Akcesoria CC-H-2x37,5A-T4-SD-FC-BM-WP-PKG w pełni automatyczne urządzenie sterujące do montażu naściennego do eksploatacji pompy | 28695 | PG14 | 28 | K | 43905 | NIE | 26.51.70 | 85371091 | 0 | 1405 | 711 | Wilo-CTRL-CC-WP-2x37,5A-T4-SD-FC-BM-PKG | urządzenie sterujące | Wilo-W-CTRL-CC-H | Sterowanie | Wilo | DE | 1 | SZT |  |  |  | szary | Europaleta | 1 | 1 | 1 | 800 | 500 | 1900 | 1200 | 800 | 2100 | 225 | 247 | http://downloads-wilo-select.wilo.com/assets/WIB_WILO100285.jpg | //cms.media.wilo.com/dcipicxmlfeature/wilo_f_020000250003849500010092/8058829/wilo_f_020000250003849500010092_1.jpg |  |  |  |  | https://wilo.com/quick/PL/pl/articleNumber/2540305
6108 | 2540287 | 4048482706702 | Wilo-CTRL-CC-WP-2x37,5A-T4-SD-WM-PKG urządzenie sterujące | Akcesoria CC-H-2x37,5A-T4-SD-WM-WP-PKG w pełni automatyczne urządzenie sterujące do montażu naściennego do eksploatacji pompy | 15206 | PG14 | 28 | K | 43905 | NIE | 26.51.70 | 85371091 | 0 | 1405 | 711 | Wilo-CTRL-CC-WP-2x37,5A-T4-SD-WM-PKG | urządzenie sterujące | Wilo-W-CTRL-CC-H | Sterowanie | Wilo | DE | 1 | SZT |  |  |  | szary | Karton | 1 | 1 | 1 | 600 | 250 | 760 | 690 | 320 | 840 | 46 | 50 | http://downloads-wilo-select.wilo.com/assets/WIB_WILO100285.jpg | //cms.media.wilo.com/dcipicxmlfeature/wilo_f_020000250003849500010092/8058829/wilo_f_020000250003849500010092_1.jpg |  |  |  |  | https://wilo.com/quick/PL/pl/articleNumber/2540287
6109 | 2540257 | 4048482721828 | Wilo-CTRL-CC-WP-2x4,0A-T4-DOL-FC-WM urządzenie sterujące | Akcesoria CC-H-2x4,0A-T4-DOL-FC-WM-WP w pełni automatyczne urządzenie sterujące do montażu naściennego do eksploatacji pompy | 14097 | PG14 | 28 | K | 43904 | NIE | 26.51.70 | 85371091 | 0 | 1405 | 711 | Wilo-CTRL-CC-WP-2x4,0A-T4-DOL-FC-WM | urządzenie sterujące | Wilo-W-CTRL-CC-H | Sterowanie | Wilo | DE | 1 | SZT |  |  |  | szary | Karton | 1 | 1 | 1 | 600 | 250 | 760 | 690 | 320 | 840 | 53.5 | 57.5 | http://downloads-wilo-select.wilo.com/assets/WIB_WILO100285.jpg | //cms.media.wilo.com/dcipicxmlfeature/wilo_f_020000250003849500010092/8058829/wilo_f_020000250003849500010092_1.jpg |  |  |  |  | https://wilo.com/quick/PL/pl/articleNumber/2540257
6110 | 2540233 | 4048482706153 | Wilo-CTRL-CC-WP-2x4,0A-T4-DOL-WM-PKG urządzenie sterujące | Akcesoria CC-H-2x4,0A-T4-DOL-WM-WP-PKG w pełni automatyczne urządzenie sterujące do montażu naściennego do eksploatacji pompy | 8710 | PG14 | 28 | K | 43905 | NIE | 26.51.70 | 85371091 | 0 | 1405 | 711 | Wilo-CTRL-CC-WP-2x4,0A-T4-DOL-WM-PKG | urządzenie sterujące | Wilo-W-CTRL-CC-H | Sterowanie | Wilo | DE | 1 | SZT |  |  |  | szary | Karton | 1 | 1 | 1 | 600 | 250 | 600 | 670 | 320 | 690 | 32 | 36 | http://downloads-wilo-select.wilo.com/assets/WIB_WILO100285.jpg | //cms.media.wilo.com/dcipicxmlfeature/wilo_f_020000250003849500010092/8058829/wilo_f_020000250003849500010092_1.jpg |  |  |  |  | https://wilo.com/quick/PL/pl/articleNumber/2540233
6111 | 2540307 | 4048482706979 | Wilo-CTRL-CC-WP-2x43,0A-T4-SD-FC-BM-PKG urządzenie sterujące | Akcesoria CC-H-2x43,0A-T4-SD-FC-BM-WP-PKG w pełni automatyczne urządzenie sterujące do montażu naściennego do eksploatacji pompy | 30002 | PG14 | 28 | K | 43905 | NIE | 26.51.70 | 85371091 | 0 | 1405 | 711 | Wilo-CTRL-CC-WP-2x43,0A-T4-SD-FC-BM-PKG | urządzenie sterujące | Wilo-W-CTRL-CC-H | Sterowanie | Wilo | DE | 1 | SZT |  |  |  | szary | Europaleta | 1 | 1 | 1 | 800 | 500 | 1900 | 1200 | 800 | 2100 | 227 | 257 | http://downloads-wilo-select.wilo.com/assets/WIB_WILO100285.jpg | //cms.media.wilo.com/dcipicxmlfeature/wilo_f_020000250003849500010092/8058829/wilo_f_020000250003849500010092_1.jpg |  |  |  |  | https://wilo.com/quick/PL/pl/articleNumber/2540307
6112 | 2540275 | 4048482706566 | Wilo-CTRL-CC-WP-2x44,0A-T4-DOL-FC-BM-PKG urządzenie sterujące | Akcesoria CC-H-2x44,0A-T4-DOL-FC-BM-WP-PKG w pełni automatyczne urządzenie sterujące do montażu naściennego do eksploatacji pompy | 30290 | PG14 | 28 | K | 43905 | NIE | 26.51.70 | 85371091 | 0 | 1405 | 711 | Wilo-CTRL-CC-WP-2x44,0A-T4-DOL-FC-BM-PKG | urządzenie sterujące | Wilo-W-CTRL-CC-H | Sterowanie | Wilo | DE | 1 | SZT |  |  |  | szary | Europaleta | 1 | 1 | 1 | 800 | 500 | 1900 | 1200 | 800 | 2100 | 215 | 249 | http://downloads-wilo-select.wilo.com/assets/WIB_WILO100285.jpg | //cms.media.wilo.com/dcipicxmlfeature/wilo_f_020000250003849500010092/8058829/wilo_f_020000250003849500010092_1.jpg |  |  |  |  | https://wilo.com/quick/PL/pl/articleNumber/2540275
6113 | 2540251 | 4048482706436 | Wilo-CTRL-CC-WP-2x44,0A-T4-DOL-WM-PKG urządzenie sterujące | Akcesoria CC-H-2x44,0A-T4-DOL-WM-WP-PKG w pełni automatyczne urządzenie sterujące do montażu naściennego do eksploatacji pompy | 12173 | PG14 | 28 | K | 43905 | NIE | 26.51.70 | 85371091 | 0 | 1405 | 711 | Wilo-CTRL-CC-WP-2x44,0A-T4-DOL-WM-PKG | urządzenie sterujące | Wilo-W-CTRL-CC-H | Sterowanie | Wilo | DE | 1 | SZT |  |  |  | szary | Europaleta | 1 | 1 | 1 | 800 | 300 | 1000 | 1200 | 800 | 460 | 69 | 103 | http://downloads-wilo-select.wilo.com/assets/WIB_WILO100285.jpg | //cms.media.wilo.com/dcipicxmlfeature/wilo_f_020000250003849500010092/8058829/wilo_f_020000250003849500010092_1.jpg |  |  |  |  | https://wilo.com/quick/PL/pl/articleNumber/2540251
6114 | 2540291 | 4048482706733 | Wilo-CTRL-CC-WP-2x49,0A-T4-SD-BM-PKG urządzenie sterujące | Akcesoria CC-H-2x49,0A-T4-SD-BM-WP-PKG w pełni automatyczne urządzenie sterujące do montażu naściennego do eksploatacji pompy | 20038 | PG14 | 28 | K | 43905 | NIE | 26.51.70 | 85371091 | 0 | 1405 | 711 | Wilo-CTRL-CC-WP-2x49,0A-T4-SD-BM-PKG | urządzenie sterujące | Wilo-W-CTRL-CC-H | Sterowanie | Wilo | DE | 1 | SZT |  |  |  | szary | Europaleta | 1 | 1 | 1 | 600 | 500 | 1900 | 1200 | 800 | 2050 | 154 | 188 | http://downloads-wilo-select.wilo.com/assets/WIB_WILO100285.jpg | //cms.media.wilo.com/dcipicxmlfeature/wilo_f_020000250003849500010092/8058829/wilo_f_020000250003849500010092_1.jpg |  |  |  |  | https://wilo.com/quick/PL/pl/articleNumber/2540291
6115 | 2540309 | 4048482706993 | Wilo-CTRL-CC-WP-2x49,0A-T4-SD-FC-BM-PKG urządzenie sterujące | Akcesoria CC-H-2x49,0A-T4-SD-FC-BM-WP-PKG w pełni automatyczne urządzenie sterujące do montażu naściennego do eksploatacji pompy | 33329 | PG14 | 28 | K | 43905 | NIE | 26.51.70 | 85371091 | 0 | 1405 | 711 | Wilo-CTRL-CC-WP-2x49,0A-T4-SD-FC-BM-PKG | urządzenie sterujące | Wilo-W-CTRL-CC-H | Sterowanie | Wilo | DE | 1 | SZT |  |  |  | szary | Europaleta | 1 | 1 | 1 | 800 | 500 | 1900 | 1200 | 800 | 2100 | 235 | 257 | http://downloads-wilo-select.wilo.com/assets/WIB_WILO100285.jpg | //cms.media.wilo.com/dcipicxmlfeature/wilo_f_020000250003849500010092/8058829/wilo_f_020000250003849500010092_1.jpg |  |  |  |  | https://wilo.com/quick/PL/pl/articleNumber/2540309
6116 | 2540259 | 4048482427201 | Wilo-CTRL-CC-WP-2x6,3A-T4-DOL-FC-WM-2G-PKG urządzenie sterujące | Wilo-CTRL-CC-WP-2x6,3A-T4-DOL-FC-WM-2G-PKG urządzenie sterujące | 15031 | PG4 | 28 | K | 43905 | NIE | 26.51.70 | 85371091 | 0 | 1405 | 711 | Wilo-CTRL-CC-WP-2x6,3A-T4-DOL-FC-WM-2G-PKG | urządzenie sterujące | Wilo-W-CTRL-CC-H | Sterowanie | Wilo | DE | 1 | SZT |  |  |  | szary | Karton | 1 | 1 | 1 | 600 | 250 | 760 | 690 | 320 | 840 | 53.5 | 57.5 | http://downloads-wilo-select.wilo.com/assets/WIB_WILO100285.jpg | //cms.media.wilo.com/dcipicxmlfeature/wilo_f_020000250003849500010092/8058829/wilo_f_020000250003849500010092_1.jpg |  |  |  |  | https://wilo.com/quick/PL/pl/articleNumber/2540259
6117 | 2540235 | 4048482409276 | Wilo-CTRL-CC-WP-2x6,3A-T4-DOL-WM-PKG urządzenie sterujące | Akcesoria CC-H-2x6,3A-T4-DOL-WM-WP-PKG w pełni automatyczne urządzenie sterujące do montażu naściennego do eksploatacji pompy | 8629 | PG14 | 28 | K | 43905 | NIE | 26.51.70 | 85371091 | 0 | 1405 | 711 | Wilo-CTRL-CC-WP-2x6,3A-T4-DOL-WM-PKG | urządzenie sterujące | Wilo-W-CTRL-CC-H | Sterowanie | Wilo | DE | 1 | SZT |  |  |  | szary | Karton | 1 | 1 | 1 | 600 | 250 | 600 | 670 | 320 | 690 | 32 | 36 | http://downloads-wilo-select.wilo.com/assets/WIB_WILO100285.jpg | //cms.media.wilo.com/dcipicxmlfeature/wilo_f_020000250003849500010092/8058829/wilo_f_020000250003849500010092_1.jpg |  |  |  |  | https://wilo.com/quick/PL/pl/articleNumber/2540235
6118 | 2540277 | 4048482706580 | Wilo-CTRL-CC-WP-2x61,0A-T4-DOL-FC-BM-PKG urządzenie sterujące | Akcesoria CC-H-2x61,0A-T4-DOL-FC-BM-WP-PKG w pełni automatyczne urządzenie sterujące do montażu naściennego do eksploatacji pompy | 32713 | PG14 | 28 | K | 43905 | NIE | 26.51.70 | 85371091 | 0 | 1405 | 711 | Wilo-CTRL-CC-WP-2x61,0A-T4-DOL-FC-BM-PKG | urządzenie sterujące | Wilo-W-CTRL-CC-H | Sterowanie | Wilo | DE | 1 | SZT |  |  |  | szary | Europaleta | 1 | 1 | 1 | 800 | 500 | 1900 | 1200 | 800 | 2100 | 218 | 252 | http://downloads-wilo-select.wilo.com/assets/WIB_WILO100285.jpg | //cms.media.wilo.com/dcipicxmlfeature/wilo_f_020000250003849500010092/8058829/wilo_f_020000250003849500010092_1.jpg |  |  |  |  | https://wilo.com/quick/PL/pl/articleNumber/2540277
6119 | 2540253 | 4048482706450 | Wilo-CTRL-CC-WP-2x61,0A-T4-DOL-WM-PKG urządzenie sterujące | Akcesoria CC-H-2x61,0A-T4-DOL-WM-WP-PKG w pełni automatyczne urządzenie sterujące do montażu naściennego do eksploatacji pompy | 13440 | PG14 | 28 | K | 43905 | NIE | 26.51.70 | 85371091 | 0 | 1405 | 711 | Wilo-CTRL-CC-WP-2x61,0A-T4-DOL-WM-PKG | urządzenie sterujące | Wilo-W-CTRL-CC-H | Sterowanie | Wilo | DE | 1 | SZT |  |  |  | szary | Europaleta | 1 | 1 | 1 | 800 | 300 | 1000 | 1200 | 800 | 460 | 70 | 104 | http://downloads-wilo-select.wilo.com/assets/WIB_WILO100285.jpg | //cms.media.wilo.com/dcipicxmlfeature/wilo_f_020000250003849500010092/8058829/wilo_f_020000250003849500010092_1.jpg |  |  |  |  | https://wilo.com/quick/PL/pl/articleNumber/2540253
6120 | 2536743 | 4048482706764 | Wilo-CTRL-CC-WP-2x61,0A-T4-SD-BM-PKG urządzenie sterujące | Akcesoria CC-H-2x61,0A-T4-SD-BM-WP-PKG w pełni automatyczne urządzenie sterujące do montażu naściennego do eksploatacji pompy | 20043 | PG14 | 28 | K | 43905 | NIE | 26.51.70 | 85371091 | 0 | 1405 | 711 | Wilo-CTRL-CC-WP-2x61,0A-T4-SD-BM-PKG | urządzenie sterujące | Wilo-W-CTRL-CC-H | Sterowanie | Wilo | DE | 1 | SZT |  |  |  | szary | Europaleta | 1 | 1 | 1 | 600 | 500 | 1900 | 1200 | 800 | 2050 | 158 | 192 | http://downloads-wilo-select.wilo.com/assets/WIB_WILO100285.jpg | //cms.media.wilo.com/dcipicxmlfeature/wilo_f_020000250003849500010092/8058829/wilo_f_020000250003849500010092_1.jpg |  |  |  |  | https://wilo.com/quick/PL/pl/articleNumber/2536743
6121 | 2536745 | 4048482707013 | Wilo-CTRL-CC-WP-2x61,0A-T4-SD-FC-BM-PKG urządzenie sterujące | Akcesoria CC-H-2x61,0A-T4-SD-FC-BM-WP-PKG w pełni automatyczne urządzenie sterujące do montażu naściennego do eksploatacji pompy | 37897 | PG14 | 28 | K | 43905 | NIE | 26.51.70 | 85371091 | 0 | 1405 | 711 | Wilo-CTRL-CC-WP-2x61,0A-T4-SD-FC-BM-PKG | urządzenie sterujące | Wilo-W-CTRL-CC-H | Sterowanie | Wilo | DE | 1 | SZT |  |  |  | szary | Europaleta | 1 | 1 | 1 | 1200 | 500 | 1900 | 1200 | 800 | 2100 | 246 | 266 | http://downloads-wilo-select.wilo.com/assets/WIB_WILO100285.jpg | //cms.media.wilo.com/dcipicxmlfeature/wilo_f_020000250003849500010092/8058829/wilo_f_020000250003849500010092_1.jpg |  |  |  |  | https://wilo.com/quick/PL/pl/articleNumber/2536745
6122 | 2540293 | 4048482706771 | Wilo-CTRL-CC-WP-2x72,0A-T4-SD-BM-PKG urządzenie sterujące | Akcesoria CC-H-2x72,0A-T4-SD-BM-WP-PKG w pełni automatyczne urządzenie sterujące do montażu naściennego do eksploatacji pompy | 21428 | PG14 | 28 | K | 43905 | NIE | 26.51.70 | 85371091 | 0 | 1405 | 711 | Wilo-CTRL-CC-WP-2x72,0A-T4-SD-BM-PKG | urządzenie sterujące | Wilo-W-CTRL-CC-H | Sterowanie | Wilo | DE | 1 | SZT |  |  |  | szary | Europaleta | 1 | 1 | 1 | 600 | 500 | 1900 | 1200 | 800 | 2050 | 162 | 206 | http://downloads-wilo-select.wilo.com/assets/WIB_WILO100285.jpg | //cms.media.wilo.com/dcipicxmlfeature/wilo_f_020000250003849500010092/8058829/wilo_f_020000250003849500010092_1.jpg |  |  |  |  | https://wilo.com/quick/PL/pl/articleNumber/2540293
6123 | 2540311 | 4048482707037 | Wilo-CTRL-CC-WP-2x72,0A-T4-SD-FC-BM-PKG urządzenie sterujące | Akcesoria CC-H-2x72,0A-T4-SD-FC-BM-WP-PKG w pełni automatyczne urządzenie sterujące do montażu naściennego do eksploatacji pompy | 38601 | PG14 | 28 | K | 43905 | NIE | 26.51.70 | 85371091 | 0 | 1405 | 711 | Wilo-CTRL-CC-WP-2x72,0A-T4-SD-FC-BM-PKG | urządzenie sterujące | Wilo-W-CTRL-CC-H | Sterowanie | Wilo | DE | 1 | SZT |  |  |  | szary | Europaleta | 1 | 1 | 1 | 1200 | 500 | 1900 | 1200 | 800 | 2100 | 311 | 345 | http://downloads-wilo-select.wilo.com/assets/WIB_WILO100285.jpg | //cms.media.wilo.com/dcipicxmlfeature/wilo_f_020000250003849500010092/8058829/wilo_f_020000250003849500010092_1.jpg |  |  |  |  | https://wilo.com/quick/PL/pl/articleNumber/2540311
6124 | 2540295 | 4048482706795 | Wilo-CTRL-CC-WP-2x89,0A-T4-SD-BM-PKG urządzenie sterujące | Akcesoria CC-H-2x89,0A-T4-SD-BM-WP-PKG w pełni automatyczne urządzenie sterujące do montażu naściennego do eksploatacji pompy | 22726 | PG14 | 28 | K | 43905 | NIE | 26.51.70 | 85371091 | 0 | 1405 | 711 | Wilo-CTRL-CC-WP-2x89,0A-T4-SD-BM-PKG | urządzenie sterujące | Wilo-W-CTRL-CC-H | Sterowanie | Wilo | DE | 1 | SZT |  |  |  | szary | Europaleta | 1 | 1 | 1 | 600 | 500 | 1900 | 1200 | 800 | 2050 | 166 | 210 | http://downloads-wilo-select.wilo.com/assets/WIB_WILO100285.jpg | //cms.media.wilo.com/dcipicxmlfeature/wilo_f_020000250003849500010092/8058829/wilo_f_020000250003849500010092_1.jpg |  |  |  |  | https://wilo.com/quick/PL/pl/articleNumber/2540295
6125 | 2540313 | 4048482707051 | Wilo-CTRL-CC-WP-2x89,0A-T4-SD-FC-BM-PKG urządzenie sterujące | Akcesoria CC-H-2x89,0A-T4-SD-FC-BM-WP-PKG w pełni automatyczne urządzenie sterujące do montażu naściennego do eksploatacji pompy | 44282 | PG14 | 28 | K | 43905 | NIE | 26.51.70 | 85371091 | 0 | 1405 | 711 | Wilo-CTRL-CC-WP-2x89,0A-T4-SD-FC-BM-PKG | urządzenie sterujące | Wilo-W-CTRL-CC-H | Sterowanie | Wilo | DE | 1 | SZT |  |  |  | szary | Europaleta | 1 | 1 | 1 | 1200 | 500 | 1900 | 1200 | 800 | 2100 | 321 | 355 | http://downloads-wilo-select.wilo.com/assets/WIB_WILO100285.jpg | //cms.media.wilo.com/dcipicxmlfeature/wilo_f_020000250003849500010092/8058829/wilo_f_020000250003849500010092_1.jpg |  |  |  |  | https://wilo.com/quick/PL/pl/articleNumber/2540313
6126 | 2545254 | 4048482650500 | Wilo-CTRL-SCe-HVAC-1x10A-T34-WM-PKG urządzenie sterujące | Urządzenie sterujące SCe-H-1x10A-T34-WM-PKG | 3472 | PG14 | 28 | K | 43905 | NIE | 26.51.70 | 85371091 | 0 | 1365 | 410 | Wilo-CTRL-SCe-HVAC-1x10A-T34-WM-PKG | urządzenie sterujące | Wilo-System SCe-HVAC | Sterowanie | Wilo | FR | 1 | SZT |  |  |  | szary | Karton | 1 | 1 | 1 | 400 | 210 | 400 | 450 | 270 | 490 | 20.6 | 21.8 | http://downloads-wilo-select.wilo.com/assets/WIB_WILO100227.jpg | //cms.media.wilo.com/dcipicxmlfeature/wilo_f_020000250000626100010092/8722715/wilo_f_020000250000626100010092_1.jpg |  |  |  |  | https://wilo.com/quick/PL/pl/articleNumber/2545254
6127 | 2545258 | 4048482651019 | Wilo-CTRL-SCe-HVAC-1x13A-T34-WM-PKG urządzenie sterujące | Urządzenie sterujące SCe-H-1x13A-T34-WM-PKG | 3128 | PG14 | 28 | K | 43905 | NIE | 26.51.70 | 85371091 | 0 | 1365 | 410 | Wilo-CTRL-SCe-HVAC-1x13A-T34-WM-PKG | urządzenie sterujące | Wilo-System SCe-HVAC | Sterowanie | Wilo | FR | 1 | SZT |  |  |  | szary | Karton | 1 | 1 | 1 | 400 | 210 | 400 | 450 | 270 | 490 | 20.9 | 22.3 | http://downloads-wilo-select.wilo.com/assets/WIB_WILO100227.jpg | //cms.media.wilo.com/dcipicxmlfeature/wilo_f_020000250000626100010092/8722715/wilo_f_020000250000626100010092_1.jpg |  |  |  |  | https://wilo.com/quick/PL/pl/articleNumber/2545258
6128 | 2545262 | 4048482651095 | Wilo-CTRL-SCe-HVAC-1x16A-T34-WM-PKG urządzenie sterujące | Urządzenie sterujące SCe-H-1x16A-T34-WM-PKG | 3314 | PG14 | 28 | K | 43905 | NIE | 26.51.70 | 85371091 | 0 | 1365 | 410 | Wilo-CTRL-SCe-HVAC-1x16A-T34-WM-PKG | urządzenie sterujące | Wilo-System SCe-HVAC | Sterowanie | Wilo | FR | 1 | SZT |  |  |  | szary | Karton | 1 | 1 | 1 | 400 | 210 | 400 | 450 | 270 | 490 | 21.1 | 22.5 | http://downloads-wilo-select.wilo.com/assets/WIB_WILO100227.jpg | //cms.media.wilo.com/dcipicxmlfeature/wilo_f_020000250000626100010092/8722715/wilo_f_020000250000626100010092_1.jpg |  |  |  |  | https://wilo.com/quick/PL/pl/articleNumber/2545262
6129 | 2545266 | 4048482651149 | Wilo-CTRL-SCe-HVAC-1x24A-T34-WM-PKG urządzenie sterujące | Urządzenie sterujące SCe-H-1x24A-T34-WM-PKG | 3444 | PG14 | 28 | K | 43905 | NIE | 26.51.70 | 85371091 | 0 | 1365 | 410 | Wilo-CTRL-SCe-HVAC-1x24A-T34-WM-PKG | urządzenie sterujące | Wilo-System SCe-HVAC | Sterowanie | Wilo | FR | 1 | SZT |  |  |  | szary | Karton | 1 | 1 | 1 | 400 | 210 | 400 | 450 | 270 | 490 | 21.1 | 22.5 | http://downloads-wilo-select.wilo.com/assets/WIB_WILO100227.jpg | //cms.media.wilo.com/dcipicxmlfeature/wilo_f_020000250000626100010092/8722715/wilo_f_020000250000626100010092_1.jpg |  |  |  |  | https://wilo.com/quick/PL/pl/articleNumber/2545266
6130 | 2545270 | 4048482651187 | Wilo-CTRL-SCe-HVAC-1x32A-T34-WM-PKG urządzenie sterujące | Urządzenie sterujące SCe-H-1x32A-T34-WM-PKG | 4032 | PG14 | 28 | K | 43905 | NIE | 26.51.70 | 85371091 | 0 | 1365 | 410 | Wilo-CTRL-SCe-HVAC-1x32A-T34-WM-PKG | urządzenie sterujące | Wilo-System SCe-HVAC | Sterowanie | Wilo | FR | 1 | SZT |  |  |  | szary | Karton | 1 | 1 | 1 | 400 | 210 | 400 | 450 | 270 | 490 | 21.1 | 22.5 | http://downloads-wilo-select.wilo.com/assets/WIB_WILO100227.jpg | //cms.media.wilo.com/dcipicxmlfeature/wilo_f_020000250000626100010092/8722715/wilo_f_020000250000626100010092_1.jpg |  |  |  |  | https://wilo.com/quick/PL/pl/articleNumber/2545270
6131 | 2545274 | 4048482651224 | Wilo-CTRL-SCe-HVAC-1x37,5A-T34-WM-PKG urządzenie sterujące | Urządzenie sterujące SCe-H-1x37,5A-T34-WM-PKG | 4143 | PG14 | 28 | K | 43905 | NIE | 26.51.70 | 85371091 | 0 | 1365 | 410 | Wilo-CTRL-SCe-HVAC-1x37,5A-T34-WM-PKG | urządzenie sterujące | Wilo-System SCe-HVAC | Sterowanie | Wilo | FR | 1 | SZT |  |  |  | szary | Karton | 1 | 1 | 1 | 400 | 210 | 400 | 450 | 270 | 490 | 21.1 | 22.5 | http://downloads-wilo-select.wilo.com/assets/WIB_WILO100227.jpg | //cms.media.wilo.com/dcipicxmlfeature/wilo_f_020000250000626100010092/8722715/wilo_f_020000250000626100010092_1.jpg |  |  |  |  | https://wilo.com/quick/PL/pl/articleNumber/2545274
6132 | 2545278 | 4048482651279 | Wilo-CTRL-SCe-HVAC-1x49A-T34-WM-PKG urządzenie sterujące | Urządzenie sterujące SCe-H-1x49A-T34-WM-PKG | 4181 | PG14 | 28 | K | 43905 | NIE | 26.51.70 | 85371091 | 0 | 1365 | 410 | Wilo-CTRL-SCe-HVAC-1x49A-T34-WM-PKG | urządzenie sterujące | Wilo-System SCe-HVAC | Sterowanie | Wilo | FR | 1 | SZT |  |  |  | szary | Karton | 1 | 1 | 1 | 400 | 210 | 400 | 450 | 270 | 490 | 22.5 | 23 | http://downloads-wilo-select.wilo.com/assets/WIB_WILO100227.jpg | //cms.media.wilo.com/dcipicxmlfeature/wilo_f_020000250000626100010092/8722715/wilo_f_020000250000626100010092_1.jpg |  |  |  |  | https://wilo.com/quick/PL/pl/articleNumber/2545278
6133 | 2545255 | 4048482651026 | Wilo-CTRL-SCe-HVAC-2x10A-T34-WM-PKG urządzenie sterujące | Urządzenie sterujące SCe-H-2x10A-T34-WM-PKG | 3729 | PG14 | 28 | K | 43905 | NIE | 26.51.70 | 85371091 | 0 | 1365 | 410 | Wilo-CTRL-SCe-HVAC-2x10A-T34-WM-PKG | urządzenie sterujące | Wilo-System SCe-HVAC | Sterowanie | Wilo | FR | 1 | SZT |  |  |  | szary | Karton | 1 | 1 | 1 | 400 | 210 | 400 | 450 | 270 | 490 | 21.1 | 22.3 | http://downloads-wilo-select.wilo.com/assets/WIB_WILO100227.jpg | //cms.media.wilo.com/dcipicxmlfeature/wilo_f_020000250000626100010092/8722715/wilo_f_020000250000626100010092_1.jpg |  |  |  |  | https://wilo.com/quick/PL/pl/articleNumber/2545255
6134 | 2545259 | 4048482651057 | Wilo-CTRL-SCe-HVAC-2x13A-T34-WM-PKG urządzenie sterujące | Urządzenie sterujące SCe-H-2x13A-T34-WM-PKG | 3408 | PG14 | 28 | K | 43905 | NIE | 26.51.70 | 85371091 | 0 | 1365 | 410 | Wilo-CTRL-SCe-HVAC-2x13A-T34-WM-PKG | urządzenie sterujące | Wilo-System SCe-HVAC | Sterowanie | Wilo | FR | 1 | SZT |  |  |  | szary | Karton | 1 | 1 | 1 | 400 | 210 | 400 | 450 | 270 | 490 | 21.4 | 22.8 | http://downloads-wilo-select.wilo.com/assets/WIB_WILO100227.jpg | //cms.media.wilo.com/dcipicxmlfeature/wilo_f_020000250000626100010092/8722715/wilo_f_020000250000626100010092_1.jpg |  |  |  |  | https://wilo.com/quick/PL/pl/articleNumber/2545259
6135 | 2545263 | 4048482651118 | Wilo-CTRL-SCe-HVAC-2x16A-T34-WM-PKG urządzenie sterujące | Urządzenie sterujące SCe-H-2x16A-T34-WM-PKG | 3596 | PG14 | 28 | K | 43905 | NIE | 26.51.70 | 85371091 | 0 | 1365 | 410 | Wilo-CTRL-SCe-HVAC-2x16A-T34-WM-PKG | urządzenie sterujące | Wilo-System SCe-HVAC | Sterowanie | Wilo | FR | 1 | SZT |  |  |  | szary | Karton | 1 | 1 | 1 | 400 | 210 | 400 | 450 | 270 | 490 | 21.6 | 23 | http://downloads-wilo-select.wilo.com/assets/WIB_WILO100227.jpg | //cms.media.wilo.com/dcipicxmlfeature/wilo_f_020000250000626100010092/8722715/wilo_f_020000250000626100010092_1.jpg |  |  |  |  | https://wilo.com/quick/PL/pl/articleNumber/2545263
6136 | 2545267 | 4048482651156 | Wilo-CTRL-SCe-HVAC-2x24A-T34-WM-PKG urządzenie sterujące | Urządzenie sterujące SCe-H-2x24A-T34-WM-PKG | 3930 | PG14 | 28 | K | 43905 | NIE | 26.51.70 | 85371091 | 0 | 1365 | 410 | Wilo-CTRL-SCe-HVAC-2x24A-T34-WM-PKG | urządzenie sterujące | Wilo-System SCe-HVAC | Sterowanie | Wilo | FR | 1 | SZT |  |  |  | szary | Karton | 1 | 1 | 1 | 400 | 210 | 400 | 450 | 270 | 490 | 21.6 | 23 | http://downloads-wilo-select.wilo.com/assets/WIB_WILO100227.jpg | //cms.media.wilo.com/dcipicxmlfeature/wilo_f_020000250000626100010092/8722715/wilo_f_020000250000626100010092_1.jpg |  |  |  |  | https://wilo.com/quick/PL/pl/articleNumber/2545267
6137 | 2545271 | 4048482651194 | Wilo-CTRL-SCe-HVAC-2x32A-T34-WM-PKG urządzenie sterujące | Urządzenie sterujące SCe-H-2x32A-T34-WM-PKG | 4921 | PG14 | 28 | K | 43905 | NIE | 26.51.70 | 85371091 | 0 | 1365 | 410 | Wilo-CTRL-SCe-HVAC-2x32A-T34-WM-PKG | urządzenie sterujące | Wilo-System SCe-HVAC | Sterowanie | Wilo | FR | 1 | SZT |  |  |  | szary | Karton | 1 | 1 | 1 | 400 | 210 | 400 | 450 | 270 | 490 | 21.6 | 23 | http://downloads-wilo-select.wilo.com/assets/WIB_WILO100227.jpg | //cms.media.wilo.com/dcipicxmlfeature/wilo_f_020000250000626100010092/8722715/wilo_f_020000250000626100010092_1.jpg |  |  |  |  | https://wilo.com/quick/PL/pl/articleNumber/2545271
6138 | 2545275 | 4048482651231 | Wilo-CTRL-SCe-HVAC-2x37,5A-T34-WM-PKG urządzenie sterujące | Urządzenie sterujące SCe-H-2x37,5A-T34-WM-PKG | 5126 | PG14 | 28 | K | 43905 | NIE | 26.51.70 | 85371091 | 0 | 1365 | 410 | Wilo-CTRL-SCe-HVAC-2x37,5A-T34-WM-PKG | urządzenie sterujące | Wilo-System SCe-HVAC | Sterowanie | Wilo | FR | 1 | SZT |  |  |  | szary | Karton | 1 | 1 | 1 | 400 | 210 | 400 | 450 | 270 | 490 | 21.6 | 23 | http://downloads-wilo-select.wilo.com/assets/WIB_WILO100227.jpg | //cms.media.wilo.com/dcipicxmlfeature/wilo_f_020000250000626100010092/8722715/wilo_f_020000250000626100010092_1.jpg |  |  |  |  | https://wilo.com/quick/PL/pl/articleNumber/2545275
6139 | 2545279 | 4048482651286 | Wilo-CTRL-SCe-HVAC-2x49A-T34-WM-PKG urządzenie sterujące | Urządzenie sterujące SCe-H-2x49A-T34-WM-PKG | 5475 | PG14 | 28 | K | 43905 | NIE | 26.51.70 | 85371091 | 0 | 1365 | 410 | Wilo-CTRL-SCe-HVAC-2x49A-T34-WM-PKG | urządzenie sterujące | Wilo-System SCe-HVAC | Sterowanie | Wilo | FR | 1 | SZT |  |  |  | szary | Karton | 1 | 1 | 1 | 400 | 210 | 400 | 450 | 270 | 490 | 23 | 23.5 | http://downloads-wilo-select.wilo.com/assets/WIB_WILO100227.jpg | //cms.media.wilo.com/dcipicxmlfeature/wilo_f_020000250000626100010092/8722715/wilo_f_020000250000626100010092_1.jpg |  |  |  |  | https://wilo.com/quick/PL/pl/articleNumber/2545279
6140 | 2545256 | 4048482651033 | Wilo-CTRL-SCe-HVAC-3x10A-T34-WM-PKG urządzenie sterujące | Urządzenie sterujące SCe-H-3x10A-T34-WM-PKG | 3087 | PG14 | 28 | K | 43905 | NIE | 26.51.70 | 85371091 | 0 | 1365 | 410 | Wilo-CTRL-SCe-HVAC-3x10A-T34-WM-PKG | urządzenie sterujące | Wilo-System SCe-HVAC | Sterowanie | Wilo | DE | 1 | SZT |  |  |  | szary | Karton | 1 | 1 | 1 | 400 | 210 | 400 | 450 | 270 | 490 | 21.6 | 22.8 | http://downloads-wilo-select.wilo.com/assets/WIB_WILO100227.jpg | //cms.media.wilo.com/dcipicxmlfeature/wilo_f_020000250000626100010092/8722715/wilo_f_020000250000626100010092_1.jpg | 2538534 |  |  |  | https://wilo.com/quick/PL/pl/articleNumber/2545256
6141 | 2545260 | 4048482651071 | Wilo-CTRL-SCe-HVAC-3x13A-T34-WM-PKG urządzenie sterujące | Urządzenie sterujące SCe-H-3x13A-T34-WM-PKG | 3618 | PG14 | 28 | K | 43905 | NIE | 26.51.70 | 85371091 | 0 | 1365 | 410 | Wilo-CTRL-SCe-HVAC-3x13A-T34-WM-PKG | urządzenie sterujące | Wilo-System SCe-HVAC | Sterowanie | Wilo | FR | 1 | SZT |  |  |  | szary | Karton | 1 | 1 | 1 | 400 | 210 | 400 | 450 | 270 | 490 | 21.9 | 23.3 | http://downloads-wilo-select.wilo.com/assets/WIB_WILO100227.jpg | //cms.media.wilo.com/dcipicxmlfeature/wilo_f_020000250000626100010092/8722715/wilo_f_020000250000626100010092_1.jpg | 2538541 |  |  |  | https://wilo.com/quick/PL/pl/articleNumber/2545260
6142 | 2545264 | 4048482651125 | Wilo-CTRL-SCe-HVAC-3x16A-T34-WM-PKG urządzenie sterujące | Urządzenie sterujące SCe-H-3x16A-T34-WM-PKG | 3909 | PG14 | 28 | K | 43905 | NIE | 26.51.70 | 85371091 | 0 | 1365 | 410 | Wilo-CTRL-SCe-HVAC-3x16A-T34-WM-PKG | urządzenie sterujące | Wilo-System SCe-HVAC | Sterowanie | Wilo | FR | 1 | SZT |  |  |  | szary | Karton | 1 | 1 | 1 | 400 | 210 | 400 | 450 | 270 | 490 | 22.1 | 23.5 | http://downloads-wilo-select.wilo.com/assets/WIB_WILO100227.jpg | //cms.media.wilo.com/dcipicxmlfeature/wilo_f_020000250000626100010092/8722715/wilo_f_020000250000626100010092_1.jpg | 2538545 |  |  |  | https://wilo.com/quick/PL/pl/articleNumber/2545264
6143 | 2545268 | 4048482651163 | Wilo-CTRL-SCe-HVAC-3x24A-T34-WM-PKG urządzenie sterujące | Urządzenie sterujące SCe-H-3x24A-T34-WM-PKG | 7689 | PG14 | 28 | K | 43905 | NIE | 26.51.70 | 85371091 | 0 | 1365 | 410 | Wilo-CTRL-SCe-HVAC-3x24A-T34-WM-PKG | urządzenie sterujące | Wilo-System SCe-HVAC | Sterowanie | Wilo | FR | 1 | SZT |  |  |  | szary | Karton | 1 | 1 | 1 | 600 | 210 | 600 | 670 | 340 | 690 | 22.9 | 24.3 | http://downloads-wilo-select.wilo.com/assets/WIB_WILO100227.jpg | //cms.media.wilo.com/dcipicxmlfeature/wilo_f_020000250000626100010092/8722715/wilo_f_020000250000626100010092_1.jpg | 2538549 |  |  |  | https://wilo.com/quick/PL/pl/articleNumber/2545268
6144 | 2545272 | 4048482651200 | Wilo-CTRL-SCe-HVAC-3x32A-T34-WM-PKG urządzenie sterujące | Urządzenie sterujące SCe-H-3x32A-T34-WM-PKG | 9722 | PG14 | 28 | K | 43905 | NIE | 26.51.70 | 85371091 | 0 | 1365 | 410 | Wilo-CTRL-SCe-HVAC-3x32A-T34-WM-PKG | urządzenie sterujące | Wilo-System SCe-HVAC | Sterowanie | Wilo | FR | 1 | SZT |  |  |  | szary | Karton | 1 | 1 | 1 | 600 | 210 | 600 | 670 | 340 | 690 | 22.9 | 24.3 | http://downloads-wilo-select.wilo.com/assets/WIB_WILO100227.jpg | //cms.media.wilo.com/dcipicxmlfeature/wilo_f_020000250000626100010092/8722715/wilo_f_020000250000626100010092_1.jpg |  |  |  |  | https://wilo.com/quick/PL/pl/articleNumber/2545272
6145 | 2545276 | 4048482651248 | Wilo-CTRL-SCe-HVAC-3x37,5A-T34-WM-PKG urządzenie sterujące | Urządzenie sterujące SCe-H-3x37,5A-T34-WM-PKG | 10331 | PG14 | 28 | K | 43905 | NIE | 26.51.70 | 85371091 | 0 | 1365 | 410 | Wilo-CTRL-SCe-HVAC-3x37,5A-T34-WM-PKG | urządzenie sterujące | Wilo-System SCe-HVAC | Sterowanie | Wilo | FR | 1 | SZT |  |  |  | szary | Karton | 1 | 1 | 1 | 600 | 210 | 600 | 670 | 340 | 690 | 22.9 | 24.3 | http://downloads-wilo-select.wilo.com/assets/WIB_WILO100227.jpg | //cms.media.wilo.com/dcipicxmlfeature/wilo_f_020000250000626100010092/8722715/wilo_f_020000250000626100010092_1.jpg |  |  |  |  | https://wilo.com/quick/PL/pl/articleNumber/2545276
6146 | 2545280 | 4048482651309 | Wilo-CTRL-SCe-HVAC-3x49A-T34-WM-PKG urządzenie sterujące | Urządzenie sterujące SCe-H-3x49A-T34-WM-PKG | 10434 | PG14 | 28 | K | 43905 | NIE | 26.51.70 | 85371091 | 0 | 1365 | 410 | Wilo-CTRL-SCe-HVAC-3x49A-T34-WM-PKG | urządzenie sterujące | Wilo-System SCe-HVAC | Sterowanie | Wilo | FR | 1 | SZT |  |  |  | szary | Karton | 1 | 1 | 1 | 600 | 210 | 600 | 670 | 340 | 690 | 23.5 | 25 | http://downloads-wilo-select.wilo.com/assets/WIB_WILO100227.jpg | //cms.media.wilo.com/dcipicxmlfeature/wilo_f_020000250000626100010092/8722715/wilo_f_020000250000626100010092_1.jpg | 2538561 |  |  |  | https://wilo.com/quick/PL/pl/articleNumber/2545280
6147 | 2545257 | 4048482651040 | Wilo-CTRL-SCe-HVAC-4x10A-T34-WM-PKG urządzenie sterujące | Urządzenie sterujące SCe-H-4x10A-T34-WM-PKG | 3224 | PG14 | 28 | K | 43905 | NIE | 26.51.70 | 85371091 | 0 | 1365 | 410 | Wilo-CTRL-SCe-HVAC-4x10A-T34-WM-PKG | urządzenie sterujące | Wilo-System SCe-HVAC | Sterowanie | Wilo | FR | 1 | SZT |  |  |  | szary | Karton | 1 | 1 | 1 | 400 | 210 | 400 | 450 | 270 | 490 | 22.1 | 23.3 | http://downloads-wilo-select.wilo.com/assets/WIB_WILO100227.jpg | //cms.media.wilo.com/dcipicxmlfeature/wilo_f_020000250000626100010092/8722715/wilo_f_020000250000626100010092_1.jpg |  |  |  |  | https://wilo.com/quick/PL/pl/articleNumber/2545257
6148 | 2545261 | 4048482651088 | Wilo-CTRL-SCe-HVAC-4x13A-T34-WM-PKG urządzenie sterujące | Urządzenie sterujące SCe-H-4x13A-T34-WM-PKG | 3790 | PG14 | 28 | K | 43905 | NIE | 26.51.70 | 85371091 | 0 | 1365 | 410 | Wilo-CTRL-SCe-HVAC-4x13A-T34-WM-PKG | urządzenie sterujące | Wilo-System SCe-HVAC | Sterowanie | Wilo | FR | 1 | SZT |  |  |  | szary | Karton | 1 | 1 | 1 | 400 | 210 | 400 | 450 | 270 | 490 | 22.4 | 23.8 | http://downloads-wilo-select.wilo.com/assets/WIB_WILO100227.jpg | //cms.media.wilo.com/dcipicxmlfeature/wilo_f_020000250000626100010092/8722715/wilo_f_020000250000626100010092_1.jpg |  |  |  |  | https://wilo.com/quick/PL/pl/articleNumber/2545261
6149 | 2545265 | 4048482651132 | Wilo-CTRL-SCe-HVAC-4x16A-T34-WM-PKG urządzenie sterujące | Urządzenie sterujące SCe-H-4x16A-T34-WM-PKG | 4181 | PG14 | 28 | K | 43905 | NIE | 26.51.70 | 85371091 | 0 | 1365 | 410 | Wilo-CTRL-SCe-HVAC-4x16A-T34-WM-PKG | urządzenie sterujące | Wilo-System SCe-HVAC | Sterowanie | Wilo | FR | 1 | SZT |  |  |  | szary | Karton | 1 | 1 | 1 | 400 | 210 | 400 | 450 | 270 | 490 | 22.6 | 24 | http://downloads-wilo-select.wilo.com/assets/WIB_WILO100227.jpg | //cms.media.wilo.com/dcipicxmlfeature/wilo_f_020000250000626100010092/8722715/wilo_f_020000250000626100010092_1.jpg |  |  |  |  | https://wilo.com/quick/PL/pl/articleNumber/2545265
6150 | 2545269 | 4048482651170 | Wilo-CTRL-SCe-HVAC-4x24A-T34-WM-PKG urządzenie sterujące | Urządzenie sterujące SCe-H-4x24A-T34-WM-PKG | 8838 | PG14 | 28 | K | 43905 | NIE | 26.51.70 | 85371091 | 0 | 1365 | 410 | Wilo-CTRL-SCe-HVAC-4x24A-T34-WM-PKG | urządzenie sterujące | Wilo-System SCe-HVAC | Sterowanie | Wilo | FR | 1 | SZT |  |  |  | szary | Karton | 1 | 1 | 1 | 600 | 210 | 600 | 670 | 340 | 690 | 23.4 | 24.8 | http://downloads-wilo-select.wilo.com/assets/WIB_WILO100227.jpg | //cms.media.wilo.com/dcipicxmlfeature/wilo_f_020000250000626100010092/8722715/wilo_f_020000250000626100010092_1.jpg |  |  |  |  | https://wilo.com/quick/PL/pl/articleNumber/2545269
6151 | 2545273 | 4048482651217 | Wilo-CTRL-SCe-HVAC-4x32A-T34-WM-PKG urządzenie sterujące | Urządzenie sterujące SCe-H-4x32A-T34-WM-PKG | 11155 | PG14 | 28 | K | 43905 | NIE | 26.51.70 | 85371091 | 0 | 1365 | 410 | Wilo-CTRL-SCe-HVAC-4x32A-T34-WM-PKG | urządzenie sterujące | Wilo-System SCe-HVAC | Sterowanie | Wilo | FR | 1 | SZT |  |  |  | szary | Karton | 1 | 1 | 1 | 600 | 210 | 600 | 670 | 340 | 690 | 23.4 | 24.8 | http://downloads-wilo-select.wilo.com/assets/WIB_WILO100227.jpg | //cms.media.wilo.com/dcipicxmlfeature/wilo_f_020000250000626100010092/8722715/wilo_f_020000250000626100010092_1.jpg |  |  |  |  | https://wilo.com/quick/PL/pl/articleNumber/2545273
6152 | 2545277 | 4048482651255 | Wilo-CTRL-SCe-HVAC-4x37,5A-T34-WM-PKG urządzenie sterujące | Urządzenie sterujące SCe-H-4x37,5A-T34-WM-PKG | 11405 | PG14 | 28 | K | 43905 | NIE | 26.51.70 | 85371091 | 0 | 1365 | 410 | Wilo-CTRL-SCe-HVAC-4x37,5A-T34-WM-PKG | urządzenie sterujące | Wilo-System SCe-HVAC | Sterowanie | Wilo | FR | 1 | SZT |  |  |  | szary | Karton | 1 | 1 | 1 | 600 | 210 | 600 | 670 | 340 | 690 | 23.4 | 24.8 | http://downloads-wilo-select.wilo.com/assets/WIB_WILO100227.jpg | //cms.media.wilo.com/dcipicxmlfeature/wilo_f_020000250000626100010092/8722715/wilo_f_020000250000626100010092_1.jpg |  |  |  |  | https://wilo.com/quick/PL/pl/articleNumber/2545277
6153 | 2545281 | 4048482651316 | Wilo-CTRL-SCe-HVAC-4x49A-T34-WM-PKG urządzenie sterujące | Urządzenie sterujące SCe-H-4x49A-T34-WM-PKG | 13358 | PG14 | 28 | K | 43905 | NIE | 26.51.70 | 85371091 | 0 | 1365 | 410 | Wilo-CTRL-SCe-HVAC-4x49A-T34-WM-PKG | urządzenie sterujące | Wilo-System SCe-HVAC | Sterowanie | Wilo | FR | 1 | SZT |  |  |  | szary | Karton | 1 | 1 | 1 | 600 | 210 | 600 | 670 | 340 | 690 | 24 | 25.5 | http://downloads-wilo-select.wilo.com/assets/WIB_WILO100227.jpg | //cms.media.wilo.com/dcipicxmlfeature/wilo_f_020000250000626100010092/8722715/wilo_f_020000250000626100010092_1.jpg |  |  |  |  | https://wilo.com/quick/PL/pl/articleNumber/2545281
6154 | 2545479 | 4048482653099 | Wilo-CTRL-SC-H-2x24A-T34-SD-FC-BM-PKG urządzenie sterujące | Urządzenie sterujące Wilo-CTRL-SC-H-2x24A-T34-SD-FC-BM-PKG do cyfrowej bezstopniowej regulacji wydajności układów jedno- i wielopompowych do zastosowań w ogrzewnictwie, klimatyzacji i wentylacji, | 23565 | PG14 | 28 | K | 43905 | NIE | 26.51.70 | 85371091 | 0 | 1366 | 410 | Wilo-CTRL-SC-H-2x24A-T34-SD-FC-BM-PKG | urządzenie sterujące | Wilo-SC/SC-FC-HVAC system | Sterowanie | Wilo | FR | 1 | SZT |  |  |  | szary | Europaleta | 1 | 1 | 1 | 800 | 400 | 1900 | 1200 | 800 | 2050 | 173 | 178 | http://downloads-wilo-select.wilo.com/assets/WIB_WILO100227.jpg | //cms.media.wilo.com/dcipicxmlfeature/wilo_f_020000250000626100010092/8722715/wilo_f_020000250000626100010092_1.jpg | 2538761 |  |  |  | https://wilo.com/quick/PL/pl/articleNumber/2545479
6155 | 2545426 | 4048482651347 | Wilo-CTRL-SC-HVAC-1x1,6A-T34-DOL-FC-WM-PKG urządzenie sterujące | Urządzenie sterujące SC-H-1x1,6A-T34-DOL-FC-WM-PKG do cyfrowej bezstopniowej regulacji wydajności układów jedno- i wielopompowych do zastosowań w ogrzewnictwie, klimatyzacji i wentylacji, | 8787 | PG14 | 28 | K | 43905 | NIE | 26.51.70 | 85371091 | 0 | 1366 | 410 | Wilo-CTRL-SC-HVAC-1x1,6A-T34-DOL-FC-WM-PKG | urządzenie sterujące | Wilo-SC/SC-FC-HVAC system | Sterowanie | Wilo | FR | 1 | SZT |  |  |  | szary | Karton | 1 | 1 | 1 | 600 | 250 | 760 | 690 | 320 | 840 | 46 | 48 | http://downloads-wilo-select.wilo.com/assets/WIB_WILO100227.jpg | //cms.media.wilo.com/dcipicxmlfeature/wilo_f_020000250000626100010092/8722715/wilo_f_020000250000626100010092_1.jpg | 2538708 |  |  |  | https://wilo.com/quick/PL/pl/articleNumber/2545426
6156 | 2545310 | 4048482656281 | Wilo-CTRL-SC-HVAC-1x1,6A-T34-DOL-WM-PKG urządzenie sterujące | Urządzenie sterujące SC-H-1x1,6A-T34-DOL-WM-PKG do cyfrowej bezstopniowej regulacji wydajności układów jedno- i wielopompowych do zastosowań w ogrzewnictwie, klimatyzacji i wentylacji, do cyfrowej bezstopniowej regulacji wydajności układów jedno- i wielopompowych do zastosowań w ogrzewnictwie, klimatyzacji i wentylacji | 4376 | PG14 | 28 | K | 43905 | NIE | 26.51.70 | 85371091 | 0 | 1366 | 410 | Wilo-CTRL-SC-HVAC-1x1,6A-T34-DOL-WM-PKG | urządzenie sterujące | Wilo-SC/SC-FC-HVAC system | Sterowanie | Wilo | FR | 1 | SZT |  |  |  | szary | Karton | 1 | 1 | 1 | 380 | 210 | 600 | 500 | 270 | 650 | 22.5 | 24.5 | http://downloads-wilo-select.wilo.com/assets/WIB_WILO100227.jpg | //cms.media.wilo.com/dcipicxmlfeature/wilo_f_020000250000626100010092/8722715/wilo_f_020000250000626100010092_1.jpg | 2538596 |  |  |  | https://wilo.com/quick/PL/pl/articleNumber/2545310
6157 | 2545442 | 4048482651590 | Wilo-CTRL-SC-HVAC-1x10A-T34-DOL-FC-WM-PKG urządzenie sterujące | Urządzenie sterujące SC-H-1x10A-T34-DOL-FC-WM-PKG do cyfrowej bezstopniowej regulacji wydajności układów jedno- i wielopompowych do zastosowań w ogrzewnictwie, klimatyzacji i wentylacji, | 11474 | PG14 | 28 | K | 43905 | NIE | 26.51.70 | 85371091 | 0 | 1366 | 410 | Wilo-CTRL-SC-HVAC-1x10A-T34-DOL-FC-WM-PKG | urządzenie sterujące | Wilo-SC/SC-FC-HVAC system | Sterowanie | Wilo | FR | 1 | SZT |  |  |  | szary | Karton | 1 | 1 | 1 | 600 | 250 | 760 | 690 | 320 | 840 | 56 | 60 | http://downloads-wilo-select.wilo.com/assets/WIB_WILO100227.jpg | //cms.media.wilo.com/dcipicxmlfeature/wilo_f_020000250000626100010092/8722715/wilo_f_020000250000626100010092_1.jpg |  |  |  |  | https://wilo.com/quick/PL/pl/articleNumber/2545442
6158 | 2545326 | 4048482658186 | Wilo-CTRL-SC-HVAC-1x10A-T34-DOL-WM-PKG urządzenie sterujące | Urządzenie sterujące SC-H-1x10A-T34-DOL-WM-PKG do cyfrowej bezstopniowej regulacji wydajności układów jedno- i wielopompowych do zastosowań w ogrzewnictwie, klimatyzacji i wentylacji, | 5277 | PG14 | 28 | K | 43905 | NIE | 26.51.70 | 85371091 | 0 | 1366 | 410 | Wilo-CTRL-SC-HVAC-1x10A-T34-DOL-WM-PKG | urządzenie sterujące | Wilo-SC/SC-FC-HVAC system | Sterowanie | Wilo | FR | 1 | SZT |  |  |  | szary | Karton | 1 | 1 | 1 | 380 | 210 | 600 | 500 | 270 | 650 | 22.5 | 24.5 | http://downloads-wilo-select.wilo.com/assets/WIB_WILO100227.jpg | //cms.media.wilo.com/dcipicxmlfeature/wilo_f_020000250000626100010092/8722715/wilo_f_020000250000626100010092_1.jpg |  |  |  |  | https://wilo.com/quick/PL/pl/articleNumber/2545326
6159 | 2545446 | 4048482651637 | Wilo-CTRL-SC-HVAC-1x12A-T34-DOL-FC-BM-PKG urządzenie sterujące | Urządzenie sterujące SC-H-1x12A-T34-DOL-FC-BM-PKG do cyfrowej bezstopniowej regulacji wydajności układów jedno- i wielopompowych do zastosowań w ogrzewnictwie, klimatyzacji i wentylacji, | 16349 | PG14 | 28 | K | 43905 | NIE | 26.51.70 | 85371091 | 0 | 1366 | 410 | Wilo-CTRL-SC-HVAC-1x12A-T34-DOL-FC-BM-PKG | urządzenie sterujące | Wilo-SC/SC-FC-HVAC system | Sterowanie | Wilo | FR | 1 | SZT |  |  |  | szary | Europaleta | 1 | 1 | 1 | 600 | 400 | 1900 | 1200 | 800 | 2050 | 137 | 141 | http://downloads-wilo-select.wilo.com/assets/WIB_WILO100227.jpg | //cms.media.wilo.com/dcipicxmlfeature/wilo_f_020000250000626100010092/8722715/wilo_f_020000250000626100010092_1.jpg | 2538736 |  |  |  | https://wilo.com/quick/PL/pl/articleNumber/2545446
6160 | 2545330 | 4048482659022 | Wilo-CTRL-SC-HVAC-1x12A-T34-DOL-WM-PKG urządzenie sterujące | Urządzenie sterujące SC-H-1x12A-T34-DOL-WM-PKG do cyfrowej bezstopniowej regulacji wydajności układów jedno- i wielopompowych do zastosowań w ogrzewnictwie, klimatyzacji i wentylacji, | 4499 | PG14 | 28 | K | 43905 | NIE | 26.51.70 | 85371091 | 0 | 1366 | 410 | Wilo-CTRL-SC-HVAC-1x12A-T34-DOL-WM-PKG | urządzenie sterujące | Wilo-SC/SC-FC-HVAC system | Sterowanie | Wilo | FR | 1 | SZT |  |  |  | szary | Karton | 1 | 1 | 1 | 380 | 210 | 600 | 500 | 270 | 650 | 22.5 | 24.5 | http://downloads-wilo-select.wilo.com/assets/WIB_WILO100227.jpg | //cms.media.wilo.com/dcipicxmlfeature/wilo_f_020000250000626100010092/8722715/wilo_f_020000250000626100010092_1.jpg |  |  |  |  | https://wilo.com/quick/PL/pl/articleNumber/2545330
6161 | 2545466 | 4048482651842 | Wilo-CTRL-SC-HVAC-1x13A-T34-SD-FC-BM-PKG urządzenie sterujące | Urządzenie sterujące SC-H-1x13A-T34-SD-FC-BM-PKG do cyfrowej bezstopniowej regulacji wydajności układów jedno- i wielopompowych do zastosowań w ogrzewnictwie, klimatyzacji i wentylacji, | 18172 | PG14 | 28 | K | 43905 | NIE | 26.51.70 | 85371091 | 0 | 1366 | 410 | Wilo-CTRL-SC-HVAC-1x13A-T34-SD-FC-BM-PKG | urządzenie sterujące | Wilo-SC/SC-FC-HVAC system | Sterowanie | Wilo | FR | 1 | SZT |  |  |  | szary | Europaleta | 1 | 1 | 1 | 600 | 400 | 1900 | 1200 | 800 | 2050 | 141 | 146 | http://downloads-wilo-select.wilo.com/assets/WIB_WILO100227.jpg | //cms.media.wilo.com/dcipicxmlfeature/wilo_f_020000250000626100010092/8722715/wilo_f_020000250000626100010092_1.jpg | 2538752 |  |  |  | https://wilo.com/quick/PL/pl/articleNumber/2545466
6162 | 2545350 | 4048482306346 | Wilo-CTRL-SC-HVAC-1x13A-T34-SD-WM-PKG urządzenie sterujące | Urządzenie sterujące SC-H-1x13A-T34-SD-WM-PKG do cyfrowej bezstopniowej regulacji wydajności układów jedno- i wielopompowych do zastosowań w ogrzewnictwie, klimatyzacji i wentylacji, | 5494 | PG14 | 28 | K | 43905 | NIE | 26.51.70 | 85371091 | 0 | 1366 | 410 | Wilo-CTRL-SC-HVAC-1x13A-T34-SD-WM-PKG | urządzenie sterujące | Wilo-SC/SC-FC-HVAC system | Sterowanie | Wilo | FR | 1 | SZT |  |  |  | szary | Karton | 1 | 1 | 1 | 600 | 210 | 600 | 670 | 340 | 690 | 30.5 | 34.5 | http://downloads-wilo-select.wilo.com/assets/WIB_WILO100227.jpg | //cms.media.wilo.com/dcipicxmlfeature/wilo_f_020000250000626100010092/8722715/wilo_f_020000250000626100010092_1.jpg | 2538676 |  |  |  | https://wilo.com/quick/PL/pl/articleNumber/2545350
6163 | 2545450 | 4048482651682 | Wilo-CTRL-SC-HVAC-1x16A-T34-DOL-FC-BM-PKG urządzenie sterujące | Urządzenie sterujące SC-H-1x16A-T34-DOL-FC-BM-PKG do cyfrowej bezstopniowej regulacji wydajności układów jedno- i wielopompowych do zastosowań w ogrzewnictwie, klimatyzacji i wentylacji, | 17557 | PG14 | 28 | K | 43905 | NIE | 26.51.70 | 85371091 | 0 | 1366 | 410 | Wilo-CTRL-SC-HVAC-1x16A-T34-DOL-FC-BM-PKG | urządzenie sterujące | Wilo-SC/SC-FC-HVAC system | Sterowanie | Wilo | FR | 1 | SZT |  |  |  | szary | Europaleta | 1 | 1 | 1 | 600 | 400 | 1900 | 1200 | 800 | 2050 | 136 | 141 | http://downloads-wilo-select.wilo.com/assets/WIB_WILO100227.jpg | //cms.media.wilo.com/dcipicxmlfeature/wilo_f_020000250000626100010092/8722715/wilo_f_020000250000626100010092_1.jpg | 2538740 |  |  |  | https://wilo.com/quick/PL/pl/articleNumber/2545450
6164 | 2545334 | 4048482659077 | Wilo-CTRL-SC-HVAC-1x16A-T34-DOL-WM-PKG urządzenie sterujące | Urządzenie sterujące SC-H-1x16A-T34-DOL-WM-PKG do cyfrowej bezstopniowej regulacji wydajności układów jedno- i wielopompowych do zastosowań w ogrzewnictwie, klimatyzacji i wentylacji, | 4682 | PG14 | 28 | K | 43905 | NIE | 26.51.70 | 85371091 | 0 | 1366 | 410 | Wilo-CTRL-SC-HVAC-1x16A-T34-DOL-WM-PKG | urządzenie sterujące | Wilo-SC/SC-FC-HVAC system | Sterowanie | Wilo | DE | 1 | SZT |  |  |  | szary | Karton | 1 | 1 | 1 | 600 | 210 | 600 | 670 | 340 | 690 | 29.5 | 33.5 | http://downloads-wilo-select.wilo.com/assets/WIB_WILO100227.jpg | //cms.media.wilo.com/dcipicxmlfeature/wilo_f_020000250000626100010092/8722715/wilo_f_020000250000626100010092_1.jpg | 2538624 |  |  |  | https://wilo.com/quick/PL/pl/articleNumber/2545334
6165 | 2545470 | 4048482652757 | Wilo-CTRL-SC-HVAC-1x16A-T34-SD-FC-BM-PKG urządzenie sterujące | Urządzenie sterujące SC-H-1x16A-T34-SD-FC-BM-PKG do cyfrowej bezstopniowej regulacji wydajności układów jedno- i wielopompowych do zastosowań w ogrzewnictwie, klimatyzacji i wentylacji, | 18630 | PG14 | 28 | K | 43905 | NIE | 26.51.70 | 85371091 | 0 | 1366 | 410 | Wilo-CTRL-SC-HVAC-1x16A-T34-SD-FC-BM-PKG | urządzenie sterujące | Wilo-SC/SC-FC-HVAC system | Sterowanie | Wilo | FR | 1 | SZT |  |  |  | szary | Europaleta | 1 | 1 | 1 | 600 | 400 | 1900 | 1200 | 800 | 2050 | 143 | 148 | http://downloads-wilo-select.wilo.com/assets/WIB_WILO100227.jpg | //cms.media.wilo.com/dcipicxmlfeature/wilo_f_020000250000626100010092/8722715/wilo_f_020000250000626100010092_1.jpg | 2538756 |  |  |  | https://wilo.com/quick/PL/pl/articleNumber/2545470
6166 | 2545354 | 4048482659350 | Wilo-CTRL-SC-HVAC-1x16A-T34-SD-WM-PKG urządzenie sterujące | Urządzenie sterujące SC-H-1x16A-T34-SD-WM-PKG do cyfrowej bezstopniowej regulacji wydajności układów jedno- i wielopompowych do zastosowań w ogrzewnictwie, klimatyzacji i wentylacji, | 5661 | PG14 | 28 | K | 43905 | NIE | 26.51.70 | 85371091 | 0 | 1366 | 410 | Wilo-CTRL-SC-HVAC-1x16A-T34-SD-WM-PKG | urządzenie sterujące | Wilo-SC/SC-FC-HVAC system | Sterowanie | Wilo | FR | 1 | SZT |  |  |  | szary | Karton | 1 | 1 | 1 | 600 | 210 | 600 | 670 | 340 | 690 | 30.5 | 34.5 | http://downloads-wilo-select.wilo.com/assets/WIB_WILO100227.jpg | //cms.media.wilo.com/dcipicxmlfeature/wilo_f_020000250000626100010092/8722715/wilo_f_020000250000626100010092_1.jpg | 2538680 |  |  |  | https://wilo.com/quick/PL/pl/articleNumber/2545354
6167 | 2545430 | 4048482651385 | Wilo-CTRL-SC-HVAC-1x2,4A-T34-DOL-FC-WM-PKG urządzenie sterujące | Urządzenie sterujące SC-H-1x2,4A-T34-DOL-FC-WM-PKG do cyfrowej bezstopniowej regulacji wydajności układów jedno- i wielopompowych do zastosowań w ogrzewnictwie, klimatyzacji i wentylacji, | 8809 | PG14 | 28 | K | 43905 | NIE | 26.51.70 | 85371091 | 0 | 1366 | 410 | Wilo-CTRL-SC-HVAC-1x2,4A-T34-DOL-FC-WM-PKG | urządzenie sterujące | Wilo-SC/SC-FC-HVAC system | Sterowanie | Wilo | FR | 1 | SZT |  |  |  | szary | Karton | 1 | 1 | 1 | 600 | 250 | 760 | 690 | 320 | 840 | 46 | 48 | http://downloads-wilo-select.wilo.com/assets/WIB_WILO100227.jpg | //cms.media.wilo.com/dcipicxmlfeature/wilo_f_020000250000626100010092/8722715/wilo_f_020000250000626100010092_1.jpg | 2538712 |  |  |  | https://wilo.com/quick/PL/pl/articleNumber/2545430
6168 | 2545314 | 4048482658391 | Wilo-CTRL-SC-HVAC-1x2,4A-T34-DOL-WM-PKG urządzenie sterujące | Urządzenie sterujące SC-H-1x2,4A-T34-DOL-WM-PKG do cyfrowej bezstopniowej regulacji wydajności układów jedno- i wielopompowych do zastosowań w ogrzewnictwie, klimatyzacji i wentylacji, | 4376 | PG14 | 28 | K | 43905 | NIE | 26.51.70 | 85371091 | 0 | 1366 | 410 | Wilo-CTRL-SC-HVAC-1x2,4A-T34-DOL-WM-PKG | urządzenie sterujące | Wilo-SC/SC-FC-HVAC system | Sterowanie | Wilo | FR | 1 | SZT |  |  |  | szary | Karton | 1 | 1 | 1 | 380 | 210 | 600 | 500 | 270 | 690 | 22.5 | 24.5 | http://downloads-wilo-select.wilo.com/assets/WIB_WILO100227.jpg | //cms.media.wilo.com/dcipicxmlfeature/wilo_f_020000250000626100010092/8722715/wilo_f_020000250000626100010092_1.jpg | 2538600 |  |  |  | https://wilo.com/quick/PL/pl/articleNumber/2545314
6169 | 2545458 | 4048482651767 | Wilo-CTRL-SC-HVAC-1x24A-T34-DOL-FC-BM-PKG urządzenie sterujące | Urządzenie sterujące SC-H-1x24A-T34-DOL-FC-BM-PKG do cyfrowej bezstopniowej regulacji wydajności układów jedno- i wielopompowych do zastosowań w ogrzewnictwie, klimatyzacji i wentylacji, | 20356 | PG14 | 28 | K | 43905 | NIE | 26.51.70 | 85371091 | 0 | 1366 | 410 | Wilo-CTRL-SC-HVAC-1x24A-T34-DOL-FC-BM-PKG | urządzenie sterujące | Wilo-SC/SC-FC-HVAC system | Sterowanie | Wilo | FR | 1 | SZT |  |  |  | szary | Europaleta | 1 | 1 | 1 | 600 | 400 | 1900 | 1200 | 800 | 2050 | 137 | 142 | http://downloads-wilo-select.wilo.com/assets/WIB_WILO100227.jpg | //cms.media.wilo.com/dcipicxmlfeature/wilo_f_020000250000626100010092/8722715/wilo_f_020000250000626100010092_1.jpg | 2538744 |  |  |  | https://wilo.com/quick/PL/pl/articleNumber/2545458
6170 | 2545342 | 4048482659190 | Wilo-CTRL-SC-HVAC-1x24A-T34-DOL-WM-PKG urządzenie sterujące | Urządzenie sterujące SC-H-1x24A-T34-DOL-WM-PKG do cyfrowej bezstopniowej regulacji wydajności układów jedno- i wielopompowych do zastosowań w ogrzewnictwie, klimatyzacji i wentylacji, | 5410 | PG14 | 28 | K | 43905 | NIE | 26.51.70 | 85371091 | 0 | 1366 | 410 | Wilo-CTRL-SC-HVAC-1x24A-T34-DOL-WM-PKG | urządzenie sterujące | Wilo-SC/SC-FC-HVAC system | Sterowanie | Wilo | FR | 1 | SZT |  |  |  | szary | Karton | 1 | 1 | 1 | 600 | 210 | 600 | 670 | 340 | 690 | 29.5 | 33.5 | http://downloads-wilo-select.wilo.com/assets/WIB_WILO100227.jpg | //cms.media.wilo.com/dcipicxmlfeature/wilo_f_020000250000626100010092/8722715/wilo_f_020000250000626100010092_1.jpg | 2538628 |  |  |  | https://wilo.com/quick/PL/pl/articleNumber/2545342
6171 | 2545478 | 4048482653082 | Wilo-CTRL-SC-HVAC-1x24A-T34-SD-FC-BM-PKG urządzenie sterujące | Urządzenie sterujące SC-H-1x24A-T34-SD-FC-BM-PKG do cyfrowej bezstopniowej regulacji wydajności układów jedno- i wielopompowych do zastosowań w ogrzewnictwie, klimatyzacji i wentylacji, | 22434 | PG14 | 28 | K | 43905 | NIE | 26.51.70 | 85371091 | 0 | 1366 | 410 | Wilo-CTRL-SC-HVAC-1x24A-T34-SD-FC-BM-PKG | urządzenie sterujące | Wilo-SC/SC-FC-HVAC system | Sterowanie | Wilo | FR | 1 | SZT |  |  |  | szary | Europaleta | 1 | 1 | 1 | 800 | 400 | 1900 | 1200 | 800 | 2050 | 170 | 175 | http://downloads-wilo-select.wilo.com/assets/WIB_WILO100227.jpg | //cms.media.wilo.com/dcipicxmlfeature/wilo_f_020000250000626100010092/8722715/wilo_f_020000250000626100010092_1.jpg | 2538760 |  |  |  | https://wilo.com/quick/PL/pl/articleNumber/2545478
6172 | 2545362 | 4048482659442 | Wilo-CTRL-SC-HVAC-1x24A-T34-SD-WM-PKG urządzenie sterujące | Urządzenie sterujące SC-H-1x24A-T34-SD-WM-PKG do cyfrowej bezstopniowej regulacji wydajności układów jedno- i wielopompowych do zastosowań w ogrzewnictwie, klimatyzacji i wentylacji, | 6263 | PG14 | 28 | K | 43905 | NIE | 26.51.70 | 85371091 | 0 | 1366 | 410 | Wilo-CTRL-SC-HVAC-1x24A-T34-SD-WM-PKG | urządzenie sterujące | Wilo-SC/SC-FC-HVAC system | Sterowanie | Wilo | FR | 1 | SZT |  |  |  | szary | Karton | 1 | 1 | 1 | 600 | 210 | 600 | 670 | 340 | 690 | 30.5 | 34.5 | http://downloads-wilo-select.wilo.com/assets/WIB_WILO100227.jpg | //cms.media.wilo.com/dcipicxmlfeature/wilo_f_020000250000626100010092/8722715/wilo_f_020000250000626100010092_1.jpg |  |  |  |  | https://wilo.com/quick/PL/pl/articleNumber/2545362
6173 | 2545462 | 4048482651804 | Wilo-CTRL-SC-HVAC-1x32A-T34-DOL-FC-BM-PKG urządzenie sterujące | Urządzenie sterujące SC-H-1x32A-T34-DOL-FC-BM-PKG do cyfrowej bezstopniowej regulacji wydajności układów jedno- i wielopompowych do zastosowań w ogrzewnictwie, klimatyzacji i wentylacji, | 22637 | PG14 | 28 | K | 43905 | NIE | 26.51.70 | 85371091 | 0 | 1366 | 410 | Wilo-CTRL-SC-HVAC-1x32A-T34-DOL-FC-BM-PKG | urządzenie sterujące | Wilo-SC/SC-FC-HVAC system | Sterowanie | Wilo | FR | 1 | SZT |  |  |  | szary | Europaleta | 1 | 1 | 1 | 600 | 400 | 1900 | 1200 | 800 | 2050 | 139 | 144 | http://downloads-wilo-select.wilo.com/assets/WIB_WILO100227.jpg | //cms.media.wilo.com/dcipicxmlfeature/wilo_f_020000250000626100010092/8722715/wilo_f_020000250000626100010092_1.jpg | 2538748 |  |  |  | https://wilo.com/quick/PL/pl/articleNumber/2545462
6174 | 2545346 | 4048482659237 | Wilo-CTRL-SC-HVAC-1x32A-T34-DOL-WM-PKG urządzenie sterujące | Urządzenie sterujące SC-H-1x32A-T34-DOL-WM-PKG do cyfrowej bezstopniowej regulacji wydajności układów jedno- i wielopompowych do zastosowań w ogrzewnictwie, klimatyzacji i wentylacji, | 5801 | PG14 | 28 | K | 43905 | NIE | 26.51.70 | 85371091 | 0 | 1366 | 410 | Wilo-CTRL-SC-HVAC-1x32A-T34-DOL-WM-PKG | urządzenie sterujące | Wilo-SC/SC-FC-HVAC system | Sterowanie | Wilo | FR | 1 | SZT |  |  |  | szary | Karton | 1 | 1 | 1 | 600 | 210 | 600 | 670 | 340 | 690 | 29.5 | 33.5 | http://downloads-wilo-select.wilo.com/assets/WIB_WILO100227.jpg | //cms.media.wilo.com/dcipicxmlfeature/wilo_f_020000250000626100010092/8722715/wilo_f_020000250000626100010092_1.jpg | 2538632 |  |  |  | https://wilo.com/quick/PL/pl/articleNumber/2545346
6175 | 2545482 | 4048482653136 | Wilo-CTRL-SC-HVAC-1x32A-T34-SD-FC-BM-PKG urządzenie sterujące | Urządzenie sterujące SC-H-1x32A-T34-SD-FC-BM-PKG do cyfrowej bezstopniowej regulacji wydajności układów jedno- i wielopompowych do zastosowań w ogrzewnictwie, klimatyzacji i wentylacji, | 24405 | PG14 | 28 | K | 43905 | NIE | 26.51.70 | 85371091 | 0 | 1366 | 410 | Wilo-CTRL-SC-HVAC-1x32A-T34-SD-FC-BM-PKG | urządzenie sterujące | Wilo-SC/SC-FC-HVAC system | Sterowanie | Wilo | FR | 1 | SZT |  |  |  | szary | Europaleta | 1 | 1 | 1 | 800 | 400 | 1900 | 1200 | 800 | 2050 | 172 | 177 | http://downloads-wilo-select.wilo.com/assets/WIB_WILO100227.jpg | //cms.media.wilo.com/dcipicxmlfeature/wilo_f_020000250000626100010092/8722715/wilo_f_020000250000626100010092_1.jpg | 2538764 |  |  |  | https://wilo.com/quick/PL/pl/articleNumber/2545482
6176 | 2545366 | 4048482659480 | Wilo-CTRL-SC-HVAC-1x32A-T34-SD-WM-PKG urządzenie sterujące | Urządzenie sterujące SC-H-1x32A-T34-SD-WM-PKG do cyfrowej bezstopniowej regulacji wydajności układów jedno- i wielopompowych do zastosowań w ogrzewnictwie, klimatyzacji i wentylacji, | 6794 | PG14 | 28 | K | 43905 | NIE | 26.51.70 | 85371091 | 0 | 1366 | 410 | Wilo-CTRL-SC-HVAC-1x32A-T34-SD-WM-PKG | urządzenie sterujące | Wilo-SC/SC-FC-HVAC system | Sterowanie | Wilo | FR | 1 | SZT |  |  |  | szary | Karton | 1 | 1 | 1 | 600 | 210 | 600 | 670 | 340 | 690 | 32 | 36 | http://downloads-wilo-select.wilo.com/assets/WIB_WILO100227.jpg | //cms.media.wilo.com/dcipicxmlfeature/wilo_f_020000250000626100010092/8722715/wilo_f_020000250000626100010092_1.jpg | 2538688 |  |  |  | https://wilo.com/quick/PL/pl/articleNumber/2545366
6177 | 2545486 | 4048482653204 | Wilo-CTRL-SC-HVAC-1x37,5A-T34-SD-FC-BM-PKG urządzenie sterujące | Urządzenie sterujące SC-H-1x37,5A-T34-SD-FC-BM-PKG do cyfrowej bezstopniowej regulacji wydajności układów jedno- i wielopompowych do zastosowań w ogrzewnictwie, klimatyzacji i wentylacji, | 26936 | PG14 | 28 | K | 43905 | NIE | 26.51.70 | 85371091 | 0 | 1366 | 410 | Wilo-CTRL-SC-HVAC-1x37,5A-T34-SD-FC-BM-PKG | urządzenie sterujące | Wilo-SC/SC-FC-HVAC system | Sterowanie | Wilo | FR | 1 | SZT |  |  |  | szary | Europaleta | 1 | 1 | 1 | 800 | 400 | 1900 | 1200 | 800 | 2050 | 174 | 179 | http://downloads-wilo-select.wilo.com/assets/WIB_WILO100227.jpg | //cms.media.wilo.com/dcipicxmlfeature/wilo_f_020000250000626100010092/8722715/wilo_f_020000250000626100010092_1.jpg | 2538768 |  |  |  | https://wilo.com/quick/PL/pl/articleNumber/2545486
6178 | 2545370 | 4048482653426 | Wilo-CTRL-SC-HVAC-1x37,5A-T34-SD-WM-PKG urządzenie sterujące | Urządzenie sterujące SC-H-1x37,5A-T34-SD-WM-PKG do cyfrowej bezstopniowej regulacji wydajności układów jedno- i wielopompowych do zastosowań w ogrzewnictwie, klimatyzacji i wentylacji, | 7095 | PG14 | 28 | K | 43905 | NIE | 26.51.70 | 85371091 | 0 | 1366 | 410 | Wilo-CTRL-SC-HVAC-1x37,5A-T34-SD-WM-PKG | urządzenie sterujące | Wilo-SC/SC-FC-HVAC system | Sterowanie | Wilo | FR | 1 | SZT |  |  |  | szary | Karton | 1 | 1 | 1 | 600 | 210 | 600 | 670 | 340 | 690 | 32.5 | 36.5 | http://downloads-wilo-select.wilo.com/assets/WIB_WILO100227.jpg | //cms.media.wilo.com/dcipicxmlfeature/wilo_f_020000250000626100010092/8722715/wilo_f_020000250000626100010092_1.jpg | 2538692 |  |  |  | https://wilo.com/quick/PL/pl/articleNumber/2545370
6179 | 2545490 | 4048482653303 | Wilo-CTRL-SC-HVAC-1x43A-T34-SD-FC-BM-PKG urządzenie sterujące | Urządzenie sterujące SC-H-1x43A-T34-SD-FC-BM-PKG do cyfrowej bezstopniowej regulacji wydajności układów jedno- i wielopompowych do zastosowań w ogrzewnictwie, klimatyzacji i wentylacji, | 29131 | PG14 | 28 | K | 43905 | NIE | 26.51.70 | 85371091 | 0 | 1366 | 410 | Wilo-CTRL-SC-HVAC-1x43A-T34-SD-FC-BM-PKG | urządzenie sterujące | Wilo-SC/SC-FC-HVAC system | Sterowanie | Wilo | FR | 1 | SZT |  |  |  | szary | Europaleta | 1 | 1 | 1 | 800 | 400 | 1900 | 1200 | 800 | 2050 | 199 | 204 | http://downloads-wilo-select.wilo.com/assets/WIB_WILO100227.jpg | //cms.media.wilo.com/dcipicxmlfeature/wilo_f_020000250000626100010092/8722715/wilo_f_020000250000626100010092_1.jpg | 2538772 |  |  |  | https://wilo.com/quick/PL/pl/articleNumber/2545490
6180 | 2545374 | 4048482653440 | Wilo-CTRL-SC-HVAC-1x43A-T34-SD-WM-PKG urządzenie sterujące | Urządzenie sterujące SC-H-1x43A-T34-SD-WM-PKG do cyfrowej bezstopniowej regulacji wydajności układów jedno- i wielopompowych do zastosowań w ogrzewnictwie, klimatyzacji i wentylacji, | 7181 | PG14 | 28 | K | 43905 | NIE | 26.51.70 | 85371091 | 0 | 1366 | 410 | Wilo-CTRL-SC-HVAC-1x43A-T34-SD-WM-PKG | urządzenie sterujące | Wilo-SC/SC-FC-HVAC system | Sterowanie | Wilo | FR | 1 | SZT |  |  |  | szary | Karton | 1 | 1 | 1 | 600 | 210 | 600 | 670 | 340 | 690 | 33 | 37 | http://downloads-wilo-select.wilo.com/assets/WIB_WILO100227.jpg | //cms.media.wilo.com/dcipicxmlfeature/wilo_f_020000250000626100010092/8722715/wilo_f_020000250000626100010092_1.jpg | 2538696 |  |  |  | https://wilo.com/quick/PL/pl/articleNumber/2545374
6181 | 2545434 | 4048482651422 | Wilo-CTRL-SC-HVAC-1x4A-T34-DOL-FC-WM-PKG urządzenie sterujące | Urządzenie sterujące SC-H-1x4A-T34-DOL-FC-WM-PKG do cyfrowej bezstopniowej regulacji wydajności układów jedno- i wielopompowych do zastosowań w ogrzewnictwie, klimatyzacji i wentylacji, | 8953 | PG14 | 28 | K | 43905 | NIE | 26.51.70 | 85371091 | 0 | 1366 | 410 | Wilo-CTRL-SC-HVAC-1x4A-T34-DOL-FC-WM-PKG | urządzenie sterujące | Wilo-SC/SC-FC-HVAC system | Sterowanie | Wilo | FR | 1 | SZT |  |  |  | szary | Karton | 1 | 1 | 1 | 600 | 250 | 760 | 690 | 320 | 840 | 56 | 60 | http://downloads-wilo-select.wilo.com/assets/WIB_WILO100227.jpg | //cms.media.wilo.com/dcipicxmlfeature/wilo_f_020000250000626100010092/8722715/wilo_f_020000250000626100010092_1.jpg | 2538716 |  |  |  | https://wilo.com/quick/PL/pl/articleNumber/2545434
6182 | 2545318 | 4048482658469 | Wilo-CTRL-SC-HVAC-1x4A-T34-DOL-WM-PKG urządzenie sterujące | Urządzenie sterujące SC-H-1x4A-T34-DOL-WM-PKG do cyfrowej bezstopniowej regulacji wydajności układów jedno- i wielopompowych do zastosowań w ogrzewnictwie, klimatyzacji i wentylacji, | 4345 | PG14 | 28 | K | 43905 | NIE | 26.51.70 | 85371091 | 0 | 1366 | 410 | Wilo-CTRL-SC-HVAC-1x4A-T34-DOL-WM-PKG | urządzenie sterujące | Wilo-SC/SC-FC-HVAC system | Sterowanie | Wilo | FR | 1 | SZT |  |  |  | szary | Karton | 1 | 1 | 1 | 380 | 210 | 600 | 500 | 270 | 650 | 22.5 | 24.5 | http://downloads-wilo-select.wilo.com/assets/WIB_WILO100227.jpg | //cms.media.wilo.com/dcipicxmlfeature/wilo_f_020000250000626100010092/8722715/wilo_f_020000250000626100010092_1.jpg | 2538604 |  |  |  | https://wilo.com/quick/PL/pl/articleNumber/2545318
6183 | 2545438 | 4048482651545 | Wilo-CTRL-SC-HVAC-1x6,3A-T34-DOL-FC-WM-PKG urządzenie sterujące | Urządzenie sterujące SC-H-1x6,3A-T34-DOL-FC-WM-PKG do cyfrowej bezstopniowej regulacji wydajności układów jedno- i wielopompowych do zastosowań w ogrzewnictwie, klimatyzacji i wentylacji, | 10412 | PG14 | 28 | K | 43905 | NIE | 26.51.70 | 85371091 | 0 | 1366 | 410 | Wilo-CTRL-SC-HVAC-1x6,3A-T34-DOL-FC-WM-PKG | urządzenie sterujące | Wilo-SC/SC-FC-HVAC system | Sterowanie | Wilo | FR | 1 | SZT |  |  |  | szary | Karton | 1 | 1 | 1 | 600 | 250 | 760 | 690 | 320 | 840 | 56 | 60 | http://downloads-wilo-select.wilo.com/assets/WIB_WILO100227.jpg | //cms.media.wilo.com/dcipicxmlfeature/wilo_f_020000250000626100010092/8722715/wilo_f_020000250000626100010092_1.jpg | 2538722 |  |  |  | https://wilo.com/quick/PL/pl/articleNumber/2545438
6184 | 2545322 | 4048482658568 | Wilo-CTRL-SC-HVAC-1x6,3A-T34-DOL-WM-PKG urządzenie sterujące | Urządzenie sterujące SC-H-1x6,3A-T34-DOL-WM-PKG do cyfrowej bezstopniowej regulacji wydajności układów jedno- i wielopompowych do zastosowań w ogrzewnictwie, klimatyzacji i wentylacji, | 4345 | PG14 | 28 | K | 43905 | NIE | 26.51.70 | 85371091 | 0 | 1366 | 410 | Wilo-CTRL-SC-HVAC-1x6,3A-T34-DOL-WM-PKG | urządzenie sterujące | Wilo-SC/SC-FC-HVAC system | Sterowanie | Wilo | FR | 1 | SZT |  |  |  | szary | Karton | 1 | 1 | 1 | 380 | 210 | 600 | 500 | 270 | 650 | 22.5 | 24.5 | http://downloads-wilo-select.wilo.com/assets/WIB_WILO100227.jpg | //cms.media.wilo.com/dcipicxmlfeature/wilo_f_020000250000626100010092/8722715/wilo_f_020000250000626100010092_1.jpg | 2538608 |  |  |  | https://wilo.com/quick/PL/pl/articleNumber/2545322
6185 | 2545427 | 4048482651354 | Wilo-CTRL-SC-HVAC-2x1,6A-T34-DOL-FC-WM-PKG urządzenie sterujące | Urządzenie sterujące SC-H-2x1,6A-T34-DOL-FC-WM-PKG do cyfrowej bezstopniowej regulacji wydajności układów jedno- i wielopompowych do zastosowań w ogrzewnictwie, klimatyzacji i wentylacji, | 9338 | PG14 | 28 | K | 43905 | NIE | 26.51.70 | 85371091 | 0 | 1366 | 410 | Wilo-CTRL-SC-HVAC-2x1,6A-T34-DOL-FC-WM-PKG | urządzenie sterujące | Wilo-SC/SC-FC-HVAC system | Sterowanie | Wilo | FR | 1 | SZT |  |  |  | szary | Karton | 1 | 1 | 1 | 600 | 250 | 760 | 690 | 320 | 840 | 47 | 49 | http://downloads-wilo-select.wilo.com/assets/WIB_WILO100227.jpg | //cms.media.wilo.com/dcipicxmlfeature/wilo_f_020000250000626100010092/8722715/wilo_f_020000250000626100010092_1.jpg | 2538709 |  |  |  | https://wilo.com/quick/PL/pl/articleNumber/2545427
6186 | 2545311 | 4048482656809 | Wilo-CTRL-SC-HVAC-2x1,6A-T34-DOL-WM-PKG urządzenie sterujące | Urządzenie sterujące SC-H-2x1,6A-T34-DOL-WM-PKG do cyfrowej bezstopniowej regulacji wydajności układów jedno- i wielopompowych do zastosowań w ogrzewnictwie, klimatyzacji i wentylacji, | 4730 | PG14 | 28 | K | 43905 | NIE | 26.51.70 | 85371091 | 0 | 1366 | 410 | Wilo-CTRL-SC-HVAC-2x1,6A-T34-DOL-WM-PKG | urządzenie sterujące | Wilo-SC/SC-FC-HVAC system | Sterowanie | Wilo | FR | 1 | SZT |  |  |  | szary | Karton | 1 | 1 | 1 | 380 | 210 | 600 | 500 | 270 | 650 | 23 | 25 | http://downloads-wilo-select.wilo.com/assets/WIB_WILO100227.jpg | //cms.media.wilo.com/dcipicxmlfeature/wilo_f_020000250000626100010092/8722715/wilo_f_020000250000626100010092_1.jpg |  |  |  |  | https://wilo.com/quick/PL/pl/articleNumber/2545311
6187 | 2545443 | 4048482651606 | Wilo-CTRL-SC-HVAC-2x10A-T34-DOL-FC-WM-PKG urządzenie sterujące | Urządzenie sterujące SC-H-2x10A-T34-DOL-FC-WM-PKG do cyfrowej bezstopniowej regulacji wydajności układów jedno- i wielopompowych do zastosowań w ogrzewnictwie, klimatyzacji i wentylacji, | 12182 | PG14 | 28 | K | 43905 | NIE | 26.51.70 | 85371091 | 0 | 1366 | 410 | Wilo-CTRL-SC-HVAC-2x10A-T34-DOL-FC-WM-PKG | urządzenie sterujące | Wilo-SC/SC-FC-HVAC system | Sterowanie | Wilo | FR | 1 | SZT |  |  |  | szary | Karton | 1 | 1 | 1 | 600 | 250 | 760 | 690 | 320 | 840 | 57 | 61 | http://downloads-wilo-select.wilo.com/assets/WIB_WILO100227.jpg | //cms.media.wilo.com/dcipicxmlfeature/wilo_f_020000250000626100010092/8722715/wilo_f_020000250000626100010092_1.jpg |  |  |  |  | https://wilo.com/quick/PL/pl/articleNumber/2545443
6188 | 2545327 | 4048482658193 | Wilo-CTRL-SC-HVAC-2x10A-T34-DOL-WM-PKG urządzenie sterujące | Urządzenie sterujące SC-H-2x10A-T34-DOL-WM-PKG do cyfrowej bezstopniowej regulacji wydajności układów jedno- i wielopompowych do zastosowań w ogrzewnictwie, klimatyzacji i wentylacji, | 5685 | PG14 | 28 | K | 43905 | NIE | 26.51.70 | 85371091 | 0 | 1366 | 410 | Wilo-CTRL-SC-HVAC-2x10A-T34-DOL-WM-PKG | urządzenie sterujące | Wilo-SC/SC-FC-HVAC system | Sterowanie | Wilo | FR | 1 | SZT |  |  |  | szary | Karton | 1 | 1 | 1 | 380 | 210 | 600 | 500 | 270 | 650 | 23 | 25 | http://downloads-wilo-select.wilo.com/assets/WIB_WILO100227.jpg | //cms.media.wilo.com/dcipicxmlfeature/wilo_f_020000250000626100010092/8722715/wilo_f_020000250000626100010092_1.jpg |  |  |  |  | https://wilo.com/quick/PL/pl/articleNumber/2545327
6189 | 2545447 | 4048482651644 | Wilo-CTRL-SC-HVAC-2x12A-T34-DOL-FC-BM-PKG urządzenie sterujące | Urządzenie sterujące SC-H-2x12A-T34-DOL-FC-BM-PKG do cyfrowej bezstopniowej regulacji wydajności układów jedno- i wielopompowych do zastosowań w ogrzewnictwie, klimatyzacji i wentylacji, | 17241 | PG14 | 28 | K | 43905 | NIE | 26.51.70 | 85371091 | 0 | 1366 | 410 | Wilo-CTRL-SC-HVAC-2x12A-T34-DOL-FC-BM-PKG | urządzenie sterujące | Wilo-SC/SC-FC-HVAC system | Sterowanie | Wilo | FR | 1 | SZT |  |  |  | szary | Europaleta | 1 | 1 | 1 | 600 | 400 | 1900 | 1200 | 800 | 2050 | 138 | 143 | http://downloads-wilo-select.wilo.com/assets/WIB_WILO100227.jpg | //cms.media.wilo.com/dcipicxmlfeature/wilo_f_020000250000626100010092/8722715/wilo_f_020000250000626100010092_1.jpg | 2538737 |  |  |  | https://wilo.com/quick/PL/pl/articleNumber/2545447
6190 | 2545331 | 4048482659039 | Wilo-CTRL-SC-HVAC-2x12A-T34-DOL-WM-PKG urządzenie sterujące | Urządzenie sterujące SC-H-2x12A-T34-DOL-WM-PKG do cyfrowej bezstopniowej regulacji wydajności układów jedno- i wielopompowych do zastosowań w ogrzewnictwie, klimatyzacji i wentylacji, | 4960 | PG14 | 28 | K | 43905 | NIE | 26.51.70 | 85371091 | 0 | 1366 | 410 | Wilo-CTRL-SC-HVAC-2x12A-T34-DOL-WM-PKG | urządzenie sterujące | Wilo-SC/SC-FC-HVAC system | Sterowanie | Wilo | FR | 1 | SZT |  |  |  | szary | Karton | 1 | 1 | 1 | 380 | 210 | 600 | 500 | 270 | 650 | 23 | 25 | http://downloads-wilo-select.wilo.com/assets/WIB_WILO100227.jpg | //cms.media.wilo.com/dcipicxmlfeature/wilo_f_020000250000626100010092/8722715/wilo_f_020000250000626100010092_1.jpg | 2538621 |  |  |  | https://wilo.com/quick/PL/pl/articleNumber/2545331
6191 | 2545467 | 4048482651859 | Wilo-CTRL-SC-HVAC-2x13A-T34-SD-FC-BM-PKG urządzenie sterujące | Urządzenie sterujące SC-H-2x13A-T34-SD-FC-BM-PKG do cyfrowej bezstopniowej regulacji wydajności układów jedno- i wielopompowych do zastosowań w ogrzewnictwie, klimatyzacji i wentylacji, | 19728 | PG14 | 28 | K | 43905 | NIE | 26.51.70 | 85371091 | 0 | 1366 | 410 | Wilo-CTRL-SC-HVAC-2x13A-T34-SD-FC-BM-PKG | urządzenie sterujące | Wilo-SC/SC-FC-HVAC system | Sterowanie | Wilo | FR | 1 | SZT |  |  |  | szary | Europaleta | 1 | 1 | 1 | 600 | 400 | 1900 | 1200 | 800 | 2050 | 143 | 148 | http://downloads-wilo-select.wilo.com/assets/WIB_WILO100227.jpg | //cms.media.wilo.com/dcipicxmlfeature/wilo_f_020000250000626100010092/8722715/wilo_f_020000250000626100010092_1.jpg | 2538753 |  |  |  | https://wilo.com/quick/PL/pl/articleNumber/2545467
6192 | 2545351 | 4048482659282 | Wilo-CTRL-SC-HVAC-2x13A-T34-SD-WM-PKG urządzenie sterujące | Urządzenie sterujące SC-H-2x13A-T34-SD-WM-PKG do cyfrowej bezstopniowej regulacji wydajności układów jedno- i wielopompowych do zastosowań w ogrzewnictwie, klimatyzacji i wentylacji, | 6522 | PG14 | 28 | K | 43905 | NIE | 26.51.70 | 85371091 | 0 | 1366 | 410 | Wilo-CTRL-SC-HVAC-2x13A-T34-SD-WM-PKG | urządzenie sterujące | Wilo-SC/SC-FC-HVAC system | Sterowanie | Wilo | FR | 1 | SZT |  |  |  | szary | Karton | 1 | 1 | 1 | 600 | 210 | 600 | 670 | 340 | 690 | 31 | 35 | http://downloads-wilo-select.wilo.com/assets/WIB_WILO100227.jpg | //cms.media.wilo.com/dcipicxmlfeature/wilo_f_020000250000626100010092/8722715/wilo_f_020000250000626100010092_1.jpg | 2538677 |  |  |  | https://wilo.com/quick/PL/pl/articleNumber/2545351
6193 | 2545451 | 4048482651699 | Wilo-CTRL-SC-HVAC-2x16A-T34-DOL-FC-BM-PKG urządzenie sterujące | Urządzenie sterujące SC-H-2x16A-T34-DOL-FC-BM-PKG do cyfrowej bezstopniowej regulacji wydajności układów jedno- i wielopompowych do zastosowań w ogrzewnictwie, klimatyzacji i wentylacji, | 18571 | PG14 | 28 | K | 43905 | NIE | 26.51.70 | 85371091 | 0 | 1366 | 410 | Wilo-CTRL-SC-HVAC-2x16A-T34-DOL-FC-BM-PKG | urządzenie sterujące | Wilo-SC/SC-FC-HVAC system | Sterowanie | Wilo | FR | 1 | SZT |  |  |  | szary | Europaleta | 1 | 1 | 1 | 600 | 400 | 1900 | 1200 | 800 | 2050 | 138 | 143 | http://downloads-wilo-select.wilo.com/assets/WIB_WILO100227.jpg | //cms.media.wilo.com/dcipicxmlfeature/wilo_f_020000250000626100010092/8722715/wilo_f_020000250000626100010092_1.jpg | 2538741 |  |  |  | https://wilo.com/quick/PL/pl/articleNumber/2545451
6194 | 2545335 | 4048482659084 | Wilo-CTRL-SC-HVAC-2x16A-T34-DOL-WM-PKG urządzenie sterujące | Urządzenie sterujące SC-H-2x16A-T34-DOL-WM-PKG do cyfrowej bezstopniowej regulacji wydajności układów jedno- i wielopompowych do zastosowań w ogrzewnictwie, klimatyzacji i wentylacji, | 5164 | PG14 | 28 | K | 43905 | NIE | 26.51.70 | 85371091 | 0 | 1366 | 410 | Wilo-CTRL-SC-HVAC-2x16A-T34-DOL-WM-PKG | urządzenie sterujące | Wilo-SC/SC-FC-HVAC system | Sterowanie | Wilo | FR | 1 | SZT |  |  |  | szary | Karton | 1 | 1 | 1 | 600 | 210 | 600 | 670 | 340 | 690 | 30 | 34 | http://downloads-wilo-select.wilo.com/assets/WIB_WILO100227.jpg | //cms.media.wilo.com/dcipicxmlfeature/wilo_f_020000250000626100010092/8722715/wilo_f_020000250000626100010092_1.jpg | 2538625 |  |  |  | https://wilo.com/quick/PL/pl/articleNumber/2545335
6195 | 2545471 | 4048482652764 | Wilo-CTRL-SC-HVAC-2x16A-T34-SD-FC-BM-PKG urządzenie sterujące | Urządzenie sterujące SC-H-2x16A-T34-SD-FC-BM-PKG do cyfrowej bezstopniowej regulacji wydajności układów jedno- i wielopompowych do zastosowań w ogrzewnictwie, klimatyzacji i wentylacji, | 20227 | PG14 | 28 | K | 43905 | NIE | 26.51.70 | 85371091 | 0 | 1366 | 410 | Wilo-CTRL-SC-HVAC-2x16A-T34-SD-FC-BM-PKG | urządzenie sterujące | Wilo-SC/SC-FC-HVAC system | Sterowanie | Wilo | FR | 1 | SZT |  |  |  | szary | Europaleta | 1 | 1 | 1 | 600 | 400 | 1900 | 1200 | 800 | 2050 | 145 | 150 | http://downloads-wilo-select.wilo.com/assets/WIB_WILO100227.jpg | //cms.media.wilo.com/dcipicxmlfeature/wilo_f_020000250000626100010092/8722715/wilo_f_020000250000626100010092_1.jpg |  |  |  |  | https://wilo.com/quick/PL/pl/articleNumber/2545471
6196 | 2545355 | 4048482659367 | Wilo-CTRL-SC-HVAC-2x16A-T34-SD-WM-PKG urządzenie sterujące | Urządzenie sterujące SC-H-2x16A-T34-SD-WM-PKG do cyfrowej bezstopniowej regulacji wydajności układów jedno- i wielopompowych do zastosowań w ogrzewnictwie, klimatyzacji i wentylacji, | 6522 | PG14 | 28 | K | 43905 | NIE | 26.51.70 | 85371091 | 0 | 1366 | 410 | Wilo-CTRL-SC-HVAC-2x16A-T34-SD-WM-PKG | urządzenie sterujące | Wilo-SC/SC-FC-HVAC system | Sterowanie | Wilo | FR | 1 | SZT |  |  |  | szary | Karton | 1 | 1 | 1 | 600 | 210 | 600 | 670 | 340 | 690 | 31 | 35 | http://downloads-wilo-select.wilo.com/assets/WIB_WILO100227.jpg | //cms.media.wilo.com/dcipicxmlfeature/wilo_f_020000250000626100010092/8722715/wilo_f_020000250000626100010092_1.jpg | 2538681 |  |  |  | https://wilo.com/quick/PL/pl/articleNumber/2545355
6197 | 2545431 | 4048482651392 | Wilo-CTRL-SC-HVAC-2x2,4A-T34-DOL-FC-WM-PKG urządzenie sterujące | Urządzenie sterujące SC-H-2x2,4A-T34-DOL-FC-WM-PKG do cyfrowej bezstopniowej regulacji wydajności układów jedno- i wielopompowych do zastosowań w ogrzewnictwie, klimatyzacji i wentylacji, | 9353 | PG14 | 28 | K | 43905 | NIE | 26.51.70 | 85371091 | 0 | 1366 | 410 | Wilo-CTRL-SC-HVAC-2x2,4A-T34-DOL-FC-WM-PKG | urządzenie sterujące | Wilo-SC/SC-FC-HVAC system | Sterowanie | Wilo | FR | 1 | SZT |  |  |  | szary | Karton | 1 | 1 | 1 | 600 | 250 | 760 | 690 | 320 | 840 | 47 | 49 | http://downloads-wilo-select.wilo.com/assets/WIB_WILO100227.jpg | //cms.media.wilo.com/dcipicxmlfeature/wilo_f_020000250000626100010092/8722715/wilo_f_020000250000626100010092_1.jpg | 2538713 |  |  |  | https://wilo.com/quick/PL/pl/articleNumber/2545431
6198 | 2545315 | 4048482658407 | Wilo-CTRL-SC-HVAC-2x2,4A-T34-DOL-WM-PKG urządzenie sterujące | Urządzenie sterujące SC-H-2x2,4A-T34-DOL-WM-PKG do cyfrowej bezstopniowej regulacji wydajności układów jedno- i wielopompowych do zastosowań w ogrzewnictwie, klimatyzacji i wentylacji, | 4735 | PG14 | 28 | K | 43905 | NIE | 26.51.70 | 85371091 | 0 | 1366 | 410 | Wilo-CTRL-SC-HVAC-2x2,4A-T34-DOL-WM-PKG | urządzenie sterujące | Wilo-SC/SC-FC-HVAC system | Sterowanie | Wilo | FR | 1 | SZT |  |  |  | szary | Karton | 1 | 1 | 1 | 380 | 210 | 600 | 500 | 270 | 690 | 23 | 25 | http://downloads-wilo-select.wilo.com/assets/WIB_WILO100227.jpg | //cms.media.wilo.com/dcipicxmlfeature/wilo_f_020000250000626100010092/8722715/wilo_f_020000250000626100010092_1.jpg | 2538601 |  |  |  | https://wilo.com/quick/PL/pl/articleNumber/2545315
6199 | 2545459 | 4048482651774 | Wilo-CTRL-SC-HVAC-2x24A-T34-DOL-FC-BM-PKG urządzenie sterujące | Urządzenie sterujące SC-H-2x24A-T34-DOL-FC-BM-PKG do cyfrowej bezstopniowej regulacji wydajności układów jedno- i wielopompowych do zastosowań w ogrzewnictwie, klimatyzacji i wentylacji, | 21674 | PG14 | 28 | K | 43905 | NIE | 26.51.70 | 85371091 | 0 | 1366 | 410 | Wilo-CTRL-SC-HVAC-2x24A-T34-DOL-FC-BM-PKG | urządzenie sterujące | Wilo-SC/SC-FC-HVAC system | Sterowanie | Wilo | FR | 1 | SZT |  |  |  | szary | Europaleta | 1 | 1 | 1 | 600 | 400 | 1900 | 1200 | 800 | 2050 | 139 | 144 | http://downloads-wilo-select.wilo.com/assets/WIB_WILO100227.jpg | //cms.media.wilo.com/dcipicxmlfeature/wilo_f_020000250000626100010092/8722715/wilo_f_020000250000626100010092_1.jpg | 2538745 |  |  |  | https://wilo.com/quick/PL/pl/articleNumber/2545459
6200 | 2545343 | 4048482659206 | Wilo-CTRL-SC-HVAC-2x24A-T34-DOL-WM-PKG urządzenie sterujące | Urządzenie sterujące SC-H-2x24A-T34-DOL-WM-PKG do cyfrowej bezstopniowej regulacji wydajności układów jedno- i wielopompowych do zastosowań w ogrzewnictwie, klimatyzacji i wentylacji, | 5934 | PG14 | 28 | K | 43905 | NIE | 26.51.70 | 85371091 | 0 | 1366 | 410 | Wilo-CTRL-SC-HVAC-2x24A-T34-DOL-WM-PKG | urządzenie sterujące | Wilo-SC/SC-FC-HVAC system | Sterowanie | Wilo | FR | 1 | SZT |  |  |  | szary | Karton | 1 | 1 | 1 | 600 | 210 | 600 | 670 | 340 | 690 | 30 | 34 | http://downloads-wilo-select.wilo.com/assets/WIB_WILO100227.jpg | //cms.media.wilo.com/dcipicxmlfeature/wilo_f_020000250000626100010092/8722715/wilo_f_020000250000626100010092_1.jpg | 2538629 |  |  |  | https://wilo.com/quick/PL/pl/articleNumber/2545343
6201 | 2545363 | 4048482659459 | Wilo-CTRL-SC-HVAC-2x24A-T34-SD-WM-PKG urządzenie sterujące | Urządzenie sterujące SC-H-2x24A-T34-SD-WM-PKG do cyfrowej bezstopniowej regulacji wydajności układów jedno- i wielopompowych do zastosowań w ogrzewnictwie, klimatyzacji i wentylacji, | 7344 | PG14 | 28 | K | 43905 | NIE | 26.51.70 | 85371091 | 0 | 1366 | 410 | Wilo-CTRL-SC-HVAC-2x24A-T34-SD-WM-PKG | urządzenie sterujące | Wilo-SC/SC-FC-HVAC system | Sterowanie | Wilo | FR | 1 | SZT |  |  |  | szary | Karton | 1 | 1 | 1 | 600 | 210 | 600 | 670 | 340 | 690 | 31 | 35 | http://downloads-wilo-select.wilo.com/assets/WIB_WILO100227.jpg | //cms.media.wilo.com/dcipicxmlfeature/wilo_f_020000250000626100010092/8722715/wilo_f_020000250000626100010092_1.jpg | 2538685 |  |  |  | https://wilo.com/quick/PL/pl/articleNumber/2545363
6202 | 2545463 | 4048482651811 | Wilo-CTRL-SC-HVAC-2x32A-T34-DOL-FC-BM-PKG urządzenie sterujące | Urządzenie sterujące SC-H-2x32A-T34-DOL-FC-BM-PKG do cyfrowej bezstopniowej regulacji wydajności układów jedno- i wielopompowych do zastosowań w ogrzewnictwie, klimatyzacji i wentylacji, | 24131 | PG14 | 28 | K | 43905 | NIE | 26.51.70 | 85371091 | 0 | 1366 | 410 | Wilo-CTRL-SC-HVAC-2x32A-T34-DOL-FC-BM-PKG | urządzenie sterujące | Wilo-SC/SC-FC-HVAC system | Sterowanie | Wilo | FR | 1 | SZT |  |  |  | szary | Europaleta | 1 | 1 | 1 | 600 | 400 | 1900 | 1200 | 800 | 2050 | 141 | 146 | http://downloads-wilo-select.wilo.com/assets/WIB_WILO100227.jpg | //cms.media.wilo.com/dcipicxmlfeature/wilo_f_020000250000626100010092/8722715/wilo_f_020000250000626100010092_1.jpg | 2538749 |  |  |  | https://wilo.com/quick/PL/pl/articleNumber/2545463
6203 | 2545347 | 4048482659244 | Wilo-CTRL-SC-HVAC-2x32A-T34-DOL-WM-PKG urządzenie sterujące | Urządzenie sterujące SC-H-2x32A-T34-DOL-WM-PKG do cyfrowej bezstopniowej regulacji wydajności układów jedno- i wielopompowych do zastosowań w ogrzewnictwie, klimatyzacji i wentylacji, | 6428 | PG14 | 28 | K | 43905 | NIE | 26.51.70 | 85371091 | 0 | 1366 | 410 | Wilo-CTRL-SC-HVAC-2x32A-T34-DOL-WM-PKG | urządzenie sterujące | Wilo-SC/SC-FC-HVAC system | Sterowanie | Wilo | FR | 1 | SZT |  |  |  | szary | Karton | 1 | 1 | 1 | 600 | 210 | 600 | 670 | 340 | 690 | 30 | 34 | http://downloads-wilo-select.wilo.com/assets/WIB_WILO100227.jpg | //cms.media.wilo.com/dcipicxmlfeature/wilo_f_020000250000626100010092/8722715/wilo_f_020000250000626100010092_1.jpg | 2538633 |  |  |  | https://wilo.com/quick/PL/pl/articleNumber/2545347
6204 | 2545483 | 4048482653143 | Wilo-CTRL-SC-HVAC-2x32A-T34-SD-FC-BM-PKG urządzenie sterujące | Urządzenie sterujące SC-H-2x32A-T34-SD-FC-BM-PKG do cyfrowej bezstopniowej regulacji wydajności układów jedno- i wielopompowych do zastosowań w ogrzewnictwie, klimatyzacji i wentylacji, | 26772 | PG14 | 28 | K | 43905 | NIE | 26.51.70 | 85371091 | 0 | 1366 | 410 | Wilo-CTRL-SC-HVAC-2x32A-T34-SD-FC-BM-PKG | urządzenie sterujące | Wilo-SC/SC-FC-HVAC system | Sterowanie | Wilo | FR | 1 | SZT |  |  |  | szary | Europaleta | 1 | 1 | 1 | 800 | 400 | 1900 | 1200 | 800 | 2050 | 175 | 180 | http://downloads-wilo-select.wilo.com/assets/WIB_WILO100227.jpg | //cms.media.wilo.com/dcipicxmlfeature/wilo_f_020000250000626100010092/8722715/wilo_f_020000250000626100010092_1.jpg | 2538765 |  |  |  | https://wilo.com/quick/PL/pl/articleNumber/2545483
6205 | 2545367 | 4048482659497 | Wilo-CTRL-SC-HVAC-2x32A-T34-SD-WM-PKG urządzenie sterujące | Urządzenie sterujące SC-H-2x32A-T34-SD-WM-PKG do cyfrowej bezstopniowej regulacji wydajności układów jedno- i wielopompowych do zastosowań w ogrzewnictwie, klimatyzacji i wentylacji, | 7800 | PG14 | 28 | K | 43905 | NIE | 26.51.70 | 85371091 | 0 | 1366 | 410 | Wilo-CTRL-SC-HVAC-2x32A-T34-SD-WM-PKG | urządzenie sterujące | Wilo-SC/SC-FC-HVAC system | Sterowanie | Wilo | FR | 1 | SZT |  |  |  | szary | Karton | 1 | 1 | 1 | 600 | 210 | 600 | 670 | 340 | 690 | 41 | 45 | http://downloads-wilo-select.wilo.com/assets/WIB_WILO100227.jpg | //cms.media.wilo.com/dcipicxmlfeature/wilo_f_020000250000626100010092/8722715/wilo_f_020000250000626100010092_1.jpg | 2538689 |  |  |  | https://wilo.com/quick/PL/pl/articleNumber/2545367
6206 | 2545487 | 4048482653228 | Wilo-CTRL-SC-HVAC-2x37,5A-T34-SD-FC-BM-PKG urządzenie sterujące | Urządzenie sterujące SC-H-2x37,5A-T34-SD-FC-BM-PKG do cyfrowej bezstopniowej regulacji wydajności układów jedno- i wielopompowych do zastosowań w ogrzewnictwie, klimatyzacji i wentylacji, | 29486 | PG14 | 28 | K | 43905 | NIE | 26.51.70 | 85371091 | 0 | 1366 | 410 | Wilo-CTRL-SC-HVAC-2x37,5A-T34-SD-FC-BM-PKG | urządzenie sterujące | Wilo-SC/SC-FC-HVAC system | Sterowanie | Wilo | FR | 1 | SZT |  |  |  | szary | Europaleta | 1 | 1 | 1 | 800 | 400 | 1900 | 1200 | 800 | 2050 | 177 | 182 | http://downloads-wilo-select.wilo.com/assets/WIB_WILO100227.jpg | //cms.media.wilo.com/dcipicxmlfeature/wilo_f_020000250000626100010092/8722715/wilo_f_020000250000626100010092_1.jpg |  |  |  |  | https://wilo.com/quick/PL/pl/articleNumber/2545487
6207 | 2545371 | 4048482653433 | Wilo-CTRL-SC-HVAC-2x37,5A-T34-SD-WM-PKG urządzenie sterujące | Urządzenie sterujące SC-H-2x37,5A-T34-SD-WM-PKG do cyfrowej bezstopniowej regulacji wydajności układów jedno- i wielopompowych do zastosowań w ogrzewnictwie, klimatyzacji i wentylacji, | 8129 | PG14 | 28 | K | 43905 | NIE | 26.51.70 | 85371091 | 0 | 1366 | 410 | Wilo-CTRL-SC-HVAC-2x37,5A-T34-SD-WM-PKG | urządzenie sterujące | Wilo-SC/SC-FC-HVAC system | Sterowanie | Wilo | FR | 1 | SZT |  |  |  | szary | Karton | 1 | 1 | 1 | 600 | 210 | 600 | 670 | 340 | 690 | 41.5 | 45.5 | http://downloads-wilo-select.wilo.com/assets/WIB_WILO100227.jpg | //cms.media.wilo.com/dcipicxmlfeature/wilo_f_020000250000626100010092/8722715/wilo_f_020000250000626100010092_1.jpg | 2538693 |  |  |  | https://wilo.com/quick/PL/pl/articleNumber/2545371
6208 | 2545491 | 4048482653310 | Wilo-CTRL-SC-HVAC-2x43A-T34-SD-FC-BM-PKG urządzenie sterujące | Urządzenie sterujące SC-H-2x43A-T34-SD-FC-BM-PKG do cyfrowej bezstopniowej regulacji wydajności układów jedno- i wielopompowych do zastosowań w ogrzewnictwie, klimatyzacji i wentylacji, | 31637 | PG14 | 28 | K | 43905 | NIE | 26.51.70 | 85371091 | 0 | 1366 | 410 | Wilo-CTRL-SC-HVAC-2x43A-T34-SD-FC-BM-PKG | urządzenie sterujące | Wilo-SC/SC-FC-HVAC system | Sterowanie | Wilo | FR | 1 | SZT |  |  |  | szary | Europaleta | 1 | 1 | 1 | 800 | 400 | 1900 | 1200 | 800 | 2050 | 204 | 209 | http://downloads-wilo-select.wilo.com/assets/WIB_WILO100227.jpg | //cms.media.wilo.com/dcipicxmlfeature/wilo_f_020000250000626100010092/8722715/wilo_f_020000250000626100010092_1.jpg |  |  |  |  | https://wilo.com/quick/PL/pl/articleNumber/2545491
6209 | 2545375 | 4048482653457 | Wilo-CTRL-SC-HVAC-2x43A-T34-SD-WM-PKG urządzenie sterujące | Urządzenie sterujące SC-H-2x43A-T34-SD-WM-PKG do cyfrowej bezstopniowej regulacji wydajności układów jedno- i wielopompowych do zastosowań w ogrzewnictwie, klimatyzacji i wentylacji, | 8207 | PG14 | 28 | K | 43905 | NIE | 26.51.70 | 85371091 | 0 | 1366 | 410 | Wilo-CTRL-SC-HVAC-2x43A-T34-SD-WM-PKG | urządzenie sterujące | Wilo-SC/SC-FC-HVAC system | Sterowanie | Wilo | FR | 1 | SZT |  |  |  | szary | Karton | 1 | 1 | 1 | 600 | 210 | 600 | 670 | 340 | 690 | 42 | 46 | http://downloads-wilo-select.wilo.com/assets/WIB_WILO100227.jpg | //cms.media.wilo.com/dcipicxmlfeature/wilo_f_020000250000626100010092/8722715/wilo_f_020000250000626100010092_1.jpg |  |  |  |  | https://wilo.com/quick/PL/pl/articleNumber/2545375
6210 | 2545435 | 4048482651439 | Wilo-CTRL-SC-HVAC-2x4A-T34-DOL-FC-WM-PKG urządzenie sterujące | Urządzenie sterujące SC-H-2x4A-T34-DOL-FC-WM-PKG do cyfrowej bezstopniowej regulacji wydajności układów jedno- i wielopompowych do zastosowań w ogrzewnictwie, klimatyzacji i wentylacji, | 9528 | PG14 | 28 | K | 43905 | NIE | 26.51.70 | 85371091 | 0 | 1366 | 410 | Wilo-CTRL-SC-HVAC-2x4A-T34-DOL-FC-WM-PKG | urządzenie sterujące | Wilo-SC/SC-FC-HVAC system | Sterowanie | Wilo | FR | 1 | SZT |  |  |  | szary | Karton | 1 | 1 | 1 | 600 | 250 | 760 | 690 | 320 | 840 | 57 | 61 | http://downloads-wilo-select.wilo.com/assets/WIB_WILO100227.jpg | //cms.media.wilo.com/dcipicxmlfeature/wilo_f_020000250000626100010092/8722715/wilo_f_020000250000626100010092_1.jpg | 2538717 |  |  |  | https://wilo.com/quick/PL/pl/articleNumber/2545435
6211 | 2545319 | 4048482658490 | Wilo-CTRL-SC-HVAC-2x4A-T34-DOL-WM-PKG urządzenie sterujące | Urządzenie sterujące SC-H-2x4A-T34-DOL-WM-PKG do cyfrowej bezstopniowej regulacji wydajności układów jedno- i wielopompowych do zastosowań w ogrzewnictwie, klimatyzacji i wentylacji, | 4735 | PG14 | 28 | K | 43905 | NIE | 26.51.70 | 85371091 | 0 | 1366 | 410 | Wilo-CTRL-SC-HVAC-2x4A-T34-DOL-WM-PKG | urządzenie sterujące | Wilo-SC/SC-FC-HVAC system | Sterowanie | Wilo | FR | 1 | SZT |  |  |  | szary | Karton | 1 | 1 | 1 | 380 | 210 | 600 | 500 | 270 | 650 | 23 | 25 | http://downloads-wilo-select.wilo.com/assets/WIB_WILO100227.jpg | //cms.media.wilo.com/dcipicxmlfeature/wilo_f_020000250000626100010092/8722715/wilo_f_020000250000626100010092_1.jpg | 2538605 |  |  |  | https://wilo.com/quick/PL/pl/articleNumber/2545319
6212 | 2545439 | 4048482651552 | Wilo-CTRL-SC-HVAC-2x6,3A-T34-DOL-FC-WM-PKG urządzenie sterujące | Urządzenie sterujące SC-H-2x6,3A-T34-DOL-FC-WM-PKG do cyfrowej bezstopniowej regulacji wydajności układów jedno- i wielopompowych do zastosowań w ogrzewnictwie, klimatyzacji i wentylacji, | 10947 | PG14 | 28 | K | 43905 | NIE | 26.51.70 | 85371091 | 0 | 1366 | 410 | Wilo-CTRL-SC-HVAC-2x6,3A-T34-DOL-FC-WM-PKG | urządzenie sterujące | Wilo-SC/SC-FC-HVAC system | Sterowanie | Wilo | FR | 1 | SZT |  |  |  | szary | Karton | 1 | 1 | 1 | 600 | 250 | 760 | 690 | 320 | 840 | 57 | 61 | http://downloads-wilo-select.wilo.com/assets/WIB_WILO100227.jpg | //cms.media.wilo.com/dcipicxmlfeature/wilo_f_020000250000626100010092/8722715/wilo_f_020000250000626100010092_1.jpg |  |  |  |  | https://wilo.com/quick/PL/pl/articleNumber/2545439
6213 | 2545323 | 4048482658575 | Wilo-CTRL-SC-HVAC-2x6,3A-T34-DOL-WM-PKG urządzenie sterujące | Urządzenie sterujące SC-H-2x6,3A-T34-DOL-WM-PKG do cyfrowej bezstopniowej regulacji wydajności układów jedno- i wielopompowych do zastosowań w ogrzewnictwie, klimatyzacji i wentylacji, | 4730 | PG14 | 28 | K | 43905 | NIE | 26.51.70 | 85371091 | 0 | 1366 | 410 | Wilo-CTRL-SC-HVAC-2x6,3A-T34-DOL-WM-PKG | urządzenie sterujące | Wilo-SC/SC-FC-HVAC system | Sterowanie | Wilo | FR | 1 | SZT |  |  |  | szary | Karton | 1 | 1 | 1 | 380 | 210 | 600 | 500 | 270 | 650 | 23 | 25 | http://downloads-wilo-select.wilo.com/assets/WIB_WILO100227.jpg | //cms.media.wilo.com/dcipicxmlfeature/wilo_f_020000250000626100010092/8722715/wilo_f_020000250000626100010092_1.jpg |  |  |  |  | https://wilo.com/quick/PL/pl/articleNumber/2545323
6214 | 2545428 | 4048482651361 | Wilo-CTRL-SC-HVAC-3x1,6A-T34-DOL-FC-WM-PKG urządzenie sterujące | Urządzenie sterujące SC-H-3x1,6A-T34-DOL-FC-WM-PKG do cyfrowej bezstopniowej regulacji wydajności układów jedno- i wielopompowych do zastosowań w ogrzewnictwie, klimatyzacji i wentylacji, | 9881 | PG14 | 28 | K | 43905 | NIE | 26.51.70 | 85371091 | 0 | 1366 | 410 | Wilo-CTRL-SC-HVAC-3x1,6A-T34-DOL-FC-WM-PKG | urządzenie sterujące | Wilo-SC/SC-FC-HVAC system | Sterowanie | Wilo | FR | 1 | SZT |  |  |  | szary | Karton | 1 | 1 | 1 | 600 | 250 | 760 | 690 | 320 | 840 | 49 | 51 | http://downloads-wilo-select.wilo.com/assets/WIB_WILO100227.jpg | //cms.media.wilo.com/dcipicxmlfeature/wilo_f_020000250000626100010092/8722715/wilo_f_020000250000626100010092_1.jpg | 2538710 |  |  |  | https://wilo.com/quick/PL/pl/articleNumber/2545428
6215 | 2545312 | 4048482658322 | Wilo-CTRL-SC-HVAC-3x1,6A-T34-DOL-WM-PKG urządzenie sterujące | Urządzenie sterujące SC-H-3x1,6A-T34-DOL-WM-PKG do cyfrowej bezstopniowej regulacji wydajności układów jedno- i wielopompowych do zastosowań w ogrzewnictwie, klimatyzacji i wentylacji, | 5236 | PG14 | 28 | K | 43905 | NIE | 26.51.70 | 85371091 | 0 | 1366 | 410 | Wilo-CTRL-SC-HVAC-3x1,6A-T34-DOL-WM-PKG | urządzenie sterujące | Wilo-SC/SC-FC-HVAC system | Sterowanie | Wilo | FR | 1 | SZT |  |  |  | szary | Karton | 1 | 1 | 1 | 600 | 210 | 600 | 670 | 340 | 690 | 29.5 | 33.5 | http://downloads-wilo-select.wilo.com/assets/WIB_WILO100227.jpg | //cms.media.wilo.com/dcipicxmlfeature/wilo_f_020000250000626100010092/8722715/wilo_f_020000250000626100010092_1.jpg | 2538598 |  |  |  | https://wilo.com/quick/PL/pl/articleNumber/2545312
6216 | 2545444 | 4048482651613 | Wilo-CTRL-SC-HVAC-3x10A-T34-DOL-FC-WM-PKG urządzenie sterujące | Urządzenie sterujące SC-H-3x10A-T34-DOL-FC-WM-PKG do cyfrowej bezstopniowej regulacji wydajności układów jedno- i wielopompowych do zastosowań w ogrzewnictwie, klimatyzacji i wentylacji, | 10684 | PG14 | 28 | K | 43905 | NIE | 26.51.70 | 85371091 | 0 | 1366 | 410 | Wilo-CTRL-SC-HVAC-3x10A-T34-DOL-FC-WM-PKG | urządzenie sterujące | Wilo-SC/SC-FC-HVAC system | Sterowanie | Wilo | FR | 1 | SZT |  |  |  | szary | Karton | 1 | 1 | 1 | 600 | 250 | 760 | 690 | 320 | 840 | 58 | 62 | http://downloads-wilo-select.wilo.com/assets/WIB_WILO100227.jpg | //cms.media.wilo.com/dcipicxmlfeature/wilo_f_020000250000626100010092/8722715/wilo_f_020000250000626100010092_1.jpg | 2538732 |  |  |  | https://wilo.com/quick/PL/pl/articleNumber/2545444
6217 | 2545328 | 4048482658209 | Wilo-CTRL-SC-HVAC-3x10A-T34-DOL-WM-PKG urządzenie sterujące | Urządzenie sterujące SC-H-3x10A-T34-DOL-WM-PKG do cyfrowej bezstopniowej regulacji wydajności układów jedno- i wielopompowych do zastosowań w ogrzewnictwie, klimatyzacji i wentylacji, | 4418 | PG14 | 28 | K | 43905 | NIE | 26.51.70 | 85371091 | 0 | 1366 | 410 | Wilo-CTRL-SC-HVAC-3x10A-T34-DOL-WM-PKG | urządzenie sterujące | Wilo-SC/SC-FC-HVAC system | Sterowanie | Wilo | FR | 1 | SZT |  |  |  | szary | Karton | 1 | 1 | 1 | 600 | 210 | 600 | 670 | 340 | 690 | 29.5 | 33.5 | http://downloads-wilo-select.wilo.com/assets/WIB_WILO100227.jpg | //cms.media.wilo.com/dcipicxmlfeature/wilo_f_020000250000626100010092/8722715/wilo_f_020000250000626100010092_1.jpg | 2538616 |  |  |  | https://wilo.com/quick/PL/pl/articleNumber/2545328
6218 | 2545448 | 4048482651668 | Wilo-CTRL-SC-HVAC-3x12A-T34-DOL-FC-BM-PKG urządzenie sterujące | Urządzenie sterujące SC-H-3x12A-T34-DOL-FC-BM-PKG do cyfrowej bezstopniowej regulacji wydajności układów jedno- i wielopompowych do zastosowań w ogrzewnictwie, klimatyzacji i wentylacji, | 18127 | PG14 | 28 | K | 43905 | NIE | 26.51.70 | 85371091 | 0 | 1366 | 410 | Wilo-CTRL-SC-HVAC-3x12A-T34-DOL-FC-BM-PKG | urządzenie sterujące | Wilo-SC/SC-FC-HVAC system | Sterowanie | Wilo | FR | 1 | SZT |  |  |  | szary | Europaleta | 1 | 1 | 1 | 600 | 400 | 1900 | 1200 | 800 | 2050 | 140 | 145 | http://downloads-wilo-select.wilo.com/assets/WIB_WILO100227.jpg | //cms.media.wilo.com/dcipicxmlfeature/wilo_f_020000250000626100010092/8722715/wilo_f_020000250000626100010092_1.jpg | 2538738 |  |  |  | https://wilo.com/quick/PL/pl/articleNumber/2545448
6219 | 2545332 | 4048482659046 | Wilo-CTRL-SC-HVAC-3x12A-T34-DOL-WM-PKG urządzenie sterujące | Urządzenie sterujące SC-H-3x12A-T34-DOL-WM-PKG do cyfrowej bezstopniowej regulacji wydajności układów jedno- i wielopompowych do zastosowań w ogrzewnictwie, klimatyzacji i wentylacji, | 5503 | PG14 | 28 | K | 43905 | NIE | 26.51.70 | 85371091 | 0 | 1366 | 410 | Wilo-CTRL-SC-HVAC-3x12A-T34-DOL-WM-PKG | urządzenie sterujące | Wilo-SC/SC-FC-HVAC system | Sterowanie | Wilo | FR | 1 | SZT |  |  |  | szary | Karton | 1 | 1 | 1 | 600 | 210 | 600 | 670 | 340 | 690 | 29.5 | 33.5 | http://downloads-wilo-select.wilo.com/assets/WIB_WILO100227.jpg | //cms.media.wilo.com/dcipicxmlfeature/wilo_f_020000250000626100010092/8722715/wilo_f_020000250000626100010092_1.jpg | 2538622 |  |  |  | https://wilo.com/quick/PL/pl/articleNumber/2545332
6220 | 2545468 | 4048482651866 | Wilo-CTRL-SC-HVAC-3x13A-T34-SD-FC-BM-PKG urządzenie sterujące | Urządzenie sterujące SC-H-3x13A-T34-SD-FC-BM-PKG do cyfrowej bezstopniowej regulacji wydajności układów jedno- i wielopompowych do zastosowań w ogrzewnictwie, klimatyzacji i wentylacji, | 21747 | PG14 | 28 | K | 43905 | NIE | 26.51.70 | 85371091 | 0 | 1366 | 410 | Wilo-CTRL-SC-HVAC-3x13A-T34-SD-FC-BM-PKG | urządzenie sterujące | Wilo-SC/SC-FC-HVAC system | Sterowanie | Wilo | FR | 1 | SZT |  |  |  | szary | Europaleta | 1 | 1 | 1 | 800 | 400 | 1900 | 1200 | 800 | 2050 | 161 | 166 | http://downloads-wilo-select.wilo.com/assets/WIB_WILO100227.jpg | //cms.media.wilo.com/dcipicxmlfeature/wilo_f_020000250000626100010092/8722715/wilo_f_020000250000626100010092_1.jpg | 2538754 |  |  |  | https://wilo.com/quick/PL/pl/articleNumber/2545468
6221 | 2545352 | 4048482659329 | Wilo-CTRL-SC-HVAC-3x13A-T34-SD-WM-PKG urządzenie sterujące | Urządzenie sterujące SC-H-3x13A-T34-SD-WM-PKG do cyfrowej bezstopniowej regulacji wydajności układów jedno- i wielopompowych do zastosowań w ogrzewnictwie, klimatyzacji i wentylacji, | 7567 | PG14 | 28 | K | 43905 | NIE | 26.51.70 | 85371091 | 0 | 1366 | 410 | Wilo-CTRL-SC-HVAC-3x13A-T34-SD-WM-PKG | urządzenie sterujące | Wilo-SC/SC-FC-HVAC system | Sterowanie | Wilo | FR | 1 | SZT |  |  |  | szary | Karton | 1 | 1 | 1 | 600 | 210 | 760 | 690 | 320 | 840 | 39.5 | 43.5 | http://downloads-wilo-select.wilo.com/assets/WIB_WILO100227.jpg | //cms.media.wilo.com/dcipicxmlfeature/wilo_f_020000250000626100010092/8722715/wilo_f_020000250000626100010092_1.jpg | 2538678 |  |  |  | https://wilo.com/quick/PL/pl/articleNumber/2545352
6222 | 2545452 | 4048482651705 | Wilo-CTRL-SC-HVAC-3x16A-T34-DOL-FC-BM-PKG urządzenie sterujące | Urządzenie sterujące SC-H-3x16A-T34-DOL-FC-BM-PKG do cyfrowej bezstopniowej regulacji wydajności układów jedno- i wielopompowych do zastosowań w ogrzewnictwie, klimatyzacji i wentylacji, | 20161 | PG14 | 28 | K | 43905 | NIE | 26.51.70 | 85371091 | 0 | 1366 | 410 | Wilo-CTRL-SC-HVAC-3x16A-T34-DOL-FC-BM-PKG | urządzenie sterujące | Wilo-SC/SC-FC-HVAC system | Sterowanie | Wilo | FR | 1 | SZT |  |  |  | szary | Europaleta | 1 | 1 | 1 | 800 | 400 | 1900 | 1200 | 800 | 2050 | 156 | 161 | http://downloads-wilo-select.wilo.com/assets/WIB_WILO100227.jpg | //cms.media.wilo.com/dcipicxmlfeature/wilo_f_020000250000626100010092/8722715/wilo_f_020000250000626100010092_1.jpg | 2538742 |  |  |  | https://wilo.com/quick/PL/pl/articleNumber/2545452
6223 | 2545336 | 4048482659091 | Wilo-CTRL-SC-HVAC-3x16A-T34-DOL-WM-PKG urządzenie sterujące | Urządzenie sterujące SC-H-3x16A-T34-DOL-WM-PKG do cyfrowej bezstopniowej regulacji wydajności układów jedno- i wielopompowych do zastosowań w ogrzewnictwie, klimatyzacji i wentylacji, | 5783 | PG14 | 28 | K | 43905 | NIE | 26.51.70 | 85371091 | 0 | 1366 | 410 | Wilo-CTRL-SC-HVAC-3x16A-T34-DOL-WM-PKG | urządzenie sterujące | Wilo-SC/SC-FC-HVAC system | Sterowanie | Wilo | FR | 1 | SZT |  |  |  | szary | Karton | 1 | 1 | 1 | 600 | 210 | 760 | 690 | 320 | 840 | 38.5 | 42.5 | http://downloads-wilo-select.wilo.com/assets/WIB_WILO100227.jpg | //cms.media.wilo.com/dcipicxmlfeature/wilo_f_020000250000626100010092/8722715/wilo_f_020000250000626100010092_1.jpg | 2538626 |  |  |  | https://wilo.com/quick/PL/pl/articleNumber/2545336
6224 | 2545472 | 4048482652771 | Wilo-CTRL-SC-HVAC-3x16A-T34-SD-FC-BM-PKG urządzenie sterujące | Urządzenie sterujące SC-H-3x16A-T34-SD-FC-BM-PKG do cyfrowej bezstopniowej regulacji wydajności układów jedno- i wielopompowych do zastosowań w ogrzewnictwie, klimatyzacji i wentylacji, | 22486 | PG14 | 28 | K | 43905 | NIE | 26.51.70 | 85371091 | 0 | 1366 | 410 | Wilo-CTRL-SC-HVAC-3x16A-T34-SD-FC-BM-PKG | urządzenie sterujące | Wilo-SC/SC-FC-HVAC system | Sterowanie | Wilo | FR | 1 | SZT |  |  |  | szary | Europaleta | 1 | 1 | 1 | 800 | 400 | 1900 | 1200 | 800 | 2050 | 163 | 168 | http://downloads-wilo-select.wilo.com/assets/WIB_WILO100227.jpg | //cms.media.wilo.com/dcipicxmlfeature/wilo_f_020000250000626100010092/8722715/wilo_f_020000250000626100010092_1.jpg |  |  |  |  | https://wilo.com/quick/PL/pl/articleNumber/2545472
6225 | 2545356 | 4048482659374 | Wilo-CTRL-SC-HVAC-3x16A-T34-SD-WM-PKG urządzenie sterujące | Urządzenie sterujące SC-H-3x16A-T34-SD-WM-PKG do cyfrowej bezstopniowej regulacji wydajności układów jedno- i wielopompowych do zastosowań w ogrzewnictwie, klimatyzacji i wentylacji, | 7567 | PG14 | 28 | K | 43905 | NIE | 26.51.70 | 85371091 | 0 | 1366 | 410 | Wilo-CTRL-SC-HVAC-3x16A-T34-SD-WM-PKG | urządzenie sterujące | Wilo-SC/SC-FC-HVAC system | Sterowanie | Wilo | FR | 1 | SZT |  |  |  | szary | Karton | 1 | 1 | 1 | 600 | 210 | 760 | 690 | 320 | 840 | 39.5 | 43.5 | http://downloads-wilo-select.wilo.com/assets/WIB_WILO100227.jpg | //cms.media.wilo.com/dcipicxmlfeature/wilo_f_020000250000626100010092/8722715/wilo_f_020000250000626100010092_1.jpg | 2538682 |  |  |  | https://wilo.com/quick/PL/pl/articleNumber/2545356
6226 | 2545432 | 4048482651408 | Wilo-CTRL-SC-HVAC-3x2,4A-T34-DOL-FC-WM-PKG urządzenie sterujące | Urządzenie sterujące SC-H-3x2,4A-T34-DOL-FC-WM-PKG do cyfrowej bezstopniowej regulacji wydajności układów jedno- i wielopompowych do zastosowań w ogrzewnictwie, klimatyzacji i wentylacji, | 9918 | PG14 | 28 | K | 43905 | NIE | 26.51.70 | 85371091 | 0 | 1366 | 410 | Wilo-CTRL-SC-HVAC-3x2,4A-T34-DOL-FC-WM-PKG | urządzenie sterujące | Wilo-SC/SC-FC-HVAC system | Sterowanie | Wilo | FR | 1 | SZT |  |  |  | szary | Karton | 1 | 1 | 1 | 600 | 250 | 760 | 690 | 320 | 840 | 48 | 50 | http://downloads-wilo-select.wilo.com/assets/WIB_WILO100227.jpg | //cms.media.wilo.com/dcipicxmlfeature/wilo_f_020000250000626100010092/8722715/wilo_f_020000250000626100010092_1.jpg | 2538714 |  |  |  | https://wilo.com/quick/PL/pl/articleNumber/2545432
6227 | 2545316 | 4048482658414 | Wilo-CTRL-SC-HVAC-3x2,4A-T34-DOL-WM-PKG urządzenie sterujące | Urządzenie sterujące SC-H-3x2,4A-T34-DOL-WM-PKG do cyfrowej bezstopniowej regulacji wydajności układów jedno- i wielopompowych do zastosowań w ogrzewnictwie, klimatyzacji i wentylacji, | 5236 | PG14 | 28 | K | 43905 | NIE | 26.51.70 | 85371091 | 0 | 1366 | 410 | Wilo-CTRL-SC-HVAC-3x2,4A-T34-DOL-WM-PKG | urządzenie sterujące | Wilo-SC/SC-FC-HVAC system | Sterowanie | Wilo | FR | 1 | SZT |  |  |  | szary | Karton | 1 | 1 | 1 | 600 | 210 | 600 | 670 | 340 | 690 | 29.5 | 33.5 | http://downloads-wilo-select.wilo.com/assets/WIB_WILO100227.jpg | //cms.media.wilo.com/dcipicxmlfeature/wilo_f_020000250000626100010092/8722715/wilo_f_020000250000626100010092_1.jpg | 2538602 |  |  |  | https://wilo.com/quick/PL/pl/articleNumber/2545316
6228 | 2545460 | 4048482651781 | Wilo-CTRL-SC-HVAC-3x24A-T34-DOL-FC-BM-PKG urządzenie sterujące | Urządzenie sterujące SC-H-3x24A-T34-DOL-FC-BM-PKG do cyfrowej bezstopniowej regulacji wydajności układów jedno- i wielopompowych do zastosowań w ogrzewnictwie, klimatyzacji i wentylacji, | 23931 | PG14 | 28 | K | 43905 | NIE | 26.51.70 | 85371091 | 0 | 1366 | 410 | Wilo-CTRL-SC-HVAC-3x24A-T34-DOL-FC-BM-PKG | urządzenie sterujące | Wilo-SC/SC-FC-HVAC system | Sterowanie | Wilo | FR | 1 | SZT |  |  |  | szary | Europaleta | 1 | 1 | 1 | 800 | 400 | 1900 | 1200 | 800 | 2050 | 157 | 162 | http://downloads-wilo-select.wilo.com/assets/WIB_WILO100227.jpg | //cms.media.wilo.com/dcipicxmlfeature/wilo_f_020000250000626100010092/8722715/wilo_f_020000250000626100010092_1.jpg | 2538746 |  |  |  | https://wilo.com/quick/PL/pl/articleNumber/2545460
6229 | 2545344 | 4048482659213 | Wilo-CTRL-SC-HVAC-3x24A-T34-DOL-WM-PKG urządzenie sterujące | Urządzenie sterujące SC-H-3x24A-T34-DOL-WM-PKG do cyfrowej bezstopniowej regulacji wydajności układów jedno- i wielopompowych do zastosowań w ogrzewnictwie, klimatyzacji i wentylacji, | 6664 | PG14 | 28 | K | 43905 | NIE | 26.51.70 | 85371091 | 0 | 1366 | 410 | Wilo-CTRL-SC-HVAC-3x24A-T34-DOL-WM-PKG | urządzenie sterujące | Wilo-SC/SC-FC-HVAC system | Sterowanie | Wilo | FR | 1 | SZT |  |  |  | szary | Karton | 1 | 1 | 1 | 600 | 210 | 760 | 690 | 320 | 840 | 38.5 | 42.5 | http://downloads-wilo-select.wilo.com/assets/WIB_WILO100227.jpg | //cms.media.wilo.com/dcipicxmlfeature/wilo_f_020000250000626100010092/8722715/wilo_f_020000250000626100010092_1.jpg | 2538630 |  |  |  | https://wilo.com/quick/PL/pl/articleNumber/2545344
6230 | 2545480 | 4048482653105 | Wilo-CTRL-SC-HVAC-3x24A-T34-SD-FC-BM-PKG urządzenie sterujące | Urządzenie sterujące SC-H-3x24A-T34-SD-FC-BM-PKG do cyfrowej bezstopniowej regulacji wydajności układów jedno- i wielopompowych do zastosowań w ogrzewnictwie, klimatyzacji i wentylacji, | 27374 | PG14 | 28 | K | 43905 | NIE | 26.51.70 | 85371091 | 0 | 1366 | 410 | Wilo-CTRL-SC-HVAC-3x24A-T34-SD-FC-BM-PKG | urządzenie sterujące | Wilo-SC/SC-FC-HVAC system | Sterowanie | Wilo | FR | 1 | SZT |  |  |  | szary | Europaleta | 1 | 1 | 1 | 1000 | 400 | 1900 | 1200 | 800 | 2050 | 175 | 180 | http://downloads-wilo-select.wilo.com/assets/WIB_WILO100227.jpg | //cms.media.wilo.com/dcipicxmlfeature/wilo_f_020000250000626100010092/8722715/wilo_f_020000250000626100010092_1.jpg | 2538762 |  |  |  | https://wilo.com/quick/PL/pl/articleNumber/2545480
6231 | 2545364 | 4048482659466 | Wilo-CTRL-SC-HVAC-3x24A-T34-SD-WM-PKG urządzenie sterujące | Urządzenie sterujące SC-H-3x24A-T34-SD-WM-PKG do cyfrowej bezstopniowej regulacji wydajności układów jedno- i wielopompowych do zastosowań w ogrzewnictwie, klimatyzacji i wentylacji, | 8735 | PG14 | 28 | K | 43905 | NIE | 26.51.70 | 85371091 | 0 | 1366 | 410 | Wilo-CTRL-SC-HVAC-3x24A-T34-SD-WM-PKG | urządzenie sterujące | Wilo-SC/SC-FC-HVAC system | Sterowanie | Wilo | FR | 1 | SZT |  |  |  | szary | Karton | 1 | 1 | 1 | 760 | 210 | 760 | 840 | 320 | 840 | 39.5 | 43.5 | http://downloads-wilo-select.wilo.com/assets/WIB_WILO100227.jpg | //cms.media.wilo.com/dcipicxmlfeature/wilo_f_020000250000626100010092/8722715/wilo_f_020000250000626100010092_1.jpg | 2538686 |  |  |  | https://wilo.com/quick/PL/pl/articleNumber/2545364
6232 | 2545464 | 4048482651828 | Wilo-CTRL-SC-HVAC-3x32A-T34-DOL-FC-BM-PKG urządzenie sterujące | Urządzenie sterujące SC-H-3x32A-T34-DOL-FC-BM-PKG do cyfrowej bezstopniowej regulacji wydajności układów jedno- i wielopompowych do zastosowań w ogrzewnictwie, klimatyzacji i wentylacji, | 26685 | PG14 | 28 | K | 43905 | NIE | 26.51.70 | 85371091 | 0 | 1366 | 410 | Wilo-CTRL-SC-HVAC-3x32A-T34-DOL-FC-BM-PKG | urządzenie sterujące | Wilo-SC/SC-FC-HVAC system | Sterowanie | Wilo | FR | 1 | SZT |  |  |  | szary | Europaleta | 1 | 1 | 1 | 800 | 400 | 1900 | 1200 | 800 | 2050 | 159 | 164 | http://downloads-wilo-select.wilo.com/assets/WIB_WILO100227.jpg | //cms.media.wilo.com/dcipicxmlfeature/wilo_f_020000250000626100010092/8722715/wilo_f_020000250000626100010092_1.jpg | 2538750 |  |  |  | https://wilo.com/quick/PL/pl/articleNumber/2545464
6233 | 2545348 | 4048482659251 | Wilo-CTRL-SC-HVAC-3x32A-T34-DOL-WM-PKG urządzenie sterujące | Urządzenie sterujące SC-H-3x32A-T34-DOL-WM-PKG do cyfrowej bezstopniowej regulacji wydajności układów jedno- i wielopompowych do zastosowań w ogrzewnictwie, klimatyzacji i wentylacji, | 7281 | PG14 | 28 | K | 43905 | NIE | 26.51.70 | 85371091 | 0 | 1366 | 410 | Wilo-CTRL-SC-HVAC-3x32A-T34-DOL-WM-PKG | urządzenie sterujące | Wilo-SC/SC-FC-HVAC system | Sterowanie | Wilo | FR | 1 | SZT |  |  |  | szary | Karton | 1 | 1 | 1 | 600 | 210 | 760 | 690 | 320 | 840 | 38.5 | 42.5 | http://downloads-wilo-select.wilo.com/assets/WIB_WILO100227.jpg | //cms.media.wilo.com/dcipicxmlfeature/wilo_f_020000250000626100010092/8722715/wilo_f_020000250000626100010092_1.jpg | 2538634 |  |  |  | https://wilo.com/quick/PL/pl/articleNumber/2545348
6234 | 2545368 | 4048482653365 | Wilo-CTRL-SC-HVAC-3x32A-T34-SD-BM-PKG urządzenie sterujące | Urządzenie sterujące SC-H-3x32A-T34-SD-BM-PKG do cyfrowej bezstopniowej regulacji wydajności układów jedno- i wielopompowych do zastosowań w ogrzewnictwie, klimatyzacji i wentylacji, | 13347 | PG14 | 28 | K | 43905 | NIE | 26.51.70 | 85371091 | 0 | 1366 | 410 | Wilo-CTRL-SC-HVAC-3x32A-T34-SD-BM-PKG | urządzenie sterujące | Wilo-SC/SC-FC-HVAC system | Sterowanie | Wilo | FR | 1 | SZT |  |  |  | szary | Europaleta | 1 | 1 | 1 | 600 | 400 | 1900 | 1200 | 800 | 2050 | 120 | 125 | http://downloads-wilo-select.wilo.com/assets/WIB_WILO100227.jpg | //cms.media.wilo.com/dcipicxmlfeature/wilo_f_020000250000626100010092/8722715/wilo_f_020000250000626100010092_1.jpg | 2538690 |  |  |  | https://wilo.com/quick/PL/pl/articleNumber/2545368
6235 | 2545484 | 4048482653167 | Wilo-CTRL-SC-HVAC-3x32A-T34-SD-FC-BM-PKG urządzenie sterujące | Urządzenie sterujące SC-H-3x32A-T34-SD-FC-BM-PKG do cyfrowej bezstopniowej regulacji wydajności układów jedno- i wielopompowych do zastosowań w ogrzewnictwie, klimatyzacji i wentylacji, | 29889 | PG14 | 28 | K | 43905 | NIE | 26.51.70 | 85371091 | 0 | 1366 | 410 | Wilo-CTRL-SC-HVAC-3x32A-T34-SD-FC-BM-PKG | urządzenie sterujące | Wilo-SC/SC-FC-HVAC system | Sterowanie | Wilo | FR | 1 | SZT |  |  |  | szary | Europaleta | 1 | 1 | 1 | 1000 | 400 | 1900 | 1200 | 800 | 2050 | 178 | 183 | http://downloads-wilo-select.wilo.com/assets/WIB_WILO100227.jpg | //cms.media.wilo.com/dcipicxmlfeature/wilo_f_020000250000626100010092/8722715/wilo_f_020000250000626100010092_1.jpg | 2538766 |  |  |  | https://wilo.com/quick/PL/pl/articleNumber/2545484
6236 | 2545372 | 4048482653389 | Wilo-CTRL-SC-HVAC-3x37,5A-T34-SD-BM-PKG urządzenie sterujące | Urządzenie sterujące SC-H-3x37,5A-T34-SD-BM-PKG do cyfrowej bezstopniowej regulacji wydajności układów jedno- i wielopompowych do zastosowań w ogrzewnictwie, klimatyzacji i wentylacji, | 13914 | PG14 | 28 | K | 43905 | NIE | 26.51.70 | 85371091 | 0 | 1366 | 410 | Wilo-CTRL-SC-HVAC-3x37,5A-T34-SD-BM-PKG | urządzenie sterujące | Wilo-SC/SC-FC-HVAC system | Sterowanie | Wilo | FR | 1 | SZT |  |  |  | szary | Europaleta | 1 | 1 | 1 | 600 | 400 | 1900 | 1200 | 800 | 2050 | 121 | 126 | http://downloads-wilo-select.wilo.com/assets/WIB_WILO100227.jpg | //cms.media.wilo.com/dcipicxmlfeature/wilo_f_020000250000626100010092/8722715/wilo_f_020000250000626100010092_1.jpg | 2538694 |  |  |  | https://wilo.com/quick/PL/pl/articleNumber/2545372
6237 | 2545488 | 4048482653235 | Wilo-CTRL-SC-HVAC-3x37,5A-T34-SD-FC-BM-PKG urządzenie sterujące | Urządzenie sterujące SC-H-3x37,5A-T34-SD-FC-BM-PKG do cyfrowej bezstopniowej regulacji wydajności układów jedno- i wielopompowych do zastosowań w ogrzewnictwie, klimatyzacji i wentylacji, | 32994 | PG14 | 28 | K | 43905 | NIE | 26.51.70 | 85371091 | 0 | 1366 | 410 | Wilo-CTRL-SC-HVAC-3x37,5A-T34-SD-FC-BM-PKG | urządzenie sterujące | Wilo-SC/SC-FC-HVAC system | Sterowanie | Wilo | FR | 1 | SZT |  |  |  | szary | Europaleta | 1 | 1 | 1 | 1000 | 400 | 1900 | 1200 | 800 | 2050 | 183 | 188 | http://downloads-wilo-select.wilo.com/assets/WIB_WILO100227.jpg | //cms.media.wilo.com/dcipicxmlfeature/wilo_f_020000250000626100010092/8722715/wilo_f_020000250000626100010092_1.jpg | 2538770 |  |  |  | https://wilo.com/quick/PL/pl/articleNumber/2545488
6238 | 2545376 | 4048482653402 | Wilo-CTRL-SC-HVAC-3x43A-T34-SD-BM-PKG urządzenie sterujące | Urządzenie sterujące SC-H-3x43A-T34-SD-BM-PKG do cyfrowej bezstopniowej regulacji wydajności układów jedno- i wielopompowych do zastosowań w ogrzewnictwie, klimatyzacji i wentylacji, | 14077 | PG14 | 28 | K | 43905 | NIE | 26.51.70 | 85371091 | 0 | 1366 | 410 | Wilo-CTRL-SC-HVAC-3x43A-T34-SD-BM-PKG | urządzenie sterujące | Wilo-SC/SC-FC-HVAC system | Sterowanie | Wilo | FR | 1 | SZT |  |  |  | szary | Europaleta | 1 | 1 | 1 | 600 | 400 | 1900 | 1200 | 800 | 2050 | 122 | 127 | http://downloads-wilo-select.wilo.com/assets/WIB_WILO100227.jpg | //cms.media.wilo.com/dcipicxmlfeature/wilo_f_020000250000626100010092/8722715/wilo_f_020000250000626100010092_1.jpg | 2538698 |  |  |  | https://wilo.com/quick/PL/pl/articleNumber/2545376
6239 | 2545436 | 4048482651477 | Wilo-CTRL-SC-HVAC-3x4A-T34-DOL-FC-WM-PKG urządzenie sterujące | Urządzenie sterujące SC-H-3x4A-T34-DOL-FC-WM-PKG do cyfrowej bezstopniowej regulacji wydajności układów jedno- i wielopompowych do zastosowań w ogrzewnictwie, klimatyzacji i wentylacji, | 10139 | PG14 | 28 | K | 43905 | NIE | 26.51.70 | 85371091 | 0 | 1366 | 410 | Wilo-CTRL-SC-HVAC-3x4A-T34-DOL-FC-WM-PKG | urządzenie sterujące | Wilo-SC/SC-FC-HVAC system | Sterowanie | Wilo | FR | 1 | SZT |  |  |  | szary | Karton | 1 | 1 | 1 | 600 | 250 | 760 | 690 | 320 | 840 | 58 | 62 | http://downloads-wilo-select.wilo.com/assets/WIB_WILO100227.jpg | //cms.media.wilo.com/dcipicxmlfeature/wilo_f_020000250000626100010092/8722715/wilo_f_020000250000626100010092_1.jpg | 2538718 |  |  |  | https://wilo.com/quick/PL/pl/articleNumber/2545436
6240 | 2545320 | 4048482658513 | Wilo-CTRL-SC-HVAC-3x4A-T34-DOL-WM-PKG urządzenie sterujące | Urządzenie sterujące SC-H-3x4A-T34-DOL-WM-PKG do cyfrowej bezstopniowej regulacji wydajności układów jedno- i wielopompowych do zastosowań w ogrzewnictwie, klimatyzacji i wentylacji, | 5236 | PG14 | 28 | K | 43905 | NIE | 26.51.70 | 85371091 | 0 | 1366 | 410 | Wilo-CTRL-SC-HVAC-3x4A-T34-DOL-WM-PKG | urządzenie sterujące | Wilo-SC/SC-FC-HVAC system | Sterowanie | Wilo | FR | 1 | SZT |  |  |  | szary | Karton | 1 | 1 | 1 | 600 | 210 | 600 | 670 | 340 | 690 | 29.5 | 33.5 | http://downloads-wilo-select.wilo.com/assets/WIB_WILO100227.jpg | //cms.media.wilo.com/dcipicxmlfeature/wilo_f_020000250000626100010092/8722715/wilo_f_020000250000626100010092_1.jpg | 2538606 |  |  |  | https://wilo.com/quick/PL/pl/articleNumber/2545320
6241 | 2545440 | 4048482651569 | Wilo-CTRL-SC-HVAC-3x6,3A-T34-DOL-FC-WM-PKG urządzenie sterujące | Urządzenie sterujące SC-H-3x6,3A-T34-DOL-FC-WM-PKG do cyfrowej bezstopniowej regulacji wydajności układów jedno- i wielopompowych do zastosowań w ogrzewnictwie, klimatyzacji i wentylacji, | 9590 | PG14 | 28 | K | 43905 | NIE | 26.51.70 | 85371091 | 0 | 1366 | 410 | Wilo-CTRL-SC-HVAC-3x6,3A-T34-DOL-FC-WM-PKG | urządzenie sterujące | Wilo-SC/SC-FC-HVAC system | Sterowanie | Wilo | FR | 1 | SZT |  |  |  | szary | Karton | 1 | 1 | 1 | 600 | 250 | 760 | 690 | 320 | 840 | 58 | 62 | http://downloads-wilo-select.wilo.com/assets/WIB_WILO100227.jpg | //cms.media.wilo.com/dcipicxmlfeature/wilo_f_020000250000626100010092/8722715/wilo_f_020000250000626100010092_1.jpg | 2538724 |  |  |  | https://wilo.com/quick/PL/pl/articleNumber/2545440
6242 | 2545324 | 4048482658582 | Wilo-CTRL-SC-HVAC-3x6,3A-T34-DOL-WM-PKG urządzenie sterujące | Urządzenie sterujące SC-H-3x6,3A-T34-DOL-WM-PKG do cyfrowej bezstopniowej regulacji wydajności układów jedno- i wielopompowych do zastosowań w ogrzewnictwie, klimatyzacji i wentylacji, | 5241 | PG14 | 28 | K | 43905 | NIE | 26.51.70 | 85371091 | 0 | 1366 | 410 | Wilo-CTRL-SC-HVAC-3x6,3A-T34-DOL-WM-PKG | urządzenie sterujące | Wilo-SC/SC-FC-HVAC system | Sterowanie | Wilo | FR | 1 | SZT |  |  |  | szary | Karton | 1 | 1 | 1 | 600 | 210 | 600 | 670 | 340 | 690 | 29.5 | 33.5 | http://downloads-wilo-select.wilo.com/assets/WIB_WILO100227.jpg | //cms.media.wilo.com/dcipicxmlfeature/wilo_f_020000250000626100010092/8722715/wilo_f_020000250000626100010092_1.jpg | 2538610 |  |  |  | https://wilo.com/quick/PL/pl/articleNumber/2545324
6243 | 2545429 | 4048482651378 | Wilo-CTRL-SC-HVAC-4x1,6A-T34-DOL-FC-WM-PKG urządzenie sterujące | Urządzenie sterujące SC-H-4x1,6A-T34-DOL-FC-WM-PKG do cyfrowej bezstopniowej regulacji wydajności układów jedno- i wielopompowych do zastosowań w ogrzewnictwie, klimatyzacji i wentylacji, | 10448 | PG14 | 28 | K | 43905 | NIE | 26.51.70 | 85371091 | 0 | 1366 | 410 | Wilo-CTRL-SC-HVAC-4x1,6A-T34-DOL-FC-WM-PKG | urządzenie sterujące | Wilo-SC/SC-FC-HVAC system | Sterowanie | Wilo | FR | 1 | SZT |  |  |  | szary | Karton | 1 | 1 | 1 | 600 | 250 | 760 | 690 | 320 | 840 | 50 | 52 | http://downloads-wilo-select.wilo.com/assets/WIB_WILO100227.jpg | //cms.media.wilo.com/dcipicxmlfeature/wilo_f_020000250000626100010092/8722715/wilo_f_020000250000626100010092_1.jpg | 2538711 |  |  |  | https://wilo.com/quick/PL/pl/articleNumber/2545429
6244 | 2545313 | 4048482658360 | Wilo-CTRL-SC-HVAC-4x1,6A-T34-DOL-WM-PKG urządzenie sterujące | Urządzenie sterujące SC-H-4x1,6A-T34-DOL-WM-PKG do cyfrowej bezstopniowej regulacji wydajności układów jedno- i wielopompowych do zastosowań w ogrzewnictwie, klimatyzacji i wentylacji, | 5573 | PG14 | 28 | K | 43905 | NIE | 26.51.70 | 85371091 | 0 | 1366 | 410 | Wilo-CTRL-SC-HVAC-4x1,6A-T34-DOL-WM-PKG | urządzenie sterujące | Wilo-SC/SC-FC-HVAC system | Sterowanie | Wilo | FR | 1 | SZT |  |  |  | szary | Karton | 1 | 1 | 1 | 600 | 210 | 600 | 670 | 340 | 690 | 30 | 34 | http://downloads-wilo-select.wilo.com/assets/WIB_WILO100227.jpg | //cms.media.wilo.com/dcipicxmlfeature/wilo_f_020000250000626100010092/8722715/wilo_f_020000250000626100010092_1.jpg | 2538599 |  |  |  | https://wilo.com/quick/PL/pl/articleNumber/2545313
6245 | 2545445 | 4048482651620 | Wilo-CTRL-SC-HVAC-4x10A-T34-DOL-FC-WM-PKG urządzenie sterujące | Urządzenie sterujące SC-H-4x10A-T34-DOL-FC-WM-PKG do cyfrowej bezstopniowej regulacji wydajności układów jedno- i wielopompowych do zastosowań w ogrzewnictwie, klimatyzacji i wentylacji, | 11317 | PG14 | 28 | K | 43905 | NIE | 26.51.70 | 85371091 | 0 | 1366 | 410 | Wilo-CTRL-SC-HVAC-4x10A-T34-DOL-FC-WM-PKG | urządzenie sterujące | Wilo-SC/SC-FC-HVAC system | Sterowanie | Wilo | FR | 1 | SZT |  |  |  | szary | Karton | 1 | 1 | 1 | 600 | 250 | 760 | 690 | 320 | 840 | 59 | 63 | http://downloads-wilo-select.wilo.com/assets/WIB_WILO100227.jpg | //cms.media.wilo.com/dcipicxmlfeature/wilo_f_020000250000626100010092/8722715/wilo_f_020000250000626100010092_1.jpg | 2538733 |  |  |  | https://wilo.com/quick/PL/pl/articleNumber/2545445
6246 | 2545329 | 4048482659015 | Wilo-CTRL-SC-HVAC-4x10A-T34-DOL-WM-PKG urządzenie sterujące | Urządzenie sterujące SC-H-4x10A-T34-DOL-WM-PKG do cyfrowej bezstopniowej regulacji wydajności układów jedno- i wielopompowych do zastosowań w ogrzewnictwie, klimatyzacji i wentylacji, | 4818 | PG14 | 28 | K | 43905 | NIE | 26.51.70 | 85371091 | 0 | 1366 | 410 | Wilo-CTRL-SC-HVAC-4x10A-T34-DOL-WM-PKG | urządzenie sterujące | Wilo-SC/SC-FC-HVAC system | Sterowanie | Wilo | FR | 1 | SZT |  |  |  | szary | Karton | 1 | 1 | 1 | 600 | 210 | 600 | 670 | 340 | 690 | 30 | 34 | http://downloads-wilo-select.wilo.com/assets/WIB_WILO100227.jpg | //cms.media.wilo.com/dcipicxmlfeature/wilo_f_020000250000626100010092/8722715/wilo_f_020000250000626100010092_1.jpg | 2538617 |  |  |  | https://wilo.com/quick/PL/pl/articleNumber/2545329
6247 | 2545333 | 4048482659053 | Wilo-CTRL-SC-HVAC-4x12A-T34-DOL-WM-PKG urządzenie sterujące | Urządzenie sterujące SC-H-4x12A-T34-DOL-WM-PKG do cyfrowej bezstopniowej regulacji wydajności układów jedno- i wielopompowych do zastosowań w ogrzewnictwie, klimatyzacji i wentylacji, | 5948 | PG14 | 28 | K | 43905 | NIE | 26.51.70 | 85371091 | 0 | 1366 | 410 | Wilo-CTRL-SC-HVAC-4x12A-T34-DOL-WM-PKG | urządzenie sterujące | Wilo-SC/SC-FC-HVAC system | Sterowanie | Wilo | FR | 1 | SZT |  |  |  | szary | Karton | 1 | 1 | 1 | 600 | 210 | 600 | 670 | 340 | 690 | 30 | 34 | http://downloads-wilo-select.wilo.com/assets/WIB_WILO100227.jpg | //cms.media.wilo.com/dcipicxmlfeature/wilo_f_020000250000626100010092/8722715/wilo_f_020000250000626100010092_1.jpg | 2538623 |  |  |  | https://wilo.com/quick/PL/pl/articleNumber/2545333
6248 | 2545469 | 4048482652740 | Wilo-CTRL-SC-HVAC-4x13A-T34-SD-FC-BM-PKG urządzenie sterujące | Urządzenie sterujące SC-H-4x13A-T34-SD-FC-BM-PKG do cyfrowej bezstopniowej regulacji wydajności układów jedno- i wielopompowych do zastosowań w ogrzewnictwie, klimatyzacji i wentylacji, | 23376 | PG14 | 28 | K | 43905 | NIE | 26.51.70 | 85371091 | 0 | 1366 | 410 | Wilo-CTRL-SC-HVAC-4x13A-T34-SD-FC-BM-PKG | urządzenie sterujące | Wilo-SC/SC-FC-HVAC system | Sterowanie | Wilo | FR | 1 | SZT |  |  |  | szary | Europaleta | 1 | 1 | 1 | 800 | 400 | 1900 | 1200 | 800 | 2050 | 163 | 168 | http://downloads-wilo-select.wilo.com/assets/WIB_WILO100227.jpg | //cms.media.wilo.com/dcipicxmlfeature/wilo_f_020000250000626100010092/8722715/wilo_f_020000250000626100010092_1.jpg | 2538755 |  |  |  | https://wilo.com/quick/PL/pl/articleNumber/2545469
6249 | 2545353 | 4048482659343 | Wilo-CTRL-SC-HVAC-4x13A-T34-SD-WM-PKG urządzenie sterujące | Urządzenie sterujące SC-H-4x13A-T34-SD-WM-PKG do cyfrowej bezstopniowej regulacji wydajności układów jedno- i wielopompowych do zastosowań w ogrzewnictwie, klimatyzacji i wentylacji, | 8791 | PG14 | 28 | K | 43905 | NIE | 26.51.70 | 85371091 | 0 | 1366 | 410 | Wilo-CTRL-SC-HVAC-4x13A-T34-SD-WM-PKG | urządzenie sterujące | Wilo-SC/SC-FC-HVAC system | Sterowanie | Wilo | FR | 1 | SZT |  |  |  | szary | Karton | 1 | 1 | 1 | 760 | 210 | 760 | 840 | 320 | 840 | 48 | 52 | http://downloads-wilo-select.wilo.com/assets/WIB_WILO100227.jpg | //cms.media.wilo.com/dcipicxmlfeature/wilo_f_020000250000626100010092/8722715/wilo_f_020000250000626100010092_1.jpg | 2538679 |  |  |  | https://wilo.com/quick/PL/pl/articleNumber/2545353
6250 | 2545453 | 4048482651712 | Wilo-CTRL-SC-HVAC-4x16A-T34-DOL-FC-BM-PKG urządzenie sterujące | Urządzenie sterujące SC-H-4x16A-T34-DOL-FC-BM-PKG do cyfrowej bezstopniowej regulacji wydajności układów jedno- i wielopompowych do zastosowań w ogrzewnictwie, klimatyzacji i wentylacji, | 21268 | PG14 | 28 | K | 43905 | NIE | 26.51.70 | 85371091 | 0 | 1366 | 410 | Wilo-CTRL-SC-HVAC-4x16A-T34-DOL-FC-BM-PKG | urządzenie sterujące | Wilo-SC/SC-FC-HVAC system | Sterowanie | Wilo | FR | 1 | SZT |  |  |  | szary | Europaleta | 1 | 1 | 1 | 800 | 400 | 1900 | 1200 | 800 | 2050 | 158 | 163 | http://downloads-wilo-select.wilo.com/assets/WIB_WILO100227.jpg | //cms.media.wilo.com/dcipicxmlfeature/wilo_f_020000250000626100010092/8722715/wilo_f_020000250000626100010092_1.jpg | 2538743 |  |  |  | https://wilo.com/quick/PL/pl/articleNumber/2545453
6251 | 2545337 | 4048482659107 | Wilo-CTRL-SC-HVAC-4x16A-T34-DOL-WM-PKG urządzenie sterujące | Urządzenie sterujące SC-H-4x16A-T34-DOL-WM-PKG do cyfrowej bezstopniowej regulacji wydajności układów jedno- i wielopompowych do zastosowań w ogrzewnictwie, klimatyzacji i wentylacji, | 6320 | PG14 | 28 | K | 43905 | NIE | 26.51.70 | 85371091 | 0 | 1366 | 410 | Wilo-CTRL-SC-HVAC-4x16A-T34-DOL-WM-PKG | urządzenie sterujące | Wilo-SC/SC-FC-HVAC system | Sterowanie | Wilo | FR | 1 | SZT |  |  |  | szary | Karton | 1 | 1 | 1 | 600 | 210 | 760 | 690 | 320 | 840 | 39 | 43 | http://downloads-wilo-select.wilo.com/assets/WIB_WILO100227.jpg | //cms.media.wilo.com/dcipicxmlfeature/wilo_f_020000250000626100010092/8722715/wilo_f_020000250000626100010092_1.jpg | 2538627 |  |  |  | https://wilo.com/quick/PL/pl/articleNumber/2545337
6252 | 2545473 | 4048482652788 | Wilo-CTRL-SC-HVAC-4x16A-T34-SD-FC-BM-PKG urządzenie sterujące | Urządzenie sterujące SC-H-4x16A-T34-SD-FC-BM-PKG do cyfrowej bezstopniowej regulacji wydajności układów jedno- i wielopompowych do zastosowań w ogrzewnictwie, klimatyzacji i wentylacji, | 23940 | PG14 | 28 | K | 43905 | NIE | 26.51.70 | 85371091 | 0 | 1366 | 410 | Wilo-CTRL-SC-HVAC-4x16A-T34-SD-FC-BM-PKG | urządzenie sterujące | Wilo-SC/SC-FC-HVAC system | Sterowanie | Wilo | FR | 1 | SZT |  |  |  | szary | Europaleta | 1 | 1 | 1 | 800 | 400 | 1900 | 1200 | 800 | 2050 | 165 | 170 | http://downloads-wilo-select.wilo.com/assets/WIB_WILO100227.jpg | //cms.media.wilo.com/dcipicxmlfeature/wilo_f_020000250000626100010092/8722715/wilo_f_020000250000626100010092_1.jpg | 2538759 |  |  |  | https://wilo.com/quick/PL/pl/articleNumber/2545473
6253 | 2545357 | 4048482659381 | Wilo-CTRL-SC-HVAC-4x16A-T34-SD-WM-PKG urządzenie sterujące | Urządzenie sterujące SC-H-4x16A-T34-SD-WM-PKG do cyfrowej bezstopniowej regulacji wydajności układów jedno- i wielopompowych do zastosowań w ogrzewnictwie, klimatyzacji i wentylacji, | 8899 | PG14 | 28 | K | 43905 | NIE | 26.51.70 | 85371091 | 0 | 1366 | 410 | Wilo-CTRL-SC-HVAC-4x16A-T34-SD-WM-PKG | urządzenie sterujące | Wilo-SC/SC-FC-HVAC system | Sterowanie | Wilo | FR | 1 | SZT |  |  |  | szary | Karton | 1 | 1 | 1 | 760 | 210 | 760 | 840 | 320 | 840 | 48 | 52 | http://downloads-wilo-select.wilo.com/assets/WIB_WILO100227.jpg | //cms.media.wilo.com/dcipicxmlfeature/wilo_f_020000250000626100010092/8722715/wilo_f_020000250000626100010092_1.jpg | 2538683 |  |  |  | https://wilo.com/quick/PL/pl/articleNumber/2545357
6254 | 2545433 | 4048482651415 | Wilo-CTRL-SC-HVAC-4x2,4A-T34-DOL-FC-WM-PKG urządzenie sterujące | Urządzenie sterujące SC-H-4x2,4A-T34-DOL-FC-WM-PKG do cyfrowej bezstopniowej regulacji wydajności układów jedno- i wielopompowych do zastosowań w ogrzewnictwie, klimatyzacji i wentylacji, | 10539 | PG14 | 28 | K | 43905 | NIE | 26.51.70 | 85371091 | 0 | 1366 | 410 | Wilo-CTRL-SC-HVAC-4x2,4A-T34-DOL-FC-WM-PKG | urządzenie sterujące | Wilo-SC/SC-FC-HVAC system | Sterowanie | Wilo | FR | 1 | SZT |  |  |  | szary | Karton | 1 | 1 | 1 | 600 | 250 | 760 | 690 | 320 | 840 | 49 | 51 | http://downloads-wilo-select.wilo.com/assets/WIB_WILO100227.jpg | //cms.media.wilo.com/dcipicxmlfeature/wilo_f_020000250000626100010092/8722715/wilo_f_020000250000626100010092_1.jpg | 2538715 |  |  |  | https://wilo.com/quick/PL/pl/articleNumber/2545433
6255 | 2545317 | 4048482658421 | Wilo-CTRL-SC-HVAC-4x2,4A-T34-DOL-WM-PKG urządzenie sterujące | Urządzenie sterujące SC-H-4x2,4A-T34-DOL-WM-PKG do cyfrowej bezstopniowej regulacji wydajności układów jedno- i wielopompowych do zastosowań w ogrzewnictwie, klimatyzacji i wentylacji, | 5573 | PG14 | 28 | K | 43905 | NIE | 26.51.70 | 85371091 | 0 | 1366 | 410 | Wilo-CTRL-SC-HVAC-4x2,4A-T34-DOL-WM-PKG | urządzenie sterujące | Wilo-SC/SC-FC-HVAC system | Sterowanie | Wilo | FR | 1 | SZT |  |  |  | szary | Karton | 1 | 1 | 1 | 600 | 210 | 600 | 670 | 340 | 690 | 30 | 34 | http://downloads-wilo-select.wilo.com/assets/WIB_WILO100227.jpg | //cms.media.wilo.com/dcipicxmlfeature/wilo_f_020000250000626100010092/8722715/wilo_f_020000250000626100010092_1.jpg | 2538603 |  |  |  | https://wilo.com/quick/PL/pl/articleNumber/2545317
6256 | 2545461 | 4048482651798 | Wilo-CTRL-SC-HVAC-4x24A-T34-DOL-FC-BM-PKG urządzenie sterujące | Urządzenie sterujące SC-H-4x24A-T34-DOL-FC-BM-PKG do cyfrowej bezstopniowej regulacji wydajności układów jedno- i wielopompowych do zastosowań w ogrzewnictwie, klimatyzacji i wentylacji, | 25782 | PG14 | 28 | K | 43905 | NIE | 26.51.70 | 85371091 | 0 | 1366 | 410 | Wilo-CTRL-SC-HVAC-4x24A-T34-DOL-FC-BM-PKG | urządzenie sterujące | Wilo-SC/SC-FC-HVAC system | Sterowanie | Wilo | FR | 1 | SZT |  |  |  | szary | Europaleta | 1 | 1 | 1 | 800 | 400 | 1900 | 1200 | 800 | 2050 | 159 | 164 | http://downloads-wilo-select.wilo.com/assets/WIB_WILO100227.jpg | //cms.media.wilo.com/dcipicxmlfeature/wilo_f_020000250000626100010092/8722715/wilo_f_020000250000626100010092_1.jpg | 2538747 |  |  |  | https://wilo.com/quick/PL/pl/articleNumber/2545461
6257 | 2545345 | 4048482659220 | Wilo-CTRL-SC-HVAC-4x24A-T34-DOL-WM-PKG urządzenie sterujące | Urządzenie sterujące SC-H-4x24A-T34-DOL-WM-PKG do cyfrowej bezstopniowej regulacji wydajności układów jedno- i wielopompowych do zastosowań w ogrzewnictwie, klimatyzacji i wentylacji, | 8804 | PG14 | 28 | K | 43905 | NIE | 26.51.70 | 85371091 | 0 | 1366 | 410 | Wilo-CTRL-SC-HVAC-4x24A-T34-DOL-WM-PKG | urządzenie sterujące | Wilo-SC/SC-FC-HVAC system | Sterowanie | Wilo | FR | 1 | SZT |  |  |  | szary | Karton | 1 | 1 | 1 | 600 | 210 | 760 | 690 | 320 | 840 | 39 | 43 | http://downloads-wilo-select.wilo.com/assets/WIB_WILO100227.jpg | //cms.media.wilo.com/dcipicxmlfeature/wilo_f_020000250000626100010092/8722715/wilo_f_020000250000626100010092_1.jpg | 2538631 |  |  |  | https://wilo.com/quick/PL/pl/articleNumber/2545345
6258 | 2545481 | 4048482653129 | Wilo-CTRL-SC-HVAC-4x24A-T34-SD-FC-BM-PKG urządzenie sterujące | Urządzenie sterujące SC-H-4x24A-T34-SD-FC-BM-PKG do cyfrowej bezstopniowej regulacji wydajności układów jedno- i wielopompowych do zastosowań w ogrzewnictwie, klimatyzacji i wentylacji, | 29351 | PG14 | 28 | K | 43905 | NIE | 26.51.70 | 85371091 | 0 | 1366 | 410 | Wilo-CTRL-SC-HVAC-4x24A-T34-SD-FC-BM-PKG | urządzenie sterujące | Wilo-SC/SC-FC-HVAC system | Sterowanie | Wilo | FR | 1 | SZT |  |  |  | szary | Europaleta | 1 | 1 | 1 | 1000 | 400 | 1900 | 1200 | 800 | 2050 | 180 | 185 | http://downloads-wilo-select.wilo.com/assets/WIB_WILO100227.jpg | //cms.media.wilo.com/dcipicxmlfeature/wilo_f_020000250000626100010092/8722715/wilo_f_020000250000626100010092_1.jpg | 2538763 |  |  |  | https://wilo.com/quick/PL/pl/articleNumber/2545481
6259 | 2545365 | 4048482659473 | Wilo-CTRL-SC-HVAC-4x24A-T34-SD-WM-PKG urządzenie sterujące | Urządzenie sterujące SC-H-4x24A-T34-SD-WM-PKG do cyfrowej bezstopniowej regulacji wydajności układów jedno- i wielopompowych do zastosowań w ogrzewnictwie, klimatyzacji i wentylacji, | 10353 | PG14 | 28 | K | 43905 | NIE | 26.51.70 | 85371091 | 0 | 1366 | 410 | Wilo-CTRL-SC-HVAC-4x24A-T34-SD-WM-PKG | urządzenie sterujące | Wilo-SC/SC-FC-HVAC system | Sterowanie | Wilo | FR | 1 | SZT |  |  |  | szary | Karton | 1 | 1 | 1 | 760 | 210 | 760 | 840 | 320 | 840 | 48 | 52 | http://downloads-wilo-select.wilo.com/assets/WIB_WILO100227.jpg | //cms.media.wilo.com/dcipicxmlfeature/wilo_f_020000250000626100010092/8722715/wilo_f_020000250000626100010092_1.jpg | 2538687 |  |  |  | https://wilo.com/quick/PL/pl/articleNumber/2545365
6260 | 2545465 | 4048482651835 | Wilo-CTRL-SC-HVAC-4x32A-T34-DOL-FC-BM-PKG urządzenie sterujące | Urządzenie sterujące SC-H-4x32A-T34-DOL-FC-BM-PKG do cyfrowej bezstopniowej regulacji wydajności układów jedno- i wielopompowych do zastosowań w ogrzewnictwie, klimatyzacji i wentylacji, | 29568 | PG14 | 28 | K | 43905 | NIE | 26.51.70 | 85371091 | 0 | 1366 | 410 | Wilo-CTRL-SC-HVAC-4x32A-T34-DOL-FC-BM-PKG | urządzenie sterujące | Wilo-SC/SC-FC-HVAC system | Sterowanie | Wilo | FR | 1 | SZT |  |  |  | szary | Europaleta | 1 | 1 | 1 | 800 | 400 | 1900 | 1200 | 800 | 2050 | 161 | 166 | http://downloads-wilo-select.wilo.com/assets/WIB_WILO100227.jpg | //cms.media.wilo.com/dcipicxmlfeature/wilo_f_020000250000626100010092/8722715/wilo_f_020000250000626100010092_1.jpg | 2538751 |  |  |  | https://wilo.com/quick/PL/pl/articleNumber/2545465
6261 | 2545349 | 4048482659268 | Wilo-CTRL-SC-HVAC-4x32A-T34-DOL-WM-PKG urządzenie sterujące | Urządzenie sterujące SC-H-4x32A-T34-DOL-WM-PKG do cyfrowej bezstopniowej regulacji wydajności układów jedno- i wielopompowych do zastosowań w ogrzewnictwie, klimatyzacji i wentylacji, | 9422 | PG14 | 28 | K | 43905 | NIE | 26.51.70 | 85371091 | 0 | 1366 | 410 | Wilo-CTRL-SC-HVAC-4x32A-T34-DOL-WM-PKG | urządzenie sterujące | Wilo-SC/SC-FC-HVAC system | Sterowanie | Wilo | FR | 1 | SZT |  |  |  | szary | Karton | 1 | 1 | 1 | 600 | 210 | 760 | 690 | 320 | 840 | 39 | 43 | http://downloads-wilo-select.wilo.com/assets/WIB_WILO100227.jpg | //cms.media.wilo.com/dcipicxmlfeature/wilo_f_020000250000626100010092/8722715/wilo_f_020000250000626100010092_1.jpg | 2538635 |  |  |  | https://wilo.com/quick/PL/pl/articleNumber/2545349
6262 | 2545369 | 4048482653372 | Wilo-CTRL-SC-HVAC-4x32A-T34-SD-BM-PKG urządzenie sterujące | Urządzenie sterujące SC-H-4x32A-T34-SD-BM-PKG do cyfrowej bezstopniowej regulacji wydajności układów jedno- i wielopompowych do zastosowań w ogrzewnictwie, klimatyzacji i wentylacji, | 14809 | PG14 | 28 | K | 43905 | NIE | 26.51.70 | 85371091 | 0 | 1366 | 410 | Wilo-CTRL-SC-HVAC-4x32A-T34-SD-BM-PKG | urządzenie sterujące | Wilo-SC/SC-FC-HVAC system | Sterowanie | Wilo | FR | 1 | SZT |  |  |  | szary | Europaleta | 1 | 1 | 1 | 600 | 400 | 1900 | 1200 | 800 | 2050 | 125 | 130 | http://downloads-wilo-select.wilo.com/assets/WIB_WILO100227.jpg | //cms.media.wilo.com/dcipicxmlfeature/wilo_f_020000250000626100010092/8722715/wilo_f_020000250000626100010092_1.jpg | 2538691 |  |  |  | https://wilo.com/quick/PL/pl/articleNumber/2545369
6263 | 2545485 | 4048482653181 | Wilo-CTRL-SC-HVAC-4x32A-T34-SD-FC-BM-PKG urządzenie sterujące | Urządzenie sterujące SC-H-4x32A-T34-SD-FC-BM-PKG do cyfrowej bezstopniowej regulacji wydajności układów jedno- i wielopompowych do zastosowań w ogrzewnictwie, klimatyzacji i wentylacji, | 32990 | PG14 | 28 | K | 43905 | NIE | 26.51.70 | 85371091 | 0 | 1366 | 410 | Wilo-CTRL-SC-HVAC-4x32A-T34-SD-FC-BM-PKG | urządzenie sterujące | Wilo-SC/SC-FC-HVAC system | Sterowanie | Wilo | FR | 1 | SZT |  |  |  | szary | Europaleta | 1 | 1 | 1 | 1000 | 400 | 1900 | 1200 | 800 | 2050 | 183 | 188 | http://downloads-wilo-select.wilo.com/assets/WIB_WILO100227.jpg | //cms.media.wilo.com/dcipicxmlfeature/wilo_f_020000250000626100010092/8722715/wilo_f_020000250000626100010092_1.jpg | 2538767 |  |  |  | https://wilo.com/quick/PL/pl/articleNumber/2545485
6264 | 2545373 | 4048482653396 | Wilo-CTRL-SC-HVAC-4x37,5A-T34-SD-BM-PKG urządzenie sterujące | Urządzenie sterujące SC-H-4x37,5A-T34-SD-BM-PKG do cyfrowej bezstopniowej regulacji wydajności układów jedno- i wielopompowych do zastosowań w ogrzewnictwie, klimatyzacji i wentylacji, | 15342 | PG14 | 28 | K | 43905 | NIE | 26.51.70 | 85371091 | 0 | 1366 | 410 | Wilo-CTRL-SC-HVAC-4x37,5A-T34-SD-BM-PKG | urządzenie sterujące | Wilo-SC/SC-FC-HVAC system | Sterowanie | Wilo | FR | 1 | SZT |  |  |  | szary | Europaleta | 1 | 1 | 1 | 600 | 400 | 1900 | 1200 | 800 | 2050 | 126 | 131 | http://downloads-wilo-select.wilo.com/assets/WIB_WILO100227.jpg | //cms.media.wilo.com/dcipicxmlfeature/wilo_f_020000250000626100010092/8722715/wilo_f_020000250000626100010092_1.jpg | 2538695 |  |  |  | https://wilo.com/quick/PL/pl/articleNumber/2545373
6265 | 2545489 | 4048482653259 | Wilo-CTRL-SC-HVAC-4x37,5A-T34-SD-FC-BM-PKG urządzenie sterujące | Urządzenie sterujące SC-H-4x37,5A-T34-SD-FC-BM-PKG do cyfrowej bezstopniowej regulacji wydajności układów jedno- i wielopompowych do zastosowań w ogrzewnictwie, klimatyzacji i wentylacji, | 35911 | PG14 | 28 | K | 43905 | NIE | 26.51.70 | 85371091 | 0 | 1366 | 410 | Wilo-CTRL-SC-HVAC-4x37,5A-T34-SD-FC-BM-PKG | urządzenie sterujące | Wilo-SC/SC-FC-HVAC system | Sterowanie | Wilo | FR | 1 | SZT |  |  |  | szary | Europaleta | 1 | 1 | 1 | 1000 | 400 | 1900 | 1200 | 800 | 2050 | 188 | 193 | http://downloads-wilo-select.wilo.com/assets/WIB_WILO100227.jpg | //cms.media.wilo.com/dcipicxmlfeature/wilo_f_020000250000626100010092/8722715/wilo_f_020000250000626100010092_1.jpg | 2538771 |  |  |  | https://wilo.com/quick/PL/pl/articleNumber/2545489
6266 | 2545377 | 4048482308418 | Wilo-CTRL-SC-HVAC-4x43A-T34-SD-BM-PKG urządzenie sterujące | Urządzenie sterujące SC-H-4x43A-T34-SD-BM-PKG do cyfrowej bezstopniowej regulacji wydajności układów jedno- i wielopompowych do zastosowań w ogrzewnictwie, klimatyzacji i wentylacji, | 15517 | PG14 | 28 | K | 43905 | NIE | 26.51.70 | 85371091 | 0 | 1366 | 410 | Wilo-CTRL-SC-HVAC-4x43A-T34-SD-BM-PKG | urządzenie sterujące | Wilo-SC/SC-FC-HVAC system | Sterowanie | Wilo | FR | 1 | SZT |  |  |  | szary | Europaleta | 1 | 1 | 1 | 600 | 400 | 1900 | 1200 | 800 | 2050 | 127 | 132 | http://downloads-wilo-select.wilo.com/assets/WIB_WILO100227.jpg | //cms.media.wilo.com/dcipicxmlfeature/wilo_f_020000250000626100010092/8722715/wilo_f_020000250000626100010092_1.jpg | 2538699 |  |  |  | https://wilo.com/quick/PL/pl/articleNumber/2545377
6267 | 2545493 | 4048482653341 | Wilo-CTRL-SC-HVAC-4x43A-T34-SD-FC-BM-PKG urządzenie sterujące | Urządzenie sterujące SC-H-4x43A-T34-SD-FC-BM-PKG do cyfrowej bezstopniowej regulacji wydajności układów jedno- i wielopompowych do zastosowań w ogrzewnictwie, klimatyzacji i wentylacji, | 38185 | PG14 | 28 | K | 43905 | NIE | 26.51.70 | 85371091 | 0 | 1366 | 410 | Wilo-CTRL-SC-HVAC-4x43A-T34-SD-FC-BM-PKG | urządzenie sterujące | Wilo-SC/SC-FC-HVAC system | Sterowanie | Wilo | FR | 1 | SZT |  |  |  | szary | Europaleta | 1 | 1 | 1 | 1000 | 400 | 1900 | 1200 | 800 | 2050 | 214 | 219 | http://downloads-wilo-select.wilo.com/assets/WIB_WILO100227.jpg | //cms.media.wilo.com/dcipicxmlfeature/wilo_f_020000250000626100010092/8722715/wilo_f_020000250000626100010092_1.jpg | 2538775 |  |  |  | https://wilo.com/quick/PL/pl/articleNumber/2545493
6268 | 2545437 | 4048482651521 | Wilo-CTRL-SC-HVAC-4x4A-T34-DOL-FC-WM-PKG urządzenie sterujące | Urządzenie sterujące SC-H-4x4A-T34-DOL-FC-WM-PKG do cyfrowej bezstopniowej regulacji wydajności układów jedno- i wielopompowych do zastosowań w ogrzewnictwie, klimatyzacji i wentylacji, | 10684 | PG14 | 28 | K | 43905 | NIE | 26.51.70 | 85371091 | 0 | 1366 | 410 | Wilo-CTRL-SC-HVAC-4x4A-T34-DOL-FC-WM-PKG | urządzenie sterujące | Wilo-SC/SC-FC-HVAC system | Sterowanie | Wilo | FR | 1 | SZT |  |  |  | szary | Karton | 1 | 1 | 1 | 600 | 250 | 760 | 690 | 320 | 840 | 59 | 63 | http://downloads-wilo-select.wilo.com/assets/WIB_WILO100227.jpg | //cms.media.wilo.com/dcipicxmlfeature/wilo_f_020000250000626100010092/8722715/wilo_f_020000250000626100010092_1.jpg | 2538719 |  |  |  | https://wilo.com/quick/PL/pl/articleNumber/2545437
6269 | 2545321 | 4048482658537 | Wilo-CTRL-SC-HVAC-4x4A-T34-DOL-WM-PKG urządzenie sterujące | Urządzenie sterujące SC-H-4x4A-T34-DOL-WM-PKG do cyfrowej bezstopniowej regulacji wydajności układów jedno- i wielopompowych do zastosowań w ogrzewnictwie, klimatyzacji i wentylacji, | 5573 | PG14 | 28 | K | 43905 | NIE | 26.51.70 | 85371091 | 0 | 1366 | 410 | Wilo-CTRL-SC-HVAC-4x4A-T34-DOL-WM-PKG | urządzenie sterujące | Wilo-SC/SC-FC-HVAC system | Sterowanie | Wilo | FR | 1 | SZT |  |  |  | szary | Karton | 1 | 1 | 1 | 600 | 210 | 600 | 670 | 340 | 690 | 30 | 34 | http://downloads-wilo-select.wilo.com/assets/WIB_WILO100227.jpg | //cms.media.wilo.com/dcipicxmlfeature/wilo_f_020000250000626100010092/8722715/wilo_f_020000250000626100010092_1.jpg | 2538607 |  |  |  | https://wilo.com/quick/PL/pl/articleNumber/2545321
6270 | 2545441 | 4048482651583 | Wilo-CTRL-SC-HVAC-4x6,3A-T34-DOL-FC-WM-PKG urządzenie sterujące | Urządzenie sterujące SC-H-4x6,3A-T34-DOL-FC-WM-PKG do cyfrowej bezstopniowej regulacji wydajności układów jedno- i wielopompowych do zastosowań w ogrzewnictwie, klimatyzacji i wentylacji, | 10200 | PG14 | 28 | K | 43905 | NIE | 26.51.70 | 85371091 | 0 | 1366 | 410 | Wilo-CTRL-SC-HVAC-4x6,3A-T34-DOL-FC-WM-PKG | urządzenie sterujące | Wilo-SC/SC-FC-HVAC system | Sterowanie | Wilo | FR | 1 | SZT |  |  |  | szary | Karton | 1 | 1 | 1 | 600 | 250 | 760 | 690 | 320 | 840 | 59 | 63 | http://downloads-wilo-select.wilo.com/assets/WIB_WILO100227.jpg | //cms.media.wilo.com/dcipicxmlfeature/wilo_f_020000250000626100010092/8722715/wilo_f_020000250000626100010092_1.jpg | 2538725 |  |  |  | https://wilo.com/quick/PL/pl/articleNumber/2545441
6271 | 2545325 | 4048482658599 | Wilo-CTRL-SC-HVAC-4x6,3A-T34-DOL-WM-PKG urządzenie sterujące | Urządzenie sterujące SC-H-4x6,3A-T34-DOL-WM-PKG do cyfrowej bezstopniowej regulacji wydajności układów jedno- i wielopompowych do zastosowań w ogrzewnictwie, klimatyzacji i wentylacji, | 5576 | PG14 | 28 | K | 43905 | NIE | 26.51.70 | 85371091 | 0 | 1366 | 410 | Wilo-CTRL-SC-HVAC-4x6,3A-T34-DOL-WM-PKG | urządzenie sterujące | Wilo-SC/SC-FC-HVAC system | Sterowanie | Wilo | FR | 1 | SZT |  |  |  | szary | Karton | 1 | 1 | 1 | 600 | 210 | 600 | 670 | 340 | 690 | 30 | 34 | http://downloads-wilo-select.wilo.com/assets/WIB_WILO100227.jpg | //cms.media.wilo.com/dcipicxmlfeature/wilo_f_020000250000626100010092/8722715/wilo_f_020000250000626100010092_1.jpg | 2538611 |  |  |  | https://wilo.com/quick/PL/pl/articleNumber/2545325
6272 | 2047645 | 4016322712701 | Wilo-Drain LP 40/10-1-230 pompa do wody brudnej | Pompa do wody brudnej Wilo-Drain LP 40/10-1-230 samozasysająca z silnikiem spełniającym normy, do ustawienia na sucho, Łatwa obsługa dzięki szerokiemu zakresowi dostawy | 895 | PG7 | 14 | C | 49202 | NIE | 28.13.14 | 84137059 | 0 | 711 | 910 | Wilo-Drain LP 40/10-1-230 | samozasysająca pompa do wody brudnej | Wilo-Drain LP | Odprowadzanie wody brudnej i ścieków bez fekaliów | Wilo | KR | 1 | SZT |  |  |  | zielony / czarny | Karton | 1 | 1 | 1 | 209 | 320 | 312 | 256 | 394 | 342 | 12 | 13.22 | http://downloads-wilo-select.wilo.com/assets/WIB_WILO57797.jpg | //cms.media.wilo.com/dcipicxmlfeature/wilo_f_020000250002e5c300010092/7313722/wilo_f_020000250002e5c300010092_1.jpg |  | 550 |  |  | https://wilo.com/quick/PL/pl/articleNumber/2047645
6273 | 2081686 | 4016322895947 | Wilo-Drain LPC 40/19 pompa do wody brudnej | Pompa do wody brudnej Wilo-Drain LPC 40/19 samozasysająca z silnikiem spełniającym normy, do ustawienia na sucho, Długa żywotność dzięki solidnej wersji z żeliwa szarego, Prosta konserwacja przy zastosowaniu zintegrowanego otworu rewizyjnego | 3664 | PG7 | 14 | C | 45602 | NIE | 28.13.14 | 84137051 | 0 | 717 | 912 | Wilo-Drain LPC 40/19 | samozasysająca pompa do wody brudnej | Wilo-Drain LPC | Odprowadzanie wody brudnej i ścieków bez fekaliów | Wilo | DE | 1 | SZT |  |  | IE3 | Zielony | Karton | 1 | 1 | 1 | 195 | 425 | 274 | 400 | 600 | 540 | 23 | 26 | http://downloads-wilo-select.wilo.com/assets/WIB_WILO57791.jpg | //cms.media.wilo.com/dcipicxmlfeature/wilo_f_02000007000261be00010092/7312414/wilo_f_02000007000261be00010092_1.jpg |  | 1310 |  |  | https://wilo.com/quick/PL/pl/articleNumber/2081686
6274 | 2081660 | 4016322895749 | Wilo-Drain LPC 50/25 pompa do wody brudnej | Pompa do wody brudnej Wilo-Drain LPC 50/25 samozasysająca z silnikiem spełniającym normy, do ustawienia na sucho, Długa żywotność dzięki solidnej wersji z żeliwa szarego, Prosta konserwacja przy zastosowaniu zintegrowanego otworu rewizyjnego | 5379 | PG7 | 14 | C | 45602 | NIE | 28.13.14 | 84137051 | 0 | 717 | 912 | Wilo-Drain LPC 50/25 | samozasysająca pompa do wody brudnej | Wilo-Drain LPC | Odprowadzanie wody brudnej i ścieków bez fekaliów | Wilo | DE | 1 | SZT |  |  | IE3 | Zielony | Karton | 1 | 1 | 1 | 236 | 525 | 311 | 400 | 600 | 540 | 45 | 48 | http://downloads-wilo-select.wilo.com/assets/WIB_WILO57791.jpg | //cms.media.wilo.com/dcipicxmlfeature/wilo_f_02000007000261be00010092/7312414/wilo_f_02000007000261be00010092_1.jpg |  | 2555 |  |  | https://wilo.com/quick/PL/pl/articleNumber/2081660
6275 | 2081693 | 4016322895961 | Wilo-Drain LPC 80/29 pompa do wody brudnej | Pompa do wody brudnej Wilo-Drain LPC 80/29 samozasysająca z silnikiem spełniającym normy, do ustawienia na sucho, Długa żywotność dzięki solidnej wersji z żeliwa szarego, Prosta konserwacja przy zastosowaniu zintegrowanego otworu rewizyjnego | 6634 | PG7 | 14 | C | 45602 | NIE | 28.13.14 | 84137051 | 0 | 717 | 912 | Wilo-Drain LPC 80/29 | samozasysająca pompa do wody brudnej | Wilo-Drain LPC | Odprowadzanie wody brudnej i ścieków bez fekaliów | Wilo | DE | 1 | SZT |  |  | IE3 | Zielony | Karton | 1 | 1 | 1 | 283 | 608 | 363 | 600 | 800 | 870 | 86 | 89 | http://downloads-wilo-select.wilo.com/assets/WIB_WILO57791.jpg | //cms.media.wilo.com/dcipicxmlfeature/wilo_f_02000007000261be00010092/7312414/wilo_f_02000007000261be00010092_1.jpg |  | 5000 |  |  | https://wilo.com/quick/PL/pl/articleNumber/2081693
6276 | 6070087 | 4048482413112 | Wilo-Drain TMT 32M113/7,5Ci zatapialna pompa do wody brudnej do 95 °C | Pompa do wody brudnej Wilo-Drain TMT 32M113/7,5Ci zatapialna pompa do wody brudnej do 95 °C | 4250 | PG7 | 14 | C | 45604 | NIE | 28.13.14 | 84137021 | 0 | 703 | 912 | Wilo-Drain TMT 32M113/7,5Ci | pompa zatapialna do wody zanieczyszczonej | Wilo-Drain TMT | Odprowadzanie wody brudnej i ścieków bez fekaliów | Wilo | DE | 1 | SZT |  |  | IE1 | Zielony | Paleta jednorazowego użytku | 1 | 1 | 1 | 241 | 203 | 484 | 385 | 285 | 750 | 39 | 44 | http://downloads-wilo-select.wilo.com/assets/WIB_WILO10299169.jpg | //cms.media.wilo.com/dcipicxmlfeature/wilo204365/7314624/wilo204365_1.jpg |  | 1100 |  |  | https://wilo.com/quick/PL/pl/articleNumber/6070087
6277 | 4231961 | 4048482892856 | Wilo-Drain TMW 32/11-30M pompa zatapialna do wody zanieczyszczonej | Pompa odwodnieniowa do wody brudnej Wilo-Drain TMW 32/11-30M zatapialna do ustawienia mokrego, stacjonarnego i przenośnego, automatyczna praca dzięki wyłącznikowi pływakowemu, funkcją Twister, Przewód 10m, 1~230V, przyłącze węża 1 ¼ , 11 m podnoszenia | 515 | PG7 | 14 | C | 49101 | NIE | 28.13.14 | 84137021 | 0 | 701 | 910 | Wilo-Drain TMW 32/11-30M | pompa zatapialna do wody zanieczyszczonej | Wilo-Drain TM/TMW/TMR 32 | Odprowadzanie wody brudnej i ścieków bez fekaliów | Wilo | IT | 1 | SZT |  |  |  | zielony / czarny | Karton | 24 | 1 | 96 | 165 | 165 | 326 | 195 | 195 | 367 | 9.1 | 9.6 | http://downloads-wilo-select.wilo.com/assets/WIB_WILO57754.jpg | //cms.media.wilo.com/dcipicxmlfeature/wilo_f_020000250002e29900010092/7312432/wilo_f_020000250002e29900010092_1.jpg | 4158139 | 750 |  |  | https://wilo.com/quick/PL/pl/articleNumber/4231961
6278 | 2044583 | 4016322640301 | Wilo-Drain VC 32/10 DM pionowa pompa do wody brudnej do 95 °C | Pompa do wody brudnej Wilo-Drain VC 32/10 DM niezatapialna z silnikiem znormalizowanym w konstrukcji stojakowej, Do przetłaczanej cieczy o temp, max, 95°C | 2905 | PG7 | 14 | C | 45603 | NIE | 28.13.14 | 84137021 | 0 | 709 | 912 | Wilo-Drain VC 32/10 DM | Pionowa pompa do wody brudnej do 95 °C | Wilo-Drain VC | Odprowadzanie wody brudnej i ścieków bez fekaliów | Wilo | DE | 1 | SZT |  |  | IE2 | Zielony | Skrzynka | 1 | 1 | 1 | 300 | 300 | 1247 | 328 | 372 | 1390 | 36 | 55 | http://downloads-wilo-select.wilo.com/assets/WIB_WILO57794.jpg | //cms.media.wilo.com/dcipicxmlfeature/wilo_f_020000250002e10400010092/7313858/wilo_f_020000250002e10400010092_1.jpg |  | 517 |  |  | https://wilo.com/quick/PL/pl/articleNumber/2044583
6279 | 2044582 | 4016322640295 | Wilo-Drain VC 32/10 EM pionowa pompa do wody brudnej do 95 °C | Pompa do wody brudnej Wilo-Drain VC 32/10 EM niezatapialna z silnikiem znormalizowanym w konstrukcji stojakowej, Do przetłaczanej cieczy o temp, max, 95°C | 3238 | PG7 | 14 | C | 45603 | NIE | 28.13.14 | 84137021 | 0 | 709 | 912 | Wilo-Drain VC 32/10 EM | Pionowa pompa do wody brudnej do 95 °C | Wilo-Drain VC | Odprowadzanie wody brudnej i ścieków bez fekaliów | Wilo | DE | 1 | SZT |  |  |  | Zielony | Skrzynka | 1 | 1 | 1 | 300 | 300 | 1247 | 328 | 372 | 1390 | 36 | 55 | http://downloads-wilo-select.wilo.com/assets/WIB_WILO57794.jpg | //cms.media.wilo.com/dcipicxmlfeature/wilo_f_020000250002e10400010092/7313858/wilo_f_020000250002e10400010092_1.jpg |  | 570 |  |  | https://wilo.com/quick/PL/pl/articleNumber/2044582
6280 | 2044584 | 4016322640318 | Wilo-Drain VC 40/20 DM pionowa pompa do wody brudnej do 95 °C | Pompa do wody brudnej Wilo-Drain VC 40/20 DM niezatapialna z silnikiem znormalizowanym w konstrukcji stojakowej, Do przetłaczanej cieczy o temp, max, 95°C | 4801 | PG7 | 14 | C | 45603 | NIE | 28.13.14 | 84137021 | 0 | 709 | 910 | Wilo-Drain VC 40/20 DM | Pionowa pompa do wody brudnej do 95 °C | Wilo-Drain VC | Odprowadzanie wody brudnej i ścieków bez fekaliów | Wilo | DE | 1 | SZT |  |  | IE3 | Zielony | Skrzynka | 1 | 1 | 1 | 300 | 400 | 1400 | 444 | 522 | 1582 | 77 | 96 | http://downloads-wilo-select.wilo.com/assets/WIB_WILO57794.jpg | //cms.media.wilo.com/dcipicxmlfeature/wilo_f_020000250002e10400010092/7313858/wilo_f_020000250002e10400010092_1.jpg |  | 2555 |  |  | https://wilo.com/quick/PL/pl/articleNumber/2044584
6281 | 2545133 | 4048482616711 | Wilo-DrainAlarm Urządzenie alarmowe | Wilo-DrainAlarm Urządzenie alarmowe | 695 | PG14 | 28 | K | 43903 | NIE | 27.90.20 | 85318070 | 0 | 1155 | 922 | Wilo-DrainAlarm 2 | Urządzenie alarmowe | Akcesoria elektryczne pompowni ścieków | Akcesoria | Wilo | DE | 1 | SZT |  |  |  | biały | Karton | 1 | 1 | 1 | 200 | 95 | 120 | 305 | 240 | 195 | 1.5 | 2.2 | http://downloads-wilo-select.wilo.com/assets/WIB_WILO27095510.jpg | //cms.media.wilo.com/dcipicxmlfeature/wilo48393/8724297/wilo48393_1.jpg |  |  |  |  | https://wilo.com/quick/PL/pl/articleNumber/2545133
6282 | 2546472 | 4048482713007 | Wilo-DrainLift BOX 32/11 D przepompownia podposadzkowa | Pompa do odprowadzania wody brudnej i ścieków Wilo-DrainLift BOX 32/11 D załączające się automatycznie urządzenie do przetłaczania ścieków bez fekaliów ze zintegrowaną pompą zatapialną i zaworem zwrotnym, Urządzenie gotowe do instalacji pod podłogą | 2635 | PG7 | 28 | K | 43202 | NIE | 28.13.14 | 84137021 | 0 | 742 | 920 | Wilo-DrainLift BOX 32/11 D | Przepompownia podposadzkowa | Wilo-DrainLift BOX | Odprowadzanie wody brudnej i ścieków bez fekaliów | Wilo | DE | 1 | SZT |  |  |  | Czarny | Europaleta | 1 | 1 | 1 | 720 | 730 | 880 | 800 | 1200 | 1200 | 35 | 57 | http://downloads-wilo-select.wilo.com/assets/WIB_WILO1408248.jpg | //cms.media.wilo.com/dcipicxmlfeature/wilo56695/6946619/wilo56695_1.jpg |  | 750 |  |  | https://wilo.com/quick/PL/pl/articleNumber/2546472
6283 | 2546473 | 4048482713014 | Wilo-DrainLift BOX 32/11 DS przepompownia podposadzkowa | Pompa do odprowadzania wody brudnej i ścieków Wilo-DrainLift BOX 32/11 DS, załączające się automatycznie urządzenie do przetłaczania ścieków bez fekaliów ze zintegrowaną pompą zatapialną i zaworem zwrotnym, Urządzenie gotowe do instalacji pod podłogą | 3483 | PG7 | 28 | K | 43202 | NIE | 28.13.14 | 84137021 | 0 | 742 | 920 | Wilo-DrainLift BOX 32/11 DS | Przepompownia podposadzkowa | Wilo-DrainLift BOX | Odprowadzanie wody brudnej i ścieków bez fekaliów | Wilo | DE | 1 | SZT |  |  |  | Czarny | Europaleta | 1 | 1 | 1 | 720 | 730 | 880 | 800 | 1200 | 1200 | 40 | 62 | http://downloads-wilo-select.wilo.com/assets/WIB_WILO1408248.jpg | //cms.media.wilo.com/dcipicxmlfeature/wilo56695/6946619/wilo56695_1.jpg |  | 750 |  |  | https://wilo.com/quick/PL/pl/articleNumber/2546473
6284 | 2546508 | 4048482733050 | Wilo-DrainLift BOX 32/11 HD D przepompownia podposadzkowa | Pompa do odprowadzania wody brudnej i ścieków Wilo-DrainLift BOX 32/11 HD D załączające się automatycznie urządzenie do przetłaczania ścieków bez fekaliów ze zintegrowaną pompą zatapialną i zaworem zwrotnym, Urządzenie gotowe do instalacji pod podłogą | 2131 | PG7 | 28 | K | 43202 | NIE | 28.13.14 | 84137021 | 0 | 742 | 920 | Wilo-DrainLift BOX 32/11 HD D | Przepompownia podposadzkowa | Wilo-DrainLift BOX | Odprowadzanie wody brudnej i ścieków bez fekaliów | Wilo | DE | 1 | SZT |  |  |  | Czarny | Europaleta | 1 | 1 | 1 | 720 | 730 | 880 | 800 | 1200 | 1200 | 35 | 57 | http://downloads-wilo-select.wilo.com/assets/WIB_WILO1408248.jpg | //cms.media.wilo.com/dcipicxmlfeature/wilo56695/6946619/wilo56695_1.jpg |  | 750 |  |  | https://wilo.com/quick/PL/pl/articleNumber/2546508
6285 | 2523104 | 4016322787952 | Wilo-DrainLift BOX 32/11 HD przepompownia podposadzkowa | Pompa do odprowadzania wody brudnej i ścieków Wilo-DrainLift BOX 32/11HD załączające się automatycznie urządzenie do przetłaczania ścieków bez fekaliów ze zintegrowaną pompą zatapialną i zaworem zwrotnym, Urządzenie gotowe do instalacji pod podłogą | 2205 | PG7 | 28 | K | 43202 | NIE | 28.13.14 | 84137021 | 0 | 742 | 920 | Wilo-DrainLift BOX 32/11 HD D | Przepompownia podposadzkowa | Wilo-DrainLift BOX | Odprowadzanie wody brudnej i ścieków bez fekaliów | Wilo | DE | 1 | SZT |  |  |  | Czarny | Europaleta | 1 | 1 | 1 | 720 | 730 | 880 | 800 | 1200 | 1200 | 28 | 50 | http://downloads-wilo-select.wilo.com/assets/WIB_WILO57779.jpg | //cms.media.wilo.com/dcipicxmlfeature/wilo_f_020000250001ee6100010092/6939909/wilo_f_020000250001ee6100010092_1.jpg |  | 750 |  |  | https://wilo.com/quick/PL/pl/articleNumber/2523104
6286 | 6093972 | 4062679242842 | Wilo-DrainLift BOX 32/11D O kompaktowa przepompownia nadposadzkowa | Kompaktowa przepompownia nadposadzkowa Wilo-DrainLift BOX 32/11D O | 2635 | PG7 | 28 | A | 43102 | NIE | 28.13.14 | 84137021 | 0 | 742 | 920 | Wilo-DrainLift BOX 32/11D O | Kompaktowa przepompownia nadposadzkowa | Wilo-DrainLift BOX | Odprowadzanie wody brudnej i ścieków bez fekaliów | Wilo | DE | 1 | SZT |  |  |  | Czarny | Europaleta | 1 | 1 | 1 | 720 | 730 | 880 | 800 | 1200 | 1200 | 35 | 57 | http://downloads-wilo-select.wilo.com/assets/WIB_WILO57779.jpg | //cms.media.wilo.com/dcipicxmlfeature/wilo_f_020000250001ee6100010092/6939909/wilo_f_020000250001ee6100010092_1.jpg |  | 750 |  |  | https://wilo.com/quick/PL/pl/articleNumber/6093972
6287 | 6093973 | 4062679242859 | Wilo-DrainLift BOX 32/11DS O kompaktowa przepompownia nadposadzkowa | Kompaktowa przepompownia nadposadzkowa Wilo-DrainLift BOX 32/11DS O | 3485 | PG7 | 28 | A | 43202 | NIE | 28.13.14 | 84137021 | 0 | 742 | 920 | Wilo-DrainLift BOX 32/11DS O | Kompaktowa przepompownia nadposadzkowa | Wilo-DrainLift BOX | Odprowadzanie wody brudnej i ścieków bez fekaliów | Wilo | DE | 1 | SZT |  |  |  | Czarny | Europaleta | 1 | 1 | 1 | 720 | 730 | 880 | 800 | 1200 | 1200 | 40 | 62 | http://downloads-wilo-select.wilo.com/assets/WIB_WILO57779.jpg | //cms.media.wilo.com/dcipicxmlfeature/wilo_f_020000250001ee6100010092/6939909/wilo_f_020000250001ee6100010092_1.jpg |  | 750 |  |  | https://wilo.com/quick/PL/pl/articleNumber/6093973
6288 | 6093971 | 4062679242835 | Wilo-DrainLift BOX 32/11E O kompaktowa przepompownia nadposadzkowa | Kompaktowa przepompownia nadposadzkowa Wilo-DrainLift BOX 32/11E O | 1892 | PG7 | 28 | A | 43202 | NIE | 28.13.14 | 84137021 | 0 | 742 | 920 | Wilo-DrainLift BOX 32/11E O | Kompaktowa przepompownia nadposadzkowa | Wilo-DrainLift BOX | Odprowadzanie wody brudnej i ścieków bez fekaliów | Wilo | DE | 1 | SZT |  |  |  | Czarny | Europaleta | 1 | 1 | 1 | 720 | 705 | 880 | 800 | 1200 | 1200 | 20 | 35 | http://downloads-wilo-select.wilo.com/assets/WIB_WILO57779.jpg | //cms.media.wilo.com/dcipicxmlfeature/wilo_f_020000250001ee6100010092/6939909/wilo_f_020000250001ee6100010092_1.jpg |  | 750 |  |  | https://wilo.com/quick/PL/pl/articleNumber/6093971
6289 | 6093974 | 4062679242866 | Wilo-DrainLift BOX 32/11HD D O kompaktowa przepompownia nadposadzkowa | Kompaktowa przepompownia nadposadzkowa Wilo-DrainLift BOX 32/11HD D O | 2180 | PG7 | 28 | A | 43202 | NIE | 28.13.14 | 84137021 | 0 | 742 | 920 | Wilo-DrainLift BOX 32/11HD D O | Kompaktowa przepompownia nadposadzkowa | Wilo-DrainLift BOX | Odprowadzanie wody brudnej i ścieków bez fekaliów | Wilo | DE | 1 | SZT |  |  |  | Czarny | Europaleta | 1 | 1 | 1 | 720 | 730 | 880 | 800 | 1200 | 1200 | 35 | 57 | http://downloads-wilo-select.wilo.com/assets/WIB_WILO57779.jpg | //cms.media.wilo.com/dcipicxmlfeature/wilo_f_020000250001ee6100010092/6939909/wilo_f_020000250001ee6100010092_1.jpg |  | 750 |  |  | https://wilo.com/quick/PL/pl/articleNumber/6093974
6290 | 6093967 | 4062679243009 | Wilo-DrainLift BOX 32/11HD DS O kompaktowa przepompownia nadposadzkowa | Kompaktowa przepompownia nadposadzkowa Wilo-DrainLift BOX 32/11HD DS O | 3698 | PG7 | 28 | K | 43202 | NIE | 28.13.14 | 84137021 | 0 | 742 | 920 | Wilo-DrainLift BOX 32/11HD DS O | Kompaktowa przepompownia nadposadzkowa | Wilo-DrainLift BOX | Odprowadzanie wody brudnej i ścieków bez fekaliów | Wilo | DE | 1 | SZT |  |  |  | Czarny | Europaleta | 1 | 1 | 1 | 720 | 730 | 880 | 800 | 1200 | 1200 | 40 | 61 | http://downloads-wilo-select.wilo.com/assets/WIB_WILO57779.jpg | //cms.media.wilo.com/dcipicxmlfeature/wilo_f_020000250001ee6100010092/6939909/wilo_f_020000250001ee6100010092_1.jpg |  | 750 |  |  | https://wilo.com/quick/PL/pl/articleNumber/6093967
6291 | 2546509 | 4048482733067 | Wilo-DrainLift BOX 32/11HD DS przepompownia podposadzkowa | Pompa do odprowadzania wody brudnej i ścieków Wilo-DrainLift BOX 32/11HD DS, załączające się automatycznie urządzenie do przetłaczania ścieków bez fekaliów ze zintegrowaną pompą zatapialną i zaworem zwrotnym, Urządzenie gotowe do instalacji pod podłogą | 3697 | PG7 | 28 | K | 43202 | NIE | 28.13.14 | 84137021 | 0 | 742 | 920 | Wilo-DrainLift BOX 32/11HD DS | Przepompownia podposadzkowa | Wilo-DrainLift BOX | Odprowadzanie wody brudnej i ścieków bez fekaliów | Wilo | DE | 1 | SZT |  |  |  | Czarny | Europaleta | 1 | 1 | 1 | 720 | 730 | 880 | 800 | 1200 | 1200 | 40 | 62 | http://downloads-wilo-select.wilo.com/assets/WIB_WILO1408248.jpg | //cms.media.wilo.com/dcipicxmlfeature/wilo56695/6946619/wilo56695_1.jpg |  | 750 |  |  | https://wilo.com/quick/PL/pl/articleNumber/2546509
6292 | 6093977 | 4062679242897 | Wilo-DrainLift BOX 32/11HD E O kompaktowa przepompownia nadposadzkowa | Kompaktowa przepompownia nadposadzkowa Wilo-DrainLift BOX 32/11HD E O | 2206 | PG7 | 28 | K | 43202 | NIE | 28.13.14 | 84137021 | 0 | 742 | 920 | Wilo-DrainLift BOX 32/11HD E O | Kompaktowa przepompownia nadposadzkowa | Wilo-DrainLift BOX | Odprowadzanie wody brudnej i ścieków bez fekaliów | Wilo | DE | 1 | SZT |  |  |  | Czarny | Europaleta | 1 | 1 | 1 | 720 | 730 | 880 | 800 | 1200 | 1200 | 28 | 59 | http://downloads-wilo-select.wilo.com/assets/WIB_WILO57779.jpg | //cms.media.wilo.com/dcipicxmlfeature/wilo_f_020000250001ee6100010092/6939909/wilo_f_020000250001ee6100010092_1.jpg |  | 750 |  |  | https://wilo.com/quick/PL/pl/articleNumber/6093977
6293 | 2546470 | 4048482712987 | Wilo-DrainLift BOX 32/8 D przepompownia podposadzkowa | Pompa do odprowadzania wody brudnej i ścieków Wilo-DrainLift BOX 32/8 D załączające się automatycznie urządzenie do przetłaczania ścieków bez fekaliów ze zintegrowaną pompą zatapialną i zaworem zwrotnym, Urządzenie gotowe do instalacji pod podłogą | 2112 | PG7 | 28 | K | 43202 | NIE | 28.13.14 | 84137021 | 0 | 742 | 920 | Wilo-DrainLift BOX 32/8 D | Przepompownia podposadzkowa | Wilo-DrainLift BOX | Odprowadzanie wody brudnej i ścieków bez fekaliów | Wilo | DE | 1 | SZT |  |  |  | Czarny | Europaleta | 1 | 1 | 1 | 720 | 730 | 880 | 800 | 1200 | 1200 | 31 | 53 | http://downloads-wilo-select.wilo.com/assets/WIB_WILO1408248.jpg | //cms.media.wilo.com/dcipicxmlfeature/wilo56695/6946619/wilo56695_1.jpg |  | 450 |  |  | https://wilo.com/quick/PL/pl/articleNumber/2546470
6294 | 2546471 | 4048482712994 | Wilo-DrainLift BOX 32/8 DS przepompownia podposadzkowa | Pompa do odprowadzania wody brudnej i ścieków Wilo-DrainLift BOX 32/8 DS, załączające się automatycznie urządzenie do przetłaczania ścieków bez fekaliów ze zintegrowaną pompą zatapialną i zaworem zwrotnym, Urządzenie gotowe do instalacji pod podłogą | 2964 | PG7 | 4 | L | 43202 | NIE | 28.13.14 | 84137021 | 0 | 742 | 920 | Wilo-DrainLift BOX 32/8 DS | Przepompownia podposadzkowa | Wilo-DrainLift BOX | Odprowadzanie wody brudnej i ścieków bez fekaliów | Wilo | DE | 1 | SZT |  |  |  | Czarny | Europaleta | 1 | 1 | 1 | 720 | 730 | 880 | 800 | 1200 | 1200 | 36 | 58 | http://downloads-wilo-select.wilo.com/assets/WIB_WILO1408248.jpg | //cms.media.wilo.com/dcipicxmlfeature/wilo56695/6946619/wilo56695_1.jpg |  | 450 |  |  | https://wilo.com/quick/PL/pl/articleNumber/2546471
6295 | 6093968 | 4062679243016 | Wilo-DrainLift BOX 32/8D O kompaktowa przepompownia nadposadzkowa | Kompaktowa przepompownia nadposadzkowa Wilo-DrainLift BOX 32/8D O | 2114 | PG7 | 28 | A | 43202 | NIE | 28.13.14 | 84137021 | 0 | 742 | 920 | Wilo-DrainLift BOX 32/8D O | Kompaktowa przepompownia nadposadzkowa | Wilo-DrainLift BOX | Odprowadzanie wody brudnej i ścieków bez fekaliów | Wilo | DE | 1 | SZT |  |  |  | Czarny | Europaleta | 1 | 1 | 1 | 720 | 730 | 880 | 800 | 1200 | 1200 | 31 | 53 | http://downloads-wilo-select.wilo.com/assets/WIB_WILO57779.jpg | //cms.media.wilo.com/dcipicxmlfeature/wilo_f_020000250001ee6100010092/6939909/wilo_f_020000250001ee6100010092_1.jpg |  | 450 |  |  | https://wilo.com/quick/PL/pl/articleNumber/6093968
6296 | 6093970 | 4062679242828 | Wilo-DrainLift BOX 32/8DS O kompaktowa przepompownia nadposadzkowa | Kompaktowa przepompownia nadposadzkowa Wilo-DrainLift BOX 32/8DS O | 2964 | PG7 | 28 | A | 43202 | NIE | 28.13.14 | 84137021 | 0 | 742 | 920 | Wilo-DrainLift BOX 32/8DS O | Kompaktowa przepompownia nadposadzkowa | Wilo-DrainLift BOX | Odprowadzanie wody brudnej i ścieków bez fekaliów | Wilo | DE | 1 | SZT |  |  |  | Czarny | Europaleta | 1 | 1 | 1 | 720 | 730 | 880 | 800 | 1200 | 1200 | 36 | 58 | http://downloads-wilo-select.wilo.com/assets/WIB_WILO57779.jpg | //cms.media.wilo.com/dcipicxmlfeature/wilo_f_020000250001ee6100010092/6939909/wilo_f_020000250001ee6100010092_1.jpg |  | 450 |  |  | https://wilo.com/quick/PL/pl/articleNumber/6093970
6297 | 6093969 | 4062679243023 | Wilo-DrainLift BOX 32/8E O kompaktowa przepompownia nadposadzkowa | Kompaktowa przepompownia nadposadzkowa Wilo-DrainLift BOX 32/8E O | 1471 | PG7 | 28 | A | 43202 | NIE | 28.13.14 | 84137021 | 0 | 742 | 920 | Wilo-DrainLift BOX 32/8E O | Kompaktowa przepompownia nadposadzkowa | Wilo-DrainLift BOX | Odprowadzanie wody brudnej i ścieków bez fekaliów | Wilo | DE | 1 | SZT |  |  |  | Czarny | Europaleta | 1 | 1 | 1 | 720 | 705 | 880 | 800 | 1200 | 1200 | 15 | 30 | http://downloads-wilo-select.wilo.com/assets/WIB_WILO57779.jpg | //cms.media.wilo.com/dcipicxmlfeature/wilo_f_020000250001ee6100010092/6939909/wilo_f_020000250001ee6100010092_1.jpg |  | 450 |  |  | https://wilo.com/quick/PL/pl/articleNumber/6093969
6298 | 2553191 | 4062679032603 | Wilo-DrainLift BOX 40/11 D przepompownia podposadzkowa | Pompa do odprowadzania wody brudnej i ścieków Wilo-DrainLift BOX 40/11 D załączające się automatycznie urządzenie do przetłaczania ścieków bez fekaliów ze zintegrowaną pompą zatapialną i zaworem zwrotnym, Urządzenie gotowe do instalacji pod podłogą | 2986 | PG7 | 14 | C | 43202 | NIE | 28.13.14 | 84137021 | 0 | 742 | 920 | Wilo-DrainLift BOX 40/11 D | Przepompownia podposadzkowa | Wilo-DrainLift BOX | Odprowadzanie wody brudnej i ścieków bez fekaliów | Wilo | DE | 1 | SZT |  |  |  | Czarny | Europaleta | 1 | 1 | 1 | 720 | 730 | 880 | 800 | 1200 | 1200 | 45 | 67 | http://downloads-wilo-select.wilo.com/assets/WIB_WILO57779.jpg | //cms.media.wilo.com/dcipicxmlfeature/wilo_f_020000250001ee6100010092/6939909/wilo_f_020000250001ee6100010092_1.jpg | 2546474 | 930 |  |  | https://wilo.com/quick/PL/pl/articleNumber/2553191
6299 | 2553192 | 4062679032610 | Wilo-DrainLift BOX 40/11 DS, przepompownia podposadzkowa | Pompa do odprowadzania wody brudnej i ścieków Wilo-DrainLift BOX 40/11 DS, załączające się automatycznie urządzenie do przetłaczania ścieków bez fekaliów ze zintegrowaną pompą zatapialną i zaworem zwrotnym, Urządzenie gotowe do instalacji pod podłogą | 3837 | PG7 | 14 | C | 43202 | NIE | 28.13.14 | 84137021 | 0 | 742 | 920 | Wilo-DrainLift BOX 40/11 DS, | Przepompownia podposadzkowa | Wilo-DrainLift BOX | Odprowadzanie wody brudnej i ścieków bez fekaliów | Wilo | DE | 1 | SZT |  |  |  | Czarny | Europaleta | 1 | 1 | 1 | 720 | 730 | 880 | 800 | 1200 | 1200 | 50 | 72 | http://downloads-wilo-select.wilo.com/assets/WIB_WILO57779.jpg | //cms.media.wilo.com/dcipicxmlfeature/wilo_f_020000250001ee6100010092/6939909/wilo_f_020000250001ee6100010092_1.jpg | 2546475 | 930 |  |  | https://wilo.com/quick/PL/pl/articleNumber/2553192
6300 | 6093966 | 4062679241296 | Wilo-DrainLift BOX 40/11D O kompaktowa przepompownia nadposadzkowa | Kompaktowa przepompownia nadposadzkowa Wilo-DrainLift BOX 40/11D O | 2986 | PG7 | 28 | A | 43202 | NIE | 28.13.14 | 84137021 | 0 | 742 | 920 | Wilo-DrainLift BOX 40/11D O | Kompaktowa przepompownia nadposadzkowa | Wilo-DrainLift BOX | Odprowadzanie wody brudnej i ścieków bez fekaliów | Wilo | DE | 1 | SZT |  |  |  | Czarny | Europaleta | 1 | 1 | 1 | 720 | 730 | 880 | 800 | 1200 | 1200 | 20 | 35 | http://downloads-wilo-select.wilo.com/assets/WIB_WILO57779.jpg | //cms.media.wilo.com/dcipicxmlfeature/wilo_f_020000250001ee6100010092/6939909/wilo_f_020000250001ee6100010092_1.jpg |  | 930 |  |  | https://wilo.com/quick/PL/pl/articleNumber/6093966
6301 | 6093976 | 4062679242880 | Wilo-DrainLift BOX 40/11DS O kompaktowa przepompownia nadposadzkowa | kompaktowa przepompownia nadposadzkowa Wilo-DrainLift BOX 40/11DS O | 3838 | PG7 | 28 | A | 43202 | NIE | 28.13.14 | 84137021 | 0 | 742 | 920 | Wilo-DrainLift BOX 40/11DS O | Kompaktowa przepompownia nadposadzkowa | Wilo-DrainLift BOX | Odprowadzanie wody brudnej i ścieków bez fekaliów | Wilo | DE | 1 | SZT |  |  |  | Czarny | Europaleta | 1 | 1 | 1 | 720 | 730 | 880 | 800 | 1200 | 1200 | 15 | 30 | http://downloads-wilo-select.wilo.com/assets/WIB_WILO57779.jpg | //cms.media.wilo.com/dcipicxmlfeature/wilo_f_020000250001ee6100010092/6939909/wilo_f_020000250001ee6100010092_1.jpg |  | 930 |  |  | https://wilo.com/quick/PL/pl/articleNumber/6093976
6302 | 6093975 | 4062679242873 | Wilo-DrainLift BOX 40/11E O kompaktowa przepompownia nadposadzkowa | Kompaktowa przepompownia nadposadzkowa Wilo-DrainLift BOX 40/11E O | 1961 | PG7 | 28 | A | 43202 | NIE | 28.13.14 | 84137021 | 0 | 742 | 920 | Wilo-DrainLift BOX 40/11E O | Kompaktowa przepompownia nadposadzkowa | Wilo-DrainLift BOX | Odprowadzanie wody brudnej i ścieków bez fekaliów | Wilo | DE | 1 | SZT |  |  |  | Czarny | Europaleta | 1 | 1 | 1 | 720 | 705 | 880 | 800 | 1200 | 1200 | 33 | 55 | http://downloads-wilo-select.wilo.com/assets/WIB_WILO57779.jpg | //cms.media.wilo.com/dcipicxmlfeature/wilo_f_020000250001ee6100010092/6939909/wilo_f_020000250001ee6100010092_1.jpg |  | 930 |  |  | https://wilo.com/quick/PL/pl/articleNumber/6093975
6303 | 6095527 | 4062679283746 | Wilo-DrainLift SANI CUT-L.20M/1 przepompownia ścieków | Całkowicie zanurzone urządzenie do przetłaczania z pompą pojedynczą i hydrauliką urządzenia tnącego na potrzeby przetłaczania ścieków z fekaliami Wilo-DrainLift SANI CUT-L.20M/1 | 8312 | PG7 | 28 | K | 43101 | NIE | 28.13.14 | 84137021 | 0 | 498 | 921 | Wilo-DrainLift SANI CUT-L.20M/1 | Hermetyczna przepompownia ścieków | Wilo-DrainLift SANI CUT | Odprowadzanie wody brudnej i ścieków z fekaliami | Wilo | DE | 1 | SZT |  |  | IE1 | zielony / czarny | Karton | 1 | 1 | 1 | 539 | 672 | 465 | 600 | 800 | 800 | 64 | 76 | http://downloads-wilo-select.wilo.com/assets/WIB_WILO33084377.jpg | //cms.media.wilo.com/dcipicxmlfeature/wilo588383/7168500/wilo588383_1.jpg |  | 1070 |  |  | https://wilo.com/quick/PL/pl/articleNumber/6095527
6304 | 6095528 | 4062679283753 | Wilo-DrainLift SANI CUT-L.20T/1 przepompownia ścieków | Całkowicie zanurzone urządzenie do przetłaczania z pompą pojedynczą i hydrauliką urządzenia tnącego na potrzeby przetłaczania ścieków z fekaliami Wilo-DrainLift SANI CUT-L.20T/1 | 8312 | PG7 | 28 | K | 43101 | NIE | 28.13.14 | 84137021 | 0 | 498 | 921 | Wilo-DrainLift SANI CUT-L.20T/1 | Hermetyczna przepompownia ścieków | Wilo-DrainLift SANI CUT | Odprowadzanie wody brudnej i ścieków z fekaliami | Wilo | DE | 1 | SZT |  |  | IE1 | zielony / czarny | Karton | 1 | 1 | 1 | 539 | 672 | 465 | 600 | 800 | 800 | 62.5 | 74.5 | http://downloads-wilo-select.wilo.com/assets/WIB_WILO33084377.jpg | //cms.media.wilo.com/dcipicxmlfeature/wilo588383/7168500/wilo588383_1.jpg |  | 1030 |  |  | https://wilo.com/quick/PL/pl/articleNumber/6095528
6305 | 6095529 | 4062679283791 | Wilo-DrainLift SANI CUT-L.27M/1 przepompownia ścieków | Całkowicie zanurzone urządzenie do przetłaczania z pompą pojedynczą i hydrauliką urządzenia tnącego na potrzeby przetłaczania ścieków z fekaliami Wilo-DrainLift SANI CUT-L.27M/1 | 9483 | PG7 | 28 | K | 43101 | NIE | 28.13.14 | 84137021 | 0 | 498 | 921 | Wilo-DrainLift SANI CUT-L.27M/1 | Hermetyczna przepompownia ścieków | Wilo-DrainLift SANI CUT | Odprowadzanie wody brudnej i ścieków z fekaliami | Wilo | DE | 1 | SZT |  |  | IE1 | zielony / czarny | Karton | 1 | 1 | 1 | 539 | 696 | 572 | 600 | 800 | 800 | 76 | 88 | http://downloads-wilo-select.wilo.com/assets/WIB_WILO33084377.jpg | //cms.media.wilo.com/dcipicxmlfeature/wilo588383/7168500/wilo588383_1.jpg |  | 1550 |  |  | https://wilo.com/quick/PL/pl/articleNumber/6095529
6306 | 6095530 | 4062679285030 | Wilo-DrainLift SANI CUT-L.27T/1 przepompownia ścieków | Całkowicie zanurzone urządzenie do przetłaczania z pompą pojedynczą i hydrauliką urządzenia tnącego na potrzeby przetłaczania ścieków z fekaliami Wilo-DrainLift SANI CUT-L.27T/1 | 9483 | PG7 | 28 | K | 43101 | NIE | 28.13.14 | 84137021 | 0 | 498 | 921 | Wilo-DrainLift SANI CUT-L.27T/1 | Hermetyczna przepompownia ścieków | Wilo-DrainLift SANI CUT | Odprowadzanie wody brudnej i ścieków z fekaliami | Wilo | DE | 1 | SZT |  |  | IE1 | zielony / czarny | Karton | 1 | 1 | 1 | 539 | 696 | 572 | 600 | 800 | 800 | 74.5 | 86.5 | http://downloads-wilo-select.wilo.com/assets/WIB_WILO33084377.jpg | //cms.media.wilo.com/dcipicxmlfeature/wilo588383/7168500/wilo588383_1.jpg |  | 1560 |  |  | https://wilo.com/quick/PL/pl/articleNumber/6095530
6307 | 6095531 | 4062679283760 | Wilo-DrainLift SANI CUT-L.30M/1 przepompownia ścieków | Całkowicie zanurzone urządzenie do przetłaczania z pompą pojedynczą i hydrauliką urządzenia tnącego na potrzeby przetłaczania ścieków z fekaliami Wilo-DrainLift SANI CUT-L.30M/1 | 10650 | PG7 | 28 | K | 43101 | NIE | 28.13.14 | 84137021 | 0 | 498 | 921 | Wilo-DrainLift SANI CUT-L.30M/1 | Hermetyczna przepompownia ścieków | Wilo-DrainLift SANI CUT | Odprowadzanie wody brudnej i ścieków z fekaliami | Wilo | DE | 1 | SZT |  |  | IE0 | zielony / czarny | Karton | 1 | 1 | 1 | 539 | 696 | 572 | 600 | 800 | 800 | 74.5 | 86.5 | http://downloads-wilo-select.wilo.com/assets/WIB_WILO33084377.jpg | //cms.media.wilo.com/dcipicxmlfeature/wilo588383/7168500/wilo588383_1.jpg |  | 2100 |  |  | https://wilo.com/quick/PL/pl/articleNumber/6095531
6308 | 6095532 | 4062679283784 | Wilo-DrainLift SANI CUT-L.30T/1 przepompownia ścieków | Całkowicie zanurzone urządzenie do przetłaczania z pompą pojedynczą i hydrauliką urządzenia tnącego na potrzeby przetłaczania ścieków z fekaliami Wilo-DrainLift SANI CUT-L.30T/1 | 10650 | PG7 | 28 | K | 43101 | NIE | 28.13.14 | 84137021 | 0 | 498 | 921 | Wilo-DrainLift SANI CUT-L.30T/1 | Hermetyczna przepompownia ścieków | Wilo-DrainLift SANI CUT | Odprowadzanie wody brudnej i ścieków z fekaliami | Wilo | DE | 1 | SZT |  |  | IE1 | zielony / czarny | Karton | 1 | 1 | 1 | 539 | 696 | 572 | 600 | 800 | 800 | 81 | 93 | http://downloads-wilo-select.wilo.com/assets/WIB_WILO33084377.jpg | //cms.media.wilo.com/dcipicxmlfeature/wilo588383/7168500/wilo588383_1.jpg |  | 2100 |  |  | https://wilo.com/quick/PL/pl/articleNumber/6095532
6309 | 6095533 | 4062679283777 | Wilo-DrainLift SANI CUT-L.42T/1 przepompownia ścieków | Całkowicie zanurzone urządzenie do przetłaczania z pompą pojedynczą i hydrauliką urządzenia tnącego na potrzeby przetłaczania ścieków z fekaliami Wilo-DrainLift SANI CUT-L.42T/1 | 11913 | PG7 | 28 | K | 43101 | NIE | 28.13.14 | 84137021 | 0 | 498 | 921 | Wilo-DrainLift SANI CUT-L.42T/1 | Hermetyczna przepompownia ścieków | Wilo-DrainLift SANI CUT | Odprowadzanie wody brudnej i ścieków z fekaliami | Wilo | DE | 1 | SZT |  |  | IE1 | zielony / czarny | Karton | 1 | 1 | 1 | 539 | 696 | 580 | 600 | 800 | 800 | 104.5 | 116.5 | http://downloads-wilo-select.wilo.com/assets/WIB_WILO33084377.jpg | //cms.media.wilo.com/dcipicxmlfeature/wilo588383/7168500/wilo588383_1.jpg |  | 3200 |  |  | https://wilo.com/quick/PL/pl/articleNumber/6095533
6310 | 6095520 | 4062679281070 | Wilo-DrainLift SANI CUT-M.20M/1 przepompownia ścieków | Całkowicie zanurzone urządzenie do przetłaczania z pompą pojedynczą i hydrauliką urządzenia tnącego na potrzeby przetłaczania ścieków z fekaliami Wilo-DrainLift SANI CUT-M.20M/1 | 4214 | PG7 | 28 | K | 43101 | NIE | 28.13.14 | 84137021 | 0 | 497 | 921 | Wilo-DrainLift SANI CUT-M.20M/1 | Hermetyczna przepompownia ścieków | Wilo-DrainLift SANI CUT | Odprowadzanie wody brudnej i ścieków z fekaliami | Wilo | DE | 1 | SZT |  |  | IE1 | zielony / czarny | Karton | 1 | 1 | 1 | 539 | 672 | 465 | 600 | 800 | 800 | 40 | 52 | http://downloads-wilo-select.wilo.com/assets/WIB_WILO33084380.jpg | //cms.media.wilo.com/dcipicxmlfeature/wilo588386/7168548/wilo588386_1.jpg |  | 1070 |  |  | https://wilo.com/quick/PL/pl/articleNumber/6095520
6311 | 6095521 | 4062679283715 | Wilo-DrainLift SANI CUT-M.20T/1 przepompownia ścieków | Całkowicie zanurzone urządzenie do przetłaczania z pompą pojedynczą i hydrauliką urządzenia tnącego na potrzeby przetłaczania ścieków z fekaliami Wilo-DrainLift SANI CUT-M.20T/1 | 4214 | PG7 | 28 | K | 43101 | NIE | 28.13.14 | 84137021 | 0 | 497 | 921 | Wilo-DrainLift SANI CUT-M.20T/1 | Hermetyczna przepompownia ścieków | Wilo-DrainLift SANI CUT | Odprowadzanie wody brudnej i ścieków z fekaliami | Wilo | DE | 1 | SZT |  |  | IE1 | zielony / czarny | Karton | 1 | 1 | 1 | 539 | 672 | 465 | 600 | 800 | 800 | 39.5 | 51.5 | http://downloads-wilo-select.wilo.com/assets/WIB_WILO33084380.jpg | //cms.media.wilo.com/dcipicxmlfeature/wilo588386/7168548/wilo588386_1.jpg |  | 1030 |  |  | https://wilo.com/quick/PL/pl/articleNumber/6095521
6312 | 6095522 | 4062679281087 | Wilo-DrainLift SANI CUT-M.27M/1 przepompownia ścieków | Całkowicie zanurzone urządzenie do przetłaczania z pompą pojedynczą i hydrauliką urządzenia tnącego na potrzeby przetłaczania ścieków z fekaliami Wilo-DrainLift SANI CUT-M.27M/1 | 4854 | PG7 | 28 | K | 43101 | NIE | 28.13.14 | 84137021 | 0 | 497 | 921 | Wilo-DrainLift SANI CUT-M.27M/1 | Hermetyczna przepompownia ścieków | Wilo-DrainLift SANI CUT | Odprowadzanie wody brudnej i ścieków z fekaliami | Wilo | DE | 1 | SZT |  |  | IE1 | zielony / czarny | Karton | 1 | 1 | 1 | 539 | 696 | 572 | 600 | 800 | 800 | 46 | 58 | http://downloads-wilo-select.wilo.com/assets/WIB_WILO33084380.jpg | //cms.media.wilo.com/dcipicxmlfeature/wilo588386/7168548/wilo588386_1.jpg |  | 1550 |  |  | https://wilo.com/quick/PL/pl/articleNumber/6095522
6313 | 6095523 | 4062679283708 | Wilo-DrainLift SANI CUT-M.27T/1 przepompownia ścieków | Całkowicie zanurzone urządzenie do przetłaczania z pompą pojedynczą i hydrauliką urządzenia tnącego na potrzeby przetłaczania ścieków z fekaliami Wilo-DrainLift SANI CUT-M.27T/1 | 4854 | PG7 | 28 | K | 43101 | NIE | 28.13.14 | 84137021 | 0 | 497 | 921 | Wilo-DrainLift SANI CUT-M.27T/1 | Hermetyczna przepompownia ścieków | Wilo-DrainLift SANI CUT | Odprowadzanie wody brudnej i ścieków z fekaliami | Wilo | DE | 1 | SZT |  |  | IE1 | zielony / czarny | Karton | 1 | 1 | 1 | 539 | 696 | 572 | 600 | 800 | 800 | 45 | 57 | http://downloads-wilo-select.wilo.com/assets/WIB_WILO33084380.jpg | //cms.media.wilo.com/dcipicxmlfeature/wilo588386/7168548/wilo588386_1.jpg |  | 1560 |  |  | https://wilo.com/quick/PL/pl/articleNumber/6095523
6314 | 6095524 | 4062679281094 | Wilo-DrainLift SANI CUT-M.30M/1 przepompownia ścieków | Całkowicie zanurzone urządzenie do przetłaczania z pompą pojedynczą i hydrauliką urządzenia tnącego na potrzeby przetłaczania ścieków z fekaliami Wilo-DrainLift SANI CUT-M.30M/1 | 5719 | PG7 | 28 | K | 43101 | NIE | 28.13.14 | 84137021 | 0 | 497 | 921 | Wilo-DrainLift SANI CUT-M.30M/1 | Hermetyczna przepompownia ścieków | Wilo-DrainLift SANI CUT | Odprowadzanie wody brudnej i ścieków z fekaliami | Wilo | DE | 1 | SZT |  |  | IE0 | zielony / czarny | Karton | 1 | 1 | 1 | 539 | 696 | 572 | 600 | 800 | 800 | 45 | 57 | http://downloads-wilo-select.wilo.com/assets/WIB_WILO33084380.jpg | //cms.media.wilo.com/dcipicxmlfeature/wilo588386/7168548/wilo588386_1.jpg |  | 2100 |  |  | https://wilo.com/quick/PL/pl/articleNumber/6095524
6315 | 6095525 | 4062679283739 | Wilo-DrainLift SANI CUT-M.30T/1 przepompownia ścieków | Całkowicie zanurzone urządzenie do przetłaczania z pompą pojedynczą i hydrauliką urządzenia tnącego na potrzeby przetłaczania ścieków z fekaliami Wilo-DrainLift SANI CUT-M.30T/1 | 5719 | PG7 | 28 | K | 43101 | NIE | 28.13.14 | 84137021 | 0 | 497 | 921 | Wilo-DrainLift SANI CUT-M.30T/1 | Hermetyczna przepompownia ścieków | Wilo-DrainLift SANI CUT | Odprowadzanie wody brudnej i ścieków z fekaliami | Wilo | DE | 1 | SZT |  |  | IE1 | zielony / czarny | Karton | 1 | 1 | 1 | 539 | 696 | 572 | 600 | 800 | 800 | 48.5 | 60.5 | http://downloads-wilo-select.wilo.com/assets/WIB_WILO33084380.jpg | //cms.media.wilo.com/dcipicxmlfeature/wilo588386/7168548/wilo588386_1.jpg |  | 2100 |  |  | https://wilo.com/quick/PL/pl/articleNumber/6095525
6316 | 6095526 | 4062679283722 | Wilo-DrainLift SANI CUT-M.42T/1 przepompownia ścieków | Całkowicie zanurzone urządzenie do przetłaczania z pompą pojedynczą i hydrauliką urządzenia tnącego na potrzeby przetłaczania ścieków z fekaliami Wilo-DrainLift SANI CUT-M.42T/1 | 6231 | PG7 | 28 | K | 43101 | NIE | 28.13.14 | 84137021 | 0 | 497 | 921 | Wilo-DrainLift SANI CUT-M.42T/1 | Hermetyczna przepompownia ścieków | Wilo-DrainLift SANI CUT | Odprowadzanie wody brudnej i ścieków z fekaliami | Wilo | DE | 1 | SZT |  |  | IE1 | zielony / czarny | Karton | 1 | 1 | 1 | 539 | 696 | 580 | 600 | 800 | 800 | 54.5 | 66 | http://downloads-wilo-select.wilo.com/assets/WIB_WILO33084380.jpg | //cms.media.wilo.com/dcipicxmlfeature/wilo588386/7168548/wilo588386_1.jpg |  | 3200 |  |  | https://wilo.com/quick/PL/pl/articleNumber/6095526
6317 | 6095513 | 4062679283548 | Wilo-DrainLift SANI CUT-S.20M/1 przepompownia ścieków | Całkowicie zanurzone urządzenie do przetłaczania z pompą pojedynczą i hydrauliką urządzenia tnącego na potrzeby przetłaczania ścieków z fekaliami Wilo-DrainLift SANI CUT-S.20M/1 | 3338 | PG7 | 28 | K | 43101 | NIE | 28.13.14 | 84137021 | 0 | 496 | 921 | Wilo-DrainLift SANI CUT-S.20M/1 | Hermetyczna przepompownia ścieków | Wilo-DrainLift SANI CUT | Odprowadzanie wody brudnej i ścieków z fekaliami | Wilo | DE | 1 | SZT |  |  | IE1 | zielony / czarny | Karton | 1 | 1 | 1 | 196 | 748 | 458 | 600 | 800 | 800 | 34 | 46 | http://downloads-wilo-select.wilo.com/assets/WIB_WILO33077578.jpg | //cms.media.wilo.com/dcipicxmlfeature/wilo586447/7138075/wilo586447_1.jpg |  | 1070 |  |  | https://wilo.com/quick/PL/pl/articleNumber/6095513
6318 | 6095514 | 4062679283555 | Wilo-DrainLift SANI CUT-S.20T/1 przepompownia ścieków | Całkowicie zanurzone urządzenie do przetłaczania z pompą pojedynczą i hydrauliką urządzenia tnącego na potrzeby przetłaczania ścieków z fekaliami Wilo-DrainLift SANI CUT-S.20T/1 | 3338 | PG7 | 28 | K | 43101 | NIE | 28.13.14 | 84137021 | 0 | 496 | 921 | Wilo-DrainLift SANI CUT-S.20T/1 | Hermetyczna przepompownia ścieków | Wilo-DrainLift SANI CUT | Odprowadzanie wody brudnej i ścieków z fekaliami | Wilo | DE | 1 | SZT |  |  | IE1 | zielony / czarny | Karton | 1 | 1 | 1 | 196 | 748 | 458 | 600 | 800 | 800 | 33 | 45 | http://downloads-wilo-select.wilo.com/assets/WIB_WILO33077578.jpg | //cms.media.wilo.com/dcipicxmlfeature/wilo586447/7138075/wilo586447_1.jpg |  | 1030 |  |  | https://wilo.com/quick/PL/pl/articleNumber/6095514
6319 | 6098838 | 4062679439297 | Wilo-DrainLift SANI-L.11/M523/4-CEE hermetyczna pompownia ścieków, swobodny przelot kuli 65 mm | Hermetyczna pompownia ścieków Wilo-DrainLift SANI-L.11/M523/4-CEE z 2 pompami i zbiornikiem 122 l brutto, swobodny przelot kuli 65 mm, praca w trybie ciągłym S1, możliwość transmisji danych do BMS przez ModBus RTU, zasilanie 3~380V 50 Hz | 9156 | PG7 | 14 | C | 43101 | NIE | 28.13.14 | 84137021 | 0 | 482 | 921 | Wilo-DrainLift SANI-L.11/M523/4-CEE | hermetyczna pompownia ścieków | Wilo-DrainLift SANI-L | Odprowadzanie wody brudnej i ścieków z fekaliami | Wilo | DE | 1 | SZT |  |  | IE0 | zielony / czarny | Karton | 1 | 1 | 1 | 635 | 852 | 620 | 655 | 875 | 800 | 70 | 76 | http://downloads-wilo-select.wilo.com/assets/WIB_WILO | https://cms.media.wilo.com/dcipicxmlfeature/wilo725233/9816535/wilo725233_3.eps | 2549943 | 2100 |  |  | https://wilo.com/quick/PL/pl/articleNumber/6098838
6320 | 6098839 | 4062679439303 | Wilo-DrainLift SANI-L.11/T540/4-CEE hermetyczna pompownia ścieków, swobodny przelot kuli 65mm | Hermetyczna pompownia ścieków Wilo-DrainLift SANI-L.11/T540/4-CEE z 2 pompami i zbiornikiem 122 l brutto, swobodny przelot kuli 44 mm, praca w trybie ciągłym S1, możliwość transmisji danych do BMS przez ModBus RTU, zasilanie 3~380V 50 Hz | 9156 | PG7 | 14 | C | 43101 | NIE | 28.13.14 | 84137021 | 0 | 482 | 921 | Wilo-DrainLift SANI-L.11/T540/4-CEE | hermetyczna pompownia ścieków | Wilo-DrainLift SANI-L | Odprowadzanie wody brudnej i ścieków z fekaliami | Wilo | DE | 1 | SZT |  |  | IE1 | zielony / czarny | Karton | 1 | 1 | 1 | 635 | 852 | 620 | 655 | 875 | 800 | 70 | 76 | http://downloads-wilo-select.wilo.com/assets/WIB_WILO | https://cms.media.wilo.com/dcipicxmlfeature/wilo725233/9816535/wilo725233_3.eps | 2549939 | 2100 |  |  | https://wilo.com/quick/PL/pl/articleNumber/6098839
6321 | 6098840 | 4062679439662 | Wilo-DrainLift SANI-L.12/M523/1-EF hermetyczna pompownia ścieków, swobodny przelot kuli 44 mm | Hermetyczna pompownia ścieków Wilo-DrainLift SANI-L.12/M523/1-EF z 2 pompami i zbiornikiem 122 l brutto, swobodny przelot kuli 44 mm, sygnalizacja awarii i przepełnienia, zasilanie 1~230V 50 Hz | 7340 | PG7 | 4 | L | 43101 | NIE | 28.13.14 | 84137021 | 0 | 482 | 921 | Wilo-DrainLift SANI-L.12/M523/1-EF | hermetyczna pompownia ścieków | Wilo-DrainLift SANI-L | Odprowadzanie wody brudnej i ścieków z fekaliami | Wilo | DE | 1 | SZT |  |  | IE0 | zielony / czarny | Karton | 1 | 1 | 1 | 635 | 852 | 571 | 655 | 875 | 800 | 66 | 78 | http://downloads-wilo-select.wilo.com/assets/WIB_WILO | https://cms.media.wilo.com/dcipicxmlfeature/wilo725233/9816535/wilo725233_3.eps | 2549907 | 1590 |  |  | https://wilo.com/quick/PL/pl/articleNumber/6098840
6322 | 6098841 | 4062679439679 | Wilo-DrainLift SANI-L.12/M523/4C-EF hermetyczna pompownia ścieków, swobodny przelot kuli 44 mm | Hermetyczna pompownia ścieków Wilo-DrainLift SANI-L.12/M523/4C-EF z 2 pompami i zbiornikiem 122 l brutto, przystosowana do cieczy agresywnych, swobodny przelot kuli 44 mm, sygnalizacja awarii i przepełnienia, zasilanie 1~230V 50 Hz | 11012 | PG7 | 14 | C | 43101 | NIE | 28.13.14 | 84137021 | 0 | 482 | 921 | Wilo-DrainLift SANI-L.12/M523/4C-EF | hermetyczna pompownia ścieków | Wilo-DrainLift SANI-L | Odprowadzanie wody brudnej i ścieków z fekaliami | Wilo | DE | 1 | SZT |  |  | IE0 | zielony / czarny | Karton | 1 | 1 | 1 | 635 | 852 | 575 | 655 | 875 | 800 | 69 | 81 | http://downloads-wilo-select.wilo.com/assets/WIB_WILO | https://cms.media.wilo.com/dcipicxmlfeature/wilo725233/9816535/wilo725233_3.eps | 2549924 | 1600 |  |  | https://wilo.com/quick/PL/pl/articleNumber/6098841
6323 | 6098842 | 4062679439686 | Wilo-DrainLift SANI-L.12/T540/1-CEE hermetyczna pompownia ścieków, swobodny przelot kuli 44 mm | Hermetyczna pompownia ścieków Wilo-DrainLift SANI-L.12/T540/1-CEE z 2 pompami i zbiornikiem 122 l brutto, swobodny przelot kuli 44 mm, sygnalizacja awarii i przepełnienia, zasilanie 3~380V 50 Hz | 7340 | PG7 | 4 | L | 43101 | NIE | 28.13.14 | 84137021 | 0 | 482 | 921 | Wilo-DrainLift SANI-L.12/T540/1-CEE | hermetyczna pompownia ścieków | Wilo-DrainLift SANI-L | Odprowadzanie wody brudnej i ścieków z fekaliami | Wilo | DE | 1 | SZT |  |  | IE1 | zielony / czarny | Karton | 1 | 1 | 1 | 635 | 852 | 571 | 655 | 875 | 800 | 67 | 80 | http://downloads-wilo-select.wilo.com/assets/WIB_WILO | https://cms.media.wilo.com/dcipicxmlfeature/wilo725233/9816535/wilo725233_3.eps | 2549908 | 1530 |  |  | https://wilo.com/quick/PL/pl/articleNumber/6098842
6324 | 6098843 | 4062679439693 | Wilo-DrainLift SANI-L.12/T540/4C-CEE hermetyczna pompownia ścieków, swobodny przelot kuli 44 mm | Hermetyczna pompownia ścieków Wilo-DrainLift SANI-L.12/T540/4C-CEE z 2 pompami i zbiornikiem 122 l brutto, przystosowana do cieczy agresywnych, swobodny przelot kuli 44 mm, sygnalizacja awarii i przepełnienia, zasilanie 3~380V 50 Hz | 11012 | PG7 | 14 | C | 43101 | NIE | 28.13.14 | 84137021 | 0 | 482 | 921 | Wilo-DrainLift SANI-L.12/T540/4C-CEE | hermetyczna pompownia ścieków | Wilo-DrainLift SANI-L | Odprowadzanie wody brudnej i ścieków z fekaliami | Wilo | DE | 1 | SZT |  |  | IE1 | zielony / czarny | Karton | 1 | 1 | 1 | 635 | 852 | 575 | 655 | 875 | 800 | 70 | 83 | http://downloads-wilo-select.wilo.com/assets/WIB_WILO | https://cms.media.wilo.com/dcipicxmlfeature/wilo725233/9816535/wilo725233_3.eps | 2549925 | 1530 |  |  | https://wilo.com/quick/PL/pl/articleNumber/6098843
6325 | 6098844 | 4062679439709 | Wilo-DrainLift SANI-L.16/M523/1-CEE hermetyczna pompownia ścieków, swobodny przelot kuli 44 mm | Hermetyczna pompownia ścieków Wilo-DrainLift SANI-L.16/M523/1-CEE z 2 pompami i zbiornikiem 122 l brutto, swobodny przelot kuli 44 mm, sygnalizacja awarii i przepełnienia, zasilanie 3~380V 50 Hz | 8123 | PG7 | 14 | C | 43101 | NIE | 28.13.14 | 84137021 | 0 | 482 | 921 | Wilo-DrainLift SANI-L.16/M523/1-CEE | hermetyczna pompownia ścieków | Wilo-DrainLift SANI-L | Odprowadzanie wody brudnej i ścieków z fekaliami | Wilo | DE | 1 | SZT |  |  | IE0 | zielony / czarny | Karton | 1 | 1 | 1 | 635 | 852 | 571 | 655 | 875 | 800 | 66 | 78 | http://downloads-wilo-select.wilo.com/assets/WIB_WILO | https://cms.media.wilo.com/dcipicxmlfeature/wilo725233/9816535/wilo725233_3.eps | 2549909 | 2100 |  |  | https://wilo.com/quick/PL/pl/articleNumber/6098844
6326 | 6098845 | 4062679440064 | Wilo-DrainLift SANI-L.16/M523/4C-CEE hermetyczna pompownia ścieków, swobodny przelot kuli 44 mm | Hermetyczna pompownia ścieków Wilo-DrainLift SANI-L.16/M523/4C-CEE z 2 pompami i zbiornikiem 122 l brutto, przystosowana do cieczy agresywnych, swobodny przelot kuli 44 mm, sygnalizacja awarii i przepełnienia, zasilanie 3~380V 50 Hz | 12164 | PG7 | 14 | C | 43101 | NIE | 28.13.14 | 84137021 | 0 | 482 | 921 | Wilo-DrainLift SANI-L.16/M523/4C-CEE | hermetyczna pompownia ścieków | Wilo-DrainLift SANI-L | Odprowadzanie wody brudnej i ścieków z fekaliami | Wilo | DE | 1 | SZT |  |  | IE0 | zielony / czarny | Karton | 1 | 1 | 1 | 635 | 852 | 575 | 655 | 875 | 800 | 69 | 81 | http://downloads-wilo-select.wilo.com/assets/WIB_WILO | https://cms.media.wilo.com/dcipicxmlfeature/wilo725233/9816535/wilo725233_3.eps | 2549926 | 2100 |  |  | https://wilo.com/quick/PL/pl/articleNumber/6098845
6327 | 6098846 | 4062679440071 | Wilo-DrainLift SANI-L.16/T540/1-CEE hermetyczna pompownia ścieków, swobodny przelot kuli 44 mm | Hermetyczna pompownia ścieków Wilo-DrainLift SANI-L.16/T540/1-CEE z 2 pompami i zbiornikiem 122 l brutto, swobodny przelot kuli 44 mm, sygnalizacja awarii i przepełnienia, zasilanie 3~380V 50 Hz | 8123 | PG7 | 4 | L | 43101 | NIE | 28.13.14 | 84137021 | 0 | 482 | 921 | Wilo-DrainLift SANI-L.16/T540/1-CEE | hermetyczna pompownia ścieków | Wilo-DrainLift SANI-L | Odprowadzanie wody brudnej i ścieków z fekaliami | Wilo | DE | 1 | SZT |  |  | IE1 | zielony / czarny | Karton | 1 | 1 | 1 | 635 | 852 | 571 | 655 | 875 | 800 | 67 | 80 | http://downloads-wilo-select.wilo.com/assets/WIB_WILO | https://cms.media.wilo.com/dcipicxmlfeature/wilo725233/9816535/wilo725233_3.eps | 2549910 | 2100 |  |  | https://wilo.com/quick/PL/pl/articleNumber/6098846
6328 | 6098847 | 4062679440088 | Wilo-DrainLift SANI-L.16/T540/4C-CEE hermetyczna pompownia ścieków, swobodny przelot kuli 44 mm | Hermetyczna pompownia ścieków Wilo-DrainLift SANI-L.16/T540/4C-CEE z 2 pompami i zbiornikiem 122 l brutto, przystosowana do cieczy agresywnych, swobodny przelot kuli 44 mm, sygnalizacja awarii i przepełnienia, zasilanie 3~380V 50 Hz | 12164 | PG7 | 14 | C | 43101 | NIE | 28.13.14 | 84137021 | 0 | 482 | 921 | Wilo-DrainLift SANI-L.16/T540/4C-CEE | hermetyczna pompownia ścieków | Wilo-DrainLift SANI-L | Odprowadzanie wody brudnej i ścieków z fekaliami | Wilo | DE | 1 | SZT |  |  | IE1 | zielony / czarny | Karton | 1 | 1 | 1 | 635 | 852 | 575 | 655 | 875 | 800 | 70 | 83 | http://downloads-wilo-select.wilo.com/assets/WIB_WILO | https://cms.media.wilo.com/dcipicxmlfeature/wilo725233/9816535/wilo725233_3.eps | 2549927 | 2100 |  |  | https://wilo.com/quick/PL/pl/articleNumber/6098847
6329 | 6098848 | 4062679440095 | Wilo-DrainLift SANI-L.17/T540/4-CEE hermetyczna pompownia ścieków, swobodny przelot kuli 65 mm | Hermetyczna pompownia ścieków Wilo-DrainLift SANI-L.17/T540/4-CEE z 2 pompami i zbiornikiem 122 l brutto, swobodny przelot kuli 65 mm, praca w trybie ciągłym S1, możliwość transmisji danych do BMS przez ModBus RTU, zasilanie 3~380V 50 Hz | 10038 | PG7 | 14 | C | 43101 | NIE | 28.13.14 | 84137021 | 0 | 482 | 921 | Wilo-DrainLift SANI-L.17/T540/4-CEE | hermetyczna pompownia ścieków | Wilo-DrainLift SANI-L | Odprowadzanie wody brudnej i ścieków z fekaliami | Wilo | DE | 1 | SZT |  |  | IE1 | zielony / czarny | Karton | 1 | 1 | 1 | 635 | 852 | 705 | 655 | 875 | 800 | 75 | 81 | http://downloads-wilo-select.wilo.com/assets/WIB_WILO | https://cms.media.wilo.com/dcipicxmlfeature/wilo725233/9816535/wilo725233_3.eps | 2549940 | 3200 |  |  | https://wilo.com/quick/PL/pl/articleNumber/6098848
6330 | 6098849 | 4062679440101 | Wilo-DrainLift SANI-L.19/T540/4-CEE hermetyczna pompownia ścieków, swobodny przelot kuli 65 mm | Hermetyczna pompownia ścieków Wilo-DrainLift SANI-L.19/T540/4-CEE z 2 pompami i zbiornikiem 122 l brutto, swobodny przelot kuli 65 mm, praca w trybie ciągłym S1, możliwość transmisji danych do BMS przez ModBus RTU, zasilanie 3~380V 50 Hz | 10950 | PG7 | 14 | C | 43101 | NIE | 28.13.14 | 84137021 | 0 | 482 | 921 | Wilo-DrainLift SANI-L.19/T540/4-CEE | hermetyczna pompownia ścieków | Wilo-DrainLift SANI-L | Odprowadzanie wody brudnej i ścieków z fekaliami | Wilo | DE | 1 | SZT |  |  | IE1 | zielony / czarny | Karton | 1 | 1 | 1 | 635 | 852 | 705 | 655 | 875 | 800 | 79 | 85 | http://downloads-wilo-select.wilo.com/assets/WIB_WILO | https://cms.media.wilo.com/dcipicxmlfeature/wilo725233/9816535/wilo725233_3.eps | 2549941 | 4800 |  |  | https://wilo.com/quick/PL/pl/articleNumber/6098849
6331 | 6098850 | 4062679440118 | Wilo-DrainLift SANI-L.21/T540/1-CEE hermetyczna pompownia ścieków, swobodny przelot kuli 44 mm | Hermetyczna pompownia ścieków Wilo-DrainLift SANI-L.21/T540/1-CEE z 2 pompami i zbiornikiem 122 l brutto, swobodny przelot kuli 44 mm, sygnalizacja awarii i przepełnienia, zasilanie 3~380V 50 Hz | 8887 | PG7 | 4 | L | 43101 | NIE | 28.13.14 | 84137021 | 0 | 482 | 921 | Wilo-DrainLift SANI-L.21/T540/1-CEE | hermetyczna pompownia ścieków | Wilo-DrainLift SANI-L | Odprowadzanie wody brudnej i ścieków z fekaliami | Wilo | DE | 1 | SZT |  |  | IE1 | zielony / czarny | Karton | 1 | 1 | 1 | 635 | 852 | 660 | 655 | 875 | 800 | 76 | 88 | http://downloads-wilo-select.wilo.com/assets/WIB_WILO | https://cms.media.wilo.com/dcipicxmlfeature/wilo725233/9816535/wilo725233_3.eps | 2549911 | 3200 |  |  | https://wilo.com/quick/PL/pl/articleNumber/6098850
6332 | 6098851 | 4062679440125 | Wilo-DrainLift SANI-L.21/T540/4C-CEE hermetyczna pompownia ścieków, swobodny przelot kuli 44 mm | Hermetyczna pompownia ścieków Wilo-DrainLift SANI-L.21/T540/4C-CEE z 2 pompami i zbiornikiem 122 l brutto, przystosowana do cieczy agresywnych, swobodny przelot kuli 44 mm, sygnalizacja awarii i przepełnienia, zasilanie 3~380V 50 Hz | 13318 | PG7 | 14 | C | 43101 | NIE | 28.13.14 | 84137021 | 0 | 482 | 921 | Wilo-DrainLift SANI-L.21/T540/4C-CEE | hermetyczna pompownia ścieków | Wilo-DrainLift SANI-L | Odprowadzanie wody brudnej i ścieków z fekaliami | Wilo | DE | 1 | SZT |  |  | IE1 | zielony / czarny | Karton | 1 | 1 | 1 | 635 | 852 | 575 | 655 | 875 | 800 | 80 | 92 | http://downloads-wilo-select.wilo.com/assets/WIB_WILO | https://cms.media.wilo.com/dcipicxmlfeature/wilo725233/9816535/wilo725233_3.eps | 2549928 | 3200 |  |  | https://wilo.com/quick/PL/pl/articleNumber/6098851
6333 | 6098852 | 4062679440132 | Wilo-DrainLift SANI-L.23/T540/4-CEE hermetyczna pompownia ścieków, swobodny przelot kuli 65 mm | Hermetyczna pompownia ścieków Wilo-DrainLift SANI-L.23/T540/4-CEE z 2 pompami i zbiornikiem 122 l brutto, swobodny przelot kuli 65 mm, praca w trybie ciągłym S1, możliwość transmisji danych do BMS przez ModBus RTU, zasilanie 3~380V 50 Hz | 11848 | PG7 | 14 | C | 43101 | NIE | 28.13.14 | 84137021 | 0 | 482 | 921 | Wilo-DrainLift SANI-L.23/T540/4-CEE | hermetyczna pompownia ścieków | Wilo-DrainLift SANI-L | Odprowadzanie wody brudnej i ścieków z fekaliami | Wilo | DE | 1 | SZT |  |  | IE1 | zielony / czarny | Karton | 1 | 1 | 1 | 635 | 852 | 705 | 655 | 875 | 800 | 80 | 86 | http://downloads-wilo-select.wilo.com/assets/WIB_WILO | https://cms.media.wilo.com/dcipicxmlfeature/wilo725233/9816535/wilo725233_3.eps | 2549942 | 6100 |  |  | https://wilo.com/quick/PL/pl/articleNumber/6098852
6334 | 6098853 | 4062679440255 | Wilo-DrainLift SANI-M.11/M523/4-EF hermetyczna pompownia ścieków, swobodny przelot kuli 65 mm | Hermetyczna pompownia ścieków Wilo-DrainLift SANI-M.11/M523/4-EF ze zbiornikiem 99 l brutto, swobodny przelot kuli 65 mm, sygnalizacja awarii i przepełnienia, zasilanie 1~230V 50 Hz | 5174 | PG7 | 14 | C | 43101 | NIE | 28.13.14 | 84137021 | 0 | 481 | 921 | Wilo-DrainLift SANI-M.11/M523/4-EF | hermetyczna pompownia ścieków | Wilo-DrainLift SANI-M | Odprowadzanie wody brudnej i ścieków z fekaliami | Wilo | DE | 1 | SZT |  |  | IE0 | zielony / czarny | Karton | 1 | 1 | 1 | 600 | 700 | 620 | 620 | 720 | 800 | 41.5 | 47.7 | http://downloads-wilo-select.wilo.com/assets/WIB_WILO | https://cms.media.wilo.com/dcipicxmlfeature/wilo725231/9816545/wilo725231_3.eps | 2549938 | 2100 |  |  | https://wilo.com/quick/PL/pl/articleNumber/6098853
6335 | 6098854 | 4062679440262 | Wilo-DrainLift SANI-M.11/T540/4-CEE hermetyczna pompownia ścieków, swobodny przelot kuli 65 mm | Hermetyczna pompownia ścieków Wilo-DrainLift SANI-M.11/T540/4-CEE ze zbiornikiem 99 l brutto, swobodny przelot kuli 65 mm, praca w trybie ciągłym S1, możliwość transmisji danych do BMS przez ModBus RTU, zasilanie 3~380V 50 Hz | 5174 | PG7 | 14 | C | 43101 | NIE | 28.13.14 | 84137021 | 0 | 481 | 921 | Wilo-DrainLift SANI-M.11/T540/4-CEE | hermetyczna pompownia ścieków | Wilo-DrainLift SANI-M | Odprowadzanie wody brudnej i ścieków z fekaliami | Wilo | DE | 1 | SZT |  |  | IE1 | zielony / czarny | Karton | 1 | 1 | 1 | 600 | 700 | 620 | 620 | 720 | 800 | 41.5 | 47.5 | http://downloads-wilo-select.wilo.com/assets/WIB_WILO | https://cms.media.wilo.com/dcipicxmlfeature/wilo725231/9816545/wilo725231_3.eps | 2549934 | 2100 |  |  | https://wilo.com/quick/PL/pl/articleNumber/6098854
6336 | 6098855 | 4062679440279 | Wilo-DrainLift SANI-M.12/M523/1-EF hermetyczna pompownia ścieków, swobodny przelot kuli 44 mm | Hermetyczna pompownia ścieków Wilo-DrainLift SANI-M.12/M523/1-EF ze zbiornikiem 99 l brutto, swobodny przelot kuli 44 mm, sygnalizacja awarii i przepełnienia, zasilanie 1~230V 50 Hz | 3800 | PG7 | 14 | C | 43101 | NIE | 28.13.14 | 84137021 | 0 | 481 | 921 | Wilo-DrainLift SANI-M.12/M523/1-EF | hermetyczna pompownia ścieków | Wilo-DrainLift SANI-M | Odprowadzanie wody brudnej i ścieków z fekaliami | Wilo | DE | 1 | SZT |  |  | IE0 | zielony / czarny | Karton | 1 | 1 | 1 | 600 | 700 | 571 | 620 | 720 | 800 | 37 | 50 | http://downloads-wilo-select.wilo.com/assets/WIB_WILO | https://cms.media.wilo.com/dcipicxmlfeature/wilo725231/9816545/wilo725231_3.eps | 2549902 | 1590 |  |  | https://wilo.com/quick/PL/pl/articleNumber/6098855
6337 | 6098856 | 4062679440286 | Wilo-DrainLift SANI-M.12/M523/4C-EF hermetyczna pompownia ścieków, swobodny przelot kuli 44 mm | Hermetyczna pompownia ścieków Wilo-DrainLift SANI-M.12/M523/4C-EF ze zbiornikiem 99 l brutto, przystosowana do cieczy agresywnych, swobodny przelot kuli 44 mm, sygnalizacja awarii i przepełnienia, zasilanie 1~230V 50 Hz | 5694 | PG7 | 14 | C | 43101 | NIE | 28.13.14 | 84137021 | 0 | 481 | 921 | Wilo-DrainLift SANI-M.12/M523/4C-EF | hermetyczna pompownia ścieków | Wilo-DrainLift SANI-M | Odprowadzanie wody brudnej i ścieków z fekaliami | Wilo | DE | 1 | SZT |  |  | IE0 | zielony / czarny | Karton | 1 | 1 | 1 | 600 | 700 | 575 | 620 | 720 | 800 | 40 | 53 | http://downloads-wilo-select.wilo.com/assets/WIB_WILO | https://cms.media.wilo.com/dcipicxmlfeature/wilo725231/9816545/wilo725231_3.eps | 2549919 | 1600 |  |  | https://wilo.com/quick/PL/pl/articleNumber/6098856
6338 | 6098857 | 4062679440293 | Wilo-DrainLift SANI-M.12/T540/1-CEE hermetyczna pompownia ścieków, swobodny przelot kuli 44 mm | Hermetyczna pompownia ścieków Wilo-DrainLift SANI-M.12/T540/1-CEE ze zbiornikiem 99 l brutto, swobodny przelot kuli 44 mm, sygnalizacja awarii i przepełnienia, zasilanie 3~380V 50 Hz | 3800 | PG7 | 4 | L | 43101 | NIE | 28.13.14 | 84137021 | 0 | 481 | 921 | Wilo-DrainLift SANI-M.12/T540/1-CEE | hermetyczna pompownia ścieków | Wilo-DrainLift SANI-M | Odprowadzanie wody brudnej i ścieków z fekaliami | Wilo | DE | 1 | SZT |  |  | IE1 | zielony / czarny | Karton | 1 | 1 | 1 | 600 | 700 | 571 | 620 | 720 | 800 | 38 | 51 | http://downloads-wilo-select.wilo.com/assets/WIB_WILO | https://cms.media.wilo.com/dcipicxmlfeature/wilo725231/9816545/wilo725231_3.eps | 2549903 | 1530 |  |  | https://wilo.com/quick/PL/pl/articleNumber/6098857
6339 | 6098858 | 4062679440408 | Wilo-DrainLift SANI-M.12/T540/4C-CEE hermetyczna pompownia ścieków, swobodny przelot kuli 44 mm | Hermetyczna pompownia ścieków Wilo-DrainLift SANI-M.12/T540/4C-CEE ze zbiornikiem 99 l brutto, przystosowana do cieczy agresywnych, swobodny przelot kuli 44 mm, sygnalizacja awarii i przepełnienia, zasilanie 3~380V 50 Hz | 5694 | PG7 | 14 | C | 43101 | NIE | 28.13.14 | 84137021 | 0 | 481 | 921 | Wilo-DrainLift SANI-M.12/T540/4C-CEE | hermetyczna pompownia ścieków | Wilo-DrainLift SANI-M | Odprowadzanie wody brudnej i ścieków z fekaliami | Wilo | DE | 1 | SZT |  |  | IE1 | zielony / czarny | Karton | 1 | 1 | 1 | 600 | 700 | 575 | 620 | 720 | 800 | 40 | 53 | http://downloads-wilo-select.wilo.com/assets/WIB_WILO | https://cms.media.wilo.com/dcipicxmlfeature/wilo725231/9816545/wilo725231_3.eps | 2549920 | 1530 |  |  | https://wilo.com/quick/PL/pl/articleNumber/6098858
6340 | 6098859 | 4062679440415 | Wilo-DrainLift SANI-M.16/M523/1-EF hermetyczna pompownia ścieków, swobodny przelot kuli 44 mm | Hermetyczna pompownia ścieków Wilo-DrainLift SANI-M.16/M523/1-EF ze zbiornikiem 99 l brutto, swobodny przelot kuli 44 mm, sygnalizacja awarii i przepełnienia, zasilanie 1~230V 50 Hz | 4193 | PG7 | 14 | C | 43101 | NIE | 28.13.14 | 84137021 | 0 | 481 | 921 | Wilo-DrainLift SANI-M.16/M523/1-EF | hermetyczna pompownia ścieków | Wilo-DrainLift SANI-M | Odprowadzanie wody brudnej i ścieków z fekaliami | Wilo | DE | 1 | SZT |  |  | IE0 | zielony / czarny | Karton | 1 | 1 | 1 | 600 | 700 | 571 | 620 | 720 | 800 | 37 | 50 | http://downloads-wilo-select.wilo.com/assets/WIB_WILO | https://cms.media.wilo.com/dcipicxmlfeature/wilo725231/9816545/wilo725231_3.eps | 2549904 | 2100 |  |  | https://wilo.com/quick/PL/pl/articleNumber/6098859
6341 | 6098860 | 4062679440422 | Wilo-DrainLift SANI-M.16/M523/4C-EF hermetyczna pompownia ścieków, swobodny przelot kuli 44 mm | Hermetyczna pompownia ścieków Wilo-DrainLift SANI-M.16/M523/4C-EF ze zbiornikiem 99 l brutto, przystosowana do cieczy agresywnych, swobodny przelot kuli 44 mm, sygnalizacja awarii i przepełnienia, zasilanie 1~230V 50 Hz | 6275 | PG7 | 14 | C | 43101 | NIE | 28.13.14 | 84137021 | 0 | 481 | 921 | Wilo-DrainLift SANI-M.16/M523/4C-EF | hermetyczna pompownia ścieków | Wilo-DrainLift SANI-M | Odprowadzanie wody brudnej i ścieków z fekaliami | Wilo | DE | 1 | SZT |  |  | IE0 | zielony / czarny | Karton | 1 | 1 | 1 | 600 | 700 | 575 | 620 | 720 | 800 | 40 | 53 | http://downloads-wilo-select.wilo.com/assets/WIB_WILO | https://cms.media.wilo.com/dcipicxmlfeature/wilo725231/9816545/wilo725231_3.eps | 2549921 | 2100 |  |  | https://wilo.com/quick/PL/pl/articleNumber/6098860
6342 | 6098861 | 4062679440439 | Wilo-DrainLift SANI-M.16/T540/1-CEE hermetyczna pompownia ścieków, swobodny przelot kuli 44 mm | Hermetyczna pompownia ścieków Wilo-DrainLift SANI-M.16/T540/1-CEE ze zbiornikiem 99 l brutto, swobodny przelot kuli 44 mm, sygnalizacja awarii i przepełnienia, zasilanie 3~380V 50 Hz | 4193 | PG7 | 4 | L | 43101 | NIE | 28.13.14 | 84137021 | 0 | 481 | 921 | Wilo-DrainLift SANI-M.16/T540/1-CEE | hermetyczna pompownia ścieków | Wilo-DrainLift SANI-M | Odprowadzanie wody brudnej i ścieków z fekaliami | Wilo | DE | 1 | SZT |  |  | IE1 | zielony / czarny | Karton | 1 | 1 | 1 | 600 | 700 | 571 | 620 | 720 | 800 | 37 | 51 | http://downloads-wilo-select.wilo.com/assets/WIB_WILO | https://cms.media.wilo.com/dcipicxmlfeature/wilo725231/9816545/wilo725231_3.eps | 2549905 | 2100 |  |  | https://wilo.com/quick/PL/pl/articleNumber/6098861
6343 | 6098862 | 4062679440446 | Wilo-DrainLift SANI-M.16/T540/4C-CEE hermetyczna pompownia ścieków, swobodny przelot kuli 44 mm | Hermetyczna pompownia ścieków Wilo-DrainLift SANI-M.16/T540/4C-CEE ze zbiornikiem 99 l brutto, przystosowana do cieczy agresywnych, swobodny przelot kuli 44 mm, sygnalizacja awarii i przepełnienia, zasilanie 3~380V 50 Hz | 6272 | PG7 | 14 | C | 43101 | NIE | 28.13.14 | 84137021 | 0 | 481 | 921 | Wilo-DrainLift SANI-M.16/T540/4C-CEE | hermetyczna pompownia ścieków | Wilo-DrainLift SANI-M | Odprowadzanie wody brudnej i ścieków z fekaliami | Wilo | DE | 1 | SZT |  |  | IE1 | zielony / czarny | Karton | 1 | 1 | 1 | 600 | 700 | 575 | 620 | 720 | 800 | 40 | 53 | http://downloads-wilo-select.wilo.com/assets/WIB_WILO | https://cms.media.wilo.com/dcipicxmlfeature/wilo725231/9816545/wilo725231_3.eps | 2549922 | 2100 |  |  | https://wilo.com/quick/PL/pl/articleNumber/6098862
6344 | 6098863 | 4062679440453 | Wilo-DrainLift SANI-M.17/T540/4-CEE hermetyczna pompownia ścieków, swobodny przelot kuli 65 mm | Hermetyczna pompownia ścieków Wilo-DrainLift SANI-M.17/T540/4-CEE ze zbiornikiem 99 l brutto, swobodny przelot kuli 65 mm, praca w trybie ciągłym S1, możliwość transmisji danych do BMS przez ModBus RTU, zasilanie 3~380V 50 Hz | 5809 | PG7 | 14 | C | 43101 | NIE | 28.13.14 | 84137021 | 0 | 481 | 921 | Wilo-DrainLift SANI-M.17/T540/4-CEE | hermetyczna pompownia ścieków | Wilo-DrainLift SANI-M | Odprowadzanie wody brudnej i ścieków z fekaliami | Wilo | DE | 1 | SZT |  |  | IE1 | zielony / czarny | Karton | 1 | 1 | 1 | 600 | 700 | 705 | 620 | 720 | 800 | 46 | 52 | http://downloads-wilo-select.wilo.com/assets/WIB_WILO | https://cms.media.wilo.com/dcipicxmlfeature/wilo725231/9816545/wilo725231_3.eps | 2549935 | 3200 |  |  | https://wilo.com/quick/PL/pl/articleNumber/6098863
6345 | 6098864 | 4062679440460 | Wilo-DrainLift SANI-M.19/T540/4-CEE hermetyczna pompownia ścieków, swobodny przelot kuli 65 mm | Hermetyczna pompownia ścieków Wilo-DrainLift SANI-M.19/T540/4-CEE ze zbiornikiem 99 l brutto, swobodny przelot kuli 65 mm, praca w trybie ciągłym S1, możliwość transmisji danych do BMS przez ModBus RTU, zasilanie 3~380V 50 Hz | 6443 | PG7 | 14 | C | 43101 | NIE | 28.13.14 | 84137021 | 0 | 481 | 921 | Wilo-DrainLift SANI-M.19/T540/4-CEE | hermetyczna pompownia ścieków | Wilo-DrainLift SANI-M | Odprowadzanie wody brudnej i ścieków z fekaliami | Wilo | DE | 1 | SZT |  |  | IE1 | zielony / czarny | Karton | 1 | 1 | 1 | 600 | 700 | 705 | 620 | 720 | 800 | 50 | 56 | http://downloads-wilo-select.wilo.com/assets/WIB_WILO | https://cms.media.wilo.com/dcipicxmlfeature/wilo725231/9816545/wilo725231_3.eps | 2549936 | 4800 |  |  | https://wilo.com/quick/PL/pl/articleNumber/6098864
6346 | 6098865 | 4062679440477 | Wilo-DrainLift SANI-M.21/T540/1-CEE hermetyczna pompownia ścieków, swobodny przelot kuli 44 mm | Hermetyczna pompownia ścieków Wilo-DrainLift SANI-M.21/T540/1-CEE ze zbiornikiem 99 l brutto, swobodny przelot kuli 44 mm, sygnalizacja awarii i przepełnienia, zasilanie 3~380V 50 Hz | 4570 | PG7 | 14 | C | 43101 | NIE | 28.13.14 | 84137021 | 0 | 481 | 921 | Wilo-DrainLift SANI-M.21/T540/1-CEE | hermetyczna pompownia ścieków | Wilo-DrainLift SANI-M | Odprowadzanie wody brudnej i ścieków z fekaliami | Wilo | DE | 1 | SZT |  |  | IE1 | zielony / czarny | Karton | 1 | 1 | 1 | 600 | 700 | 660 | 620 | 720 | 800 | 43 | 55 | http://downloads-wilo-select.wilo.com/assets/WIB_WILO | https://cms.media.wilo.com/dcipicxmlfeature/wilo725231/9816545/wilo725231_3.eps | 2549906 | 3200 |  |  | https://wilo.com/quick/PL/pl/articleNumber/6098865
6347 | 6098866 | 4062679440484 | Wilo-DrainLift SANI-M.21/T540/4C-CEE hermetyczna pompownia ścieków, swobodny przelot kuli 44 mm | Hermetyczna pompownia ścieków Wilo-DrainLift SANI-M.21/T540/4C-CEE ze zbiornikiem 99 l brutto, przystosowana do cieczy agresywnych, swobodny przelot kuli 44 mm, sygnalizacja awarii i przepełnienia, zasilanie 3~380V 50 Hz | 6850 | PG7 | 14 | C | 43101 | NIE | 28.13.14 | 84137021 | 0 | 481 | 921 | Wilo-DrainLift SANI-M.21/T540/4C-CEE | hermetyczna pompownia ścieków | Wilo-DrainLift SANI-M | Odprowadzanie wody brudnej i ścieków z fekaliami | Wilo | DE | 1 | SZT |  |  | IE1 | zielony / czarny | Karton | 1 | 1 | 1 | 600 | 700 | 665 | 620 | 720 | 800 | 51 | 58 | http://downloads-wilo-select.wilo.com/assets/WIB_WILO | https://cms.media.wilo.com/dcipicxmlfeature/wilo725231/9816545/wilo725231_3.eps | 2549923 | 3200 |  |  | https://wilo.com/quick/PL/pl/articleNumber/6098866
6348 | 6098867 | 4062679440491 | Wilo-DrainLift SANI-M.23/T540/4-CEE hermetyczna pompownia ścieków, swobodny przelot kuli 65 mm | Hermetyczna pompownia ścieków Wilo-DrainLift SANI-M.23/T540/4-CEE ze zbiornikiem 99 l brutto, swobodny przelot kuli 65 mm, praca w trybie ciągłym S1, możliwość transmisji danych do BMS przez ModBus RTU, zasilanie 3~380V 50 Hz | 7083 | PG7 | 14 | C | 43101 | NIE | 28.13.14 | 84137021 | 0 | 481 | 921 | Wilo-DrainLift SANI-M.23/T540/4-CEE | hermetyczna pompownia ścieków | Wilo-DrainLift SANI-M | Odprowadzanie wody brudnej i ścieków z fekaliami | Wilo | DE | 1 | SZT |  |  | IE1 | zielony / czarny | Karton | 1 | 1 | 1 | 600 | 700 | 705 | 620 | 720 | 800 | 51 | 57 | http://downloads-wilo-select.wilo.com/assets/WIB_WILO | https://cms.media.wilo.com/dcipicxmlfeature/wilo725231/9816545/wilo725231_3.eps | 2549937 | 6100 |  |  | https://wilo.com/quick/PL/pl/articleNumber/6098867
6349 | 6098873 | 4062679440552 | Wilo-DrainLift SANI-XL.11/M523/4-CEE hermetyczna pompownia ścieków, swobodny przelot kuli 65 mm | Hermetyczna pompownia ścieków Wilo-DrainLift SANI-XL.11/M523/4-CEE z 2 pompami i zbiornikiem 358 l brutto, swobodny przelot kuli 65 mm, praca w trybie ciągłym S1, możliwość transmisji danych do BMS przez ModBus RTU, zasilanie 3~380V 50 Hz | 12612 | PG7 | 14 | C | 43101 | NIE | 28.13.14 | 84137021 | 0 | 483 | 921 | Wilo-DrainLift SANI-XL.11/M523/4-CEE | hermetyczna pompownia ścieków | Wilo-DrainLift SANI-XL | Odprowadzanie wody brudnej i ścieków z fekaliami | Wilo | DE | 1 | SZT |  |  | IE0 | zielony / czarny | Karton | 1 | 1 | 1 | 877 | 1025 | 840 | 900 | 1030 | 980 | 88 | 116 | http://downloads-wilo-select.wilo.com/assets/WIB_WILO | https://cms.media.wilo.com/dcipicxmlfeature/wilo725237/9816895/wilo725237_3.eps | 2549948 | 2100 |  |  | https://wilo.com/quick/PL/pl/articleNumber/6098873
6350 | 6098880 | 4062679440620 | Wilo-DrainLift SANI-XL.11/T540/4-CEE hermetyczna pompownia ścieków, swobodny przelot kuli 65 mm | Hermetyczna pompownia ścieków Wilo-DrainLift SANI-XL.11/T540/4-CEE z 2 pompami i zbiornikiem 358 l brutto, swobodny przelot kuli 65 mm, praca w trybie ciągłym S1, możliwość transmisji danych do BMS przez ModBus RTU, zasilanie 3~380V 50 Hz | 12611 | PG7 | 14 | C | 43101 | NIE | 28.13.14 | 84137021 | 0 | 483 | 921 | Wilo-DrainLift SANI-XL.11/T540/4-CEE | hermetyczna pompownia ścieków | Wilo-DrainLift SANI-XL | Odprowadzanie wody brudnej i ścieków z fekaliami | Wilo | DE | 1 | SZT |  |  | IE1 | zielony / czarny | Karton | 1 | 1 | 1 | 877 | 1025 | 840 | 900 | 1030 | 980 | 88 | 116 | http://downloads-wilo-select.wilo.com/assets/WIB_WILO | https://cms.media.wilo.com/dcipicxmlfeature/wilo725237/9816895/wilo725237_3.eps | 2549944 | 2100 |  |  | https://wilo.com/quick/PL/pl/articleNumber/6098880
6351 | 6098874 | 4062679440569 | Wilo-DrainLift SANI-XL.12/M523/1-EF hermetyczna pompownia ścieków, swobodny przelot kuli 44 mm | Hermetyczna pompownia ścieków Wilo-DrainLift SANI-XL.12/M523/1-EF z 2 pompami i zbiornikiem 358 l brutto, swobodny przelot kuli 44 mm, sygnalizacja awarii i przepełnienia, zasilanie 1~230V 50 Hz | 10688 | PG7 | 14 | C | 43101 | NIE | 28.13.14 | 84137021 | 0 | 483 | 921 | Wilo-DrainLift SANI-XL.12/M523/1-EF | hermetyczna pompownia ścieków | Wilo-DrainLift SANI-XL | Odprowadzanie wody brudnej i ścieków z fekaliami | Wilo | DE | 1 | SZT |  |  | IE0 | zielony / czarny | Karton | 1 | 1 | 1 | 877 | 1025 | 840 | 900 | 1030 | 980 | 82 | 110 | http://downloads-wilo-select.wilo.com/assets/WIB_WILO | https://cms.media.wilo.com/dcipicxmlfeature/wilo725237/9816895/wilo725237_3.eps | 2549912 | 1590 |  |  | https://wilo.com/quick/PL/pl/articleNumber/6098874
6352 | 6098882 | 4062679440644 | Wilo-DrainLift SANI-XL.12/M523/4C-EF hermetyczna pompownia ścieków, swobodny przelot kuli 44 mm | Hermetyczna pompownia ścieków Wilo-DrainLift SANI-XL.12/M523/4C-EF z 2 pompami i zbiornikiem 358 l brutto, przystosowana do cieczy agresywnych, swobodny przelot kuli 44 mm, sygnalizacja awarii i przepełnienia, zasilanie 1~230V 50 Hz | 16033 | PG7 | 14 | C | 43101 | NIE | 28.13.14 | 84137021 | 0 | 483 | 921 | Wilo-DrainLift SANI-XL.12/M523/4C-EF | hermetyczna pompownia ścieków | Wilo-DrainLift SANI-XL | Odprowadzanie wody brudnej i ścieków z fekaliami | Wilo | DE | 1 | SZT |  |  | IE0 | zielony / czarny | Karton | 1 | 1 | 1 | 877 | 1025 | 840 | 900 | 1030 | 980 | 85 | 113 | http://downloads-wilo-select.wilo.com/assets/WIB_WILO | https://cms.media.wilo.com/dcipicxmlfeature/wilo725237/9816895/wilo725237_3.eps | 2549929 | 1600 |  |  | https://wilo.com/quick/PL/pl/articleNumber/6098882
6353 | 6098887 | 4062679440699 | Wilo-DrainLift SANI-XL.12/T540/1-CEE hermetyczna pompownia ścieków, swobodny przelot kuli 44 mm | Hermetyczna pompownia ścieków Wilo-DrainLift SANI-XL.12/T540/1-CEE z 2 pompami i zbiornikiem 358 l brutto, swobodny przelot kuli 44 mm, sygnalizacja awarii i przepełnienia, zasilanie 3~380V 50 Hz | 10688 | PG7 | 14 | C | 43101 | NIE | 28.13.14 | 84137021 | 0 | 483 | 921 | Wilo-DrainLift SANI-XL.12/T540/1-CEE | hermetyczna pompownia ścieków | Wilo-DrainLift SANI-XL | Odprowadzanie wody brudnej i ścieków z fekaliami | Wilo | DE | 1 | SZT |  |  | IE1 | zielony / czarny | Karton | 1 | 1 | 1 | 877 | 1025 | 840 | 900 | 1030 | 980 | 84 | 112 | http://downloads-wilo-select.wilo.com/assets/WIB_WILO | https://cms.media.wilo.com/dcipicxmlfeature/wilo725237/9816895/wilo725237_3.eps | 2549913 | 1530 |  |  | https://wilo.com/quick/PL/pl/articleNumber/6098887
6354 | 6098875 | 4062679440576 | Wilo-DrainLift SANI-XL.12/T540/4C-CEE hermetyczna pompownia ścieków, swobodny przelot kuli 44 mm | Hermetyczna pompownia ścieków Wilo-DrainLift SANI-XL.12/T540/4C-CEE z 2 pompami i zbiornikiem 358 l brutto, przystosowana do cieczy agresywnych, swobodny przelot kuli 44 mm, sygnalizacja awarii i przepełnienia, zasilanie 3~380V 50 Hz | 16033 | PG7 | 14 | C | 43101 | NIE | 28.13.14 | 84137021 | 0 | 483 | 921 | Wilo-DrainLift SANI-XL.12/T540/4C-CEE | hermetyczna pompownia ścieków | Wilo-DrainLift SANI-XL | Odprowadzanie wody brudnej i ścieków z fekaliami | Wilo | DE | 1 | SZT |  |  | IE1 | zielony / czarny | Karton | 1 | 1 | 1 | 877 | 1025 | 840 | 900 | 1030 | 980 | 87 | 115 | http://downloads-wilo-select.wilo.com/assets/WIB_WILO | https://cms.media.wilo.com/dcipicxmlfeature/wilo725237/9816895/wilo725237_3.eps | 2549930 | 1530 |  |  | https://wilo.com/quick/PL/pl/articleNumber/6098875
6355 | 6098878 | 4062679440606 | Wilo-DrainLift SANI-XL.16/M523/1-CEE hermetyczna pompownia ścieków, swobodny przelot kuli 44 mm | Hermetyczna pompownia ścieków Wilo-DrainLift SANI-XL.16/M523/1-CEE z 2 pompami i zbiornikiem 358 l brutto, swobodny przelot kuli 44 mm, sygnalizacja awarii i przepełnienia, zasilanie 3~380V 50 Hz | 11468 | PG7 | 14 | C | 43101 | NIE | 28.13.14 | 84137021 | 0 | 483 | 921 | Wilo-DrainLift SANI-XL.16/M523/1-CEE | hermetyczna pompownia ścieków | Wilo-DrainLift SANI-XL | Odprowadzanie wody brudnej i ścieków z fekaliami | Wilo | DE | 1 | SZT |  |  | IE0 | zielony / czarny | Karton | 1 | 1 | 1 | 877 | 1025 | 840 | 900 | 1030 | 980 | 82 | 110 | http://downloads-wilo-select.wilo.com/assets/WIB_WILO | https://cms.media.wilo.com/dcipicxmlfeature/wilo725237/9816895/wilo725237_3.eps | 2549914 | 2100 |  |  | https://wilo.com/quick/PL/pl/articleNumber/6098878
6356 | 6098883 | 4062679440651 | Wilo-DrainLift SANI-XL.16/M523/4C-CEE hermetyczna pompownia ścieków, swobodny przelot kuli 44 mm | Hermetyczna pompownia ścieków Wilo-DrainLift SANI-XL.16/M523/4C-CEE z 2 pompami i zbiornikiem 358 l brutto, przystosowana do cieczy agresywnych, swobodny przelot kuli 44 mm, sygnalizacja awarii i przepełnienia, zasilanie 3~380V 50 Hz | 17166 | PG7 | 14 | C | 43101 | NIE | 28.13.14 | 84137021 | 0 | 483 | 921 | Wilo-DrainLift SANI-XL.16/M523/4C-CEE | hermetyczna pompownia ścieków | Wilo-DrainLift SANI-XL | Odprowadzanie wody brudnej i ścieków z fekaliami | Wilo | DE | 1 | SZT |  |  | IE0 | zielony / czarny | Karton | 1 | 1 | 1 | 877 | 1025 | 840 | 900 | 1030 | 980 | 85 | 113 | http://downloads-wilo-select.wilo.com/assets/WIB_WILO | https://cms.media.wilo.com/dcipicxmlfeature/wilo725237/9816895/wilo725237_3.eps | 2549931 | 2100 |  |  | https://wilo.com/quick/PL/pl/articleNumber/6098883
6357 | 6098879 | 4062679440613 | Wilo-DrainLift SANI-XL.16/T540/1-CEE hermetyczna pompownia ścieków, swobodny przelot kuli 44 mm | Hermetyczna pompownia ścieków Wilo-DrainLift SANI-XL.16/T540/1-CEE z 2 pompami i zbiornikiem 358 l brutto, swobodny przelot kuli 44 mm, sygnalizacja awarii i przepełnienia, zasilanie 3~380V 50 Hz | 11468 | PG7 | 14 | C | 43101 | NIE | 28.13.14 | 84137021 | 0 | 483 | 921 | Wilo-DrainLift SANI-XL.16/T540/1-CEE | hermetyczna pompownia ścieków | Wilo-DrainLift SANI-XL | Odprowadzanie wody brudnej i ścieków z fekaliami | Wilo | DE | 1 | SZT |  |  | IE1 | zielony / czarny | Karton | 1 | 1 | 1 | 877 | 1025 | 840 | 900 | 1030 | 980 | 84 | 112 | http://downloads-wilo-select.wilo.com/assets/WIB_WILO | https://cms.media.wilo.com/dcipicxmlfeature/wilo725237/9816895/wilo725237_3.eps | 2549915 | 2100 |  |  | https://wilo.com/quick/PL/pl/articleNumber/6098879
6358 | 6098881 | 4062679440637 | Wilo-DrainLift SANI-XL.16/T540/4C-CEE hermetyczna pompownia ścieków, swobodny przelot kuli 44 mm | Hermetyczna pompownia ścieków Wilo-DrainLift SANI-XL.16/T540/4C-CEE z 2 pompami i zbiornikiem 358 l brutto, przystosowana do cieczy agresywnych, swobodny przelot kuli 44 mm, sygnalizacja awarii i przepełnienia, zasilanie 3~380V 50 Hz | 17166 | PG7 | 14 | C | 43101 | NIE | 28.13.14 | 84137021 | 0 | 483 | 921 | Wilo-DrainLift SANI-XL.16/T540/4C-CEE | hermetyczna pompownia ścieków | Wilo-DrainLift SANI-XL | Odprowadzanie wody brudnej i ścieków z fekaliami | Wilo | DE | 1 | SZT |  |  | IE1 | zielony / czarny | Karton | 1 | 1 | 1 | 877 | 1025 | 840 | 900 | 1030 | 980 | 87 | 115 | http://downloads-wilo-select.wilo.com/assets/WIB_WILO | https://cms.media.wilo.com/dcipicxmlfeature/wilo725237/9816895/wilo725237_3.eps | 2549932 | 2100 |  |  | https://wilo.com/quick/PL/pl/articleNumber/6098881
6359 | 6098885 | 4062679440675 | Wilo-DrainLift SANI-XL.17/T540/4-CEE hermetyczna pompownia ścieków, swobodny przelot kuli 65 mm | Hermetyczna pompownia ścieków Wilo-DrainLift SANI-XL.17/T540/4-CEE z 2 pompami i zbiornikiem 358 l brutto, swobodny przelot kuli 65 mm, praca w trybie ciągłym S1, możliwość transmisji danych do BMS przez ModBus RTU, zasilanie 3~380V 50 Hz | 13529 | PG7 | 14 | C | 43101 | NIE | 28.13.14 | 84137021 | 0 | 483 | 921 | Wilo-DrainLift SANI-XL.17/T540/4-CEE | hermetyczna pompownia ścieków | Wilo-DrainLift SANI-XL | Odprowadzanie wody brudnej i ścieków z fekaliami | Wilo | DE | 1 | SZT |  |  | IE1 | zielony / czarny | Karton | 1 | 1 | 1 | 877 | 1025 | 840 | 900 | 1030 | 980 | 93 | 121 | http://downloads-wilo-select.wilo.com/assets/WIB_WILO | https://cms.media.wilo.com/dcipicxmlfeature/wilo725237/9816895/wilo725237_3.eps | 2549945 | 3200 |  |  | https://wilo.com/quick/PL/pl/articleNumber/6098885
6360 | 6098877 | 4062679440590 | Wilo-DrainLift SANI-XL.19/T540/4-CEE hermetyczna pompownia ścieków, swobodny przelot kuli 65 mm | Hermetyczna pompownia ścieków Wilo-DrainLift SANI-XL.19/T540/4-CEE z 2 pompami i zbiornikiem 358 l brutto, swobodny przelot kuli 65 mm, praca w trybie ciągłym S1, możliwość transmisji danych do BMS przez ModBus RTU, zasilanie 3~380V 50 Hz | 14431 | PG7 | 14 | C | 43101 | NIE | 28.13.14 | 84137021 | 0 | 483 | 921 | Wilo-DrainLift SANI-XL.19/T540/4-CEE | hermetyczna pompownia ścieków | Wilo-DrainLift SANI-XL | Odprowadzanie wody brudnej i ścieków z fekaliami | Wilo | DE | 1 | SZT |  |  | IE1 | zielony / czarny | Karton | 1 | 1 | 1 | 877 | 1025 | 840 | 900 | 1030 | 980 | 97 | 125 | http://downloads-wilo-select.wilo.com/assets/WIB_WILO | https://cms.media.wilo.com/dcipicxmlfeature/wilo725237/9816895/wilo725237_3.eps | 2549946 | 4800 |  |  | https://wilo.com/quick/PL/pl/articleNumber/6098877
6361 | 6098886 | 4062679440682 | Wilo-DrainLift SANI-XL.21/T540/1-CEE hermetyczna pompownia ścieków, swobodny przelot kuli 44 mm | Hermetyczna pompownia ścieków Wilo-DrainLift SANI-XL.21/T540/1-CEE z 2 pompami i zbiornikiem 358 l brutto, swobodny przelot kuli 44 mm, sygnalizacja awarii i przepełnienia, zasilanie 3~380V 50 Hz | 12226 | PG7 | 14 | C | 43101 | NIE | 28.13.14 | 84137021 | 0 | 483 | 921 | Wilo-DrainLift SANI-XL.21/T540/1-CEE | hermetyczna pompownia ścieków | Wilo-DrainLift SANI-XL | Odprowadzanie wody brudnej i ścieków z fekaliami | Wilo | DE | 1 | SZT |  |  | IE1 | zielony / czarny | Karton | 1 | 1 | 1 | 877 | 1025 | 840 | 900 | 1030 | 980 | 93 | 121 | http://downloads-wilo-select.wilo.com/assets/WIB_WILO | https://cms.media.wilo.com/dcipicxmlfeature/wilo725237/9816895/wilo725237_3.eps | 2549916 | 3200 |  |  | https://wilo.com/quick/PL/pl/articleNumber/6098886
6362 | 6098876 | 4062679440583 | Wilo-DrainLift SANI-XL.21/T540/4C-CEE hermetyczna pompownia ścieków, swobodny przelot kuli 44 mm | Hermetyczna pompownia ścieków Wilo-DrainLift SANI-XL.21/T540/4C-CEE z 2 pompami i zbiornikiem 358 l brutto, przystosowana do cieczy agresywnych, swobodny przelot kuli 44 mm, sygnalizacja awarii i przepełnienia, zasilanie 3~380V 50 Hz | 18340 | PG7 | 14 | C | 43101 | NIE | 28.13.14 | 84137021 | 0 | 483 | 921 | Wilo-DrainLift SANI-XL.21/T540/4C-CEE | hermetyczna pompownia ścieków | Wilo-DrainLift SANI-XL | Odprowadzanie wody brudnej i ścieków z fekaliami | Wilo | DE | 1 | SZT |  |  | IE1 | zielony / czarny | Karton | 1 | 1 | 1 | 877 | 1025 | 840 | 900 | 1030 | 980 | 96 | 125 | http://downloads-wilo-select.wilo.com/assets/WIB_WILO | https://cms.media.wilo.com/dcipicxmlfeature/wilo725237/9816895/wilo725237_3.eps | 2549933 | 3200 |  |  | https://wilo.com/quick/PL/pl/articleNumber/6098876
6363 | 6098884 | 4062679440668 | Wilo-DrainLift SANI-XL.23/T540/4-CEE hermetyczna pompownia ścieków, swobodny przelot kuli 65 mm | Hermetyczna pompownia ścieków Wilo-DrainLift SANI-XL.23/T540/4-CEE z 2 pompami i zbiornikiem 358 l brutto, swobodny przelot kuli 65 mm, praca w trybie ciągłym S1, możliwość transmisji danych do BMS przez ModBus RTU, zasilanie 3~380V 50 Hz | 15313 | PG7 | 14 | C | 43101 | NIE | 28.13.14 | 84137021 | 0 | 483 | 921 | Wilo-DrainLift SANI-XL.23/T540/4-CEE | hermetyczna pompownia ścieków | Wilo-DrainLift SANI-XL | Odprowadzanie wody brudnej i ścieków z fekaliami | Wilo | DE | 1 | SZT |  |  | IE1 | zielony / czarny | Karton | 1 | 1 | 1 | 877 | 1025 | 840 | 900 | 1030 | 980 | 98 | 126 | http://downloads-wilo-select.wilo.com/assets/WIB_WILO | https://cms.media.wilo.com/dcipicxmlfeature/wilo725237/9816895/wilo725237_3.eps | 2549947 | 6100 |  |  | https://wilo.com/quick/PL/pl/articleNumber/6098884
6364 | 2531442 | 4048482076928 | Wilo-DrainLift WS 1100 D/MTS 40/MTC studzienka z tworzywa sztucznego do montażu w gruncie | Studzienka z tworzywa sztucznego Wilo-DrainLift WS 1100 D/MTS 40/do montażu w gruncie | 5966 | PG8 | 28 | K | 43102 | NIE | 22.23.13 | 39251000 | 0 | 755 | 930 | WS 1100 D/MTS 40/MTC | Studzienka z tworzywa sztucznego | Wilo-DrainLift WS 1100 | Odprowadzanie wody brudnej i ścieków bez fekaliów | Wilo | DE | 1 | SZT |  |  |  | szary / czarny | Europaleta | 1 | 1 | 1 | 1500 | 1500 | 1820 | 1500 | 1500 | 1980 | 110 | 132 | http://downloads-wilo-select.wilo.com/assets/WIB_WILO57782.jpg | //cms.media.wilo.com/dcipicxmlfeature/wilo_f_020000000001a03700010092/7278936/wilo_f_020000000001a03700010092_1.jpg |  |  |  |  | https://wilo.com/quick/PL/pl/articleNumber/2531442
6365 | 2506441 | 4016322391845 | Wilo-DrainLift WS 1100 D/TP 50, FIT V05, PRO V05 studzienka z tworzywa sztucznego do montażu w gruncie | Studzienka z tworzywa sztucznego Wilo-DrainLift WS 1100 D/TP 50, FIT V05, PRO V05 do montażu w gruncie | 6870 | PG8 | 28 | K | 43102 | NIE | 22.23.13 | 39251000 | 0 | 755 | 930 | WS 1100 D/TP 50, FIT V05, PRO V05 | Studzienka z tworzywa sztucznego | Wilo-DrainLift WS 1100 | Odprowadzanie wody brudnej i ścieków bez fekaliów | Wilo | DE | 1 | SZT |  |  |  | szary / czarny | Europaleta | 1 | 1 | 1 | 1500 | 1500 | 1820 | 1500 | 1500 | 1980 | 130 | 152 | http://downloads-wilo-select.wilo.com/assets/WIB_WILO57782.jpg | //cms.media.wilo.com/dcipicxmlfeature/wilo_f_020000000001a03700010092/7278936/wilo_f_020000000001a03700010092_1.jpg |  |  |  |  | https://wilo.com/quick/PL/pl/articleNumber/2506441
6366 | 2506442 | 4016322391869 | Wilo-DrainLift WS 1100 D/TP 65, PRO V06 studzienka z tworzywa sztucznego do montażu w gruncie | Studzienka z tworzywa sztucznego Wilo-DrainLift WS 1100 D/TP 65, PRO V06 do montażu w gruncie | 7920 | PG8 | 28 | K | 43102 | NIE | 22.23.13 | 39251000 | 0 | 755 | 930 | WS 1100 D/TP 65, PRO V06 | Studzienka z tworzywa sztucznego | Wilo-DrainLift WS 1100 | Odprowadzanie wody brudnej i ścieków bez fekaliów | Wilo | DE | 1 | SZT |  |  |  | szary / czarny | Europaleta | 1 | 1 | 1 | 1500 | 1500 | 1820 | 1500 | 1500 | 1980 | 145 | 167 | http://downloads-wilo-select.wilo.com/assets/WIB_WILO57782.jpg | //cms.media.wilo.com/dcipicxmlfeature/wilo_f_020000000001a03700010092/7278936/wilo_f_020000000001a03700010092_1.jpg |  |  |  |  | https://wilo.com/quick/PL/pl/articleNumber/2506442
6367 | 2531441 | 4048482076911 | Wilo-DrainLift WS 1100 E/MTS 40/MTC studzienka z tworzywa sztucznego do montażu w gruncie | Studzienka z tworzywa sztucznego Wilo-DrainLift WS 1100 E/MTS 40/MTC do montażu w gruncie | 4755 | PG8 | 28 | K | 43102 | NIE | 22.23.13 | 39251000 | 0 | 755 | 930 | WS 1100 E/MTS 40/MTC | Studzienka z tworzywa sztucznego | Wilo-DrainLift WS 1100 | Odprowadzanie wody brudnej i ścieków bez fekaliów | Wilo | DE | 1 | SZT |  |  |  | szary / czarny | Europaleta | 1 | 1 | 1 | 1500 | 1500 | 1820 | 1500 | 1500 | 1980 | 94 | 116 | http://downloads-wilo-select.wilo.com/assets/WIB_WILO57782.jpg | //cms.media.wilo.com/dcipicxmlfeature/wilo_f_020000000001a03700010092/7278936/wilo_f_020000000001a03700010092_1.jpg |  |  |  |  | https://wilo.com/quick/PL/pl/articleNumber/2531441
6368 | 2506432 | 4016322391784 | Wilo-DrainLift WS 1100 E/TP 50, FIT V05, PRO V05 studzienka z tworzywa sztucznego do montażu w gruncie | Studzienka z tworzywa sztucznego Wilo-DrainLift WS 1100 E/TP 50, FIT V05, PRO V05 do montażu w gruncie | 5448 | PG8 | 28 | K | 43102 | NIE | 22.23.13 | 39251000 | 0 | 755 | 930 | WS 1100 E/TP 50, FIT V05, PRO V05 | Studzienka z tworzywa sztucznego | Wilo-DrainLift WS 1100 | Odprowadzanie wody brudnej i ścieków bez fekaliów | Wilo | DE | 1 | SZT |  |  |  | szary / czarny | Europaleta | 1 | 1 | 1 | 1500 | 1500 | 1820 | 1500 | 1500 | 1980 | 105 | 127 | http://downloads-wilo-select.wilo.com/assets/WIB_WILO57782.jpg | //cms.media.wilo.com/dcipicxmlfeature/wilo_f_020000000001a03700010092/7278936/wilo_f_020000000001a03700010092_1.jpg |  |  |  |  | https://wilo.com/quick/PL/pl/articleNumber/2506432
6369 | 2506433 | 4016322391791 | Wilo-DrainLift WS 1100 E/TP 65, PRO V06 studzienka z tworzywa sztucznego do montażu w gruncie | Studzienka z tworzywa sztucznego Wilo-DrainLift WS 1100 E/TP 65, PRO V06 do montażu w gruncie | 6228 | PG8 | 28 | K | 43102 | NIE | 22.23.13 | 39251000 | 0 | 755 | 930 | WS 1100 E/TP 65, PRO V06 | Studzienka z tworzywa sztucznego | Wilo-DrainLift WS 1100 | Odprowadzanie wody brudnej i ścieków bez fekaliów | Wilo | DE | 1 | SZT |  |  |  | szary / czarny | Europaleta | 1 | 1 | 1 | 1500 | 1500 | 1820 | 1500 | 1500 | 1980 | 115 | 137 | http://downloads-wilo-select.wilo.com/assets/WIB_WILO57782.jpg | //cms.media.wilo.com/dcipicxmlfeature/wilo_f_020000000001a03700010092/7278936/wilo_f_020000000001a03700010092_1.jpg |  |  |  |  | https://wilo.com/quick/PL/pl/articleNumber/2506433
6370 | 2506434 | 4016322391814 | Wilo-DrainLift WS 1100 E/TP 80, PRO V06 studzienka z tworzywa sztucznego do montażu w gruncie | Studzienka z tworzywa sztucznego Wilo-DrainLift WS 1100 E/TP 80, PRO V06 do montażu w gruncie | 8230 | PG8 | 28 | K | 43102 | NIE | 22.23.13 | 39251000 | 0 | 755 | 930 | WS 1100 E/TP 80, PRO V06 | Studzienka z tworzywa sztucznego | Wilo-DrainLift WS 1100 | Odprowadzanie wody brudnej i ścieków bez fekaliów | Wilo | DE | 1 | SZT |  |  |  | szary / czarny | Europaleta | 1 | 1 | 1 | 1500 | 1500 | 1820 | 1500 | 1500 | 1980 | 170 | 192 | http://downloads-wilo-select.wilo.com/assets/WIB_WILO57782.jpg | //cms.media.wilo.com/dcipicxmlfeature/wilo_f_020000000001a03700010092/7278936/wilo_f_020000000001a03700010092_1.jpg |  |  |  |  | https://wilo.com/quick/PL/pl/articleNumber/2506434
6371 | 2552862 | 4062679025476 | Wilo-DrainLift WS 40D BASIC/MINI3 V04/M06-523 przepompownia ścieków | Przepompownia do ścieków Wilo-DrainLift WS 40D BASIC/MINI3 V04/M06-523 | 7777 | PG8 | 28 | K | 43102 | NIE | 28.13.14 | 84137021 | 0 | 759 | 930 | Wilo-DrainLift WS 40D BASIC/MINI3 V04/M06-523 | Przepompownia | Wilo-DrainLift WS 40/50 Basic | Odprowadzanie wody brudnej i ścieków bez fekaliów | Wilo | DE | 1 | SZT |  |  |  | szary / czarny | Europaleta | 1 | 1 | 1 | 650 | 1000 | 1042 | 800 | 1200 | 1202 | 83 | 105 | http://downloads-wilo-select.wilo.com/assets/WIB_WILO55605.jpg | //cms.media.wilo.com/dcipicxmlfeature/wilo_f_020000250002e07d00010092/7313616/wilo_f_020000250002e07d00010092_1.jpg |  | 930 |  |  | https://wilo.com/quick/PL/pl/articleNumber/2552862
6372 | 2552863 | 4062679025483 | Wilo-DrainLift WS 40D BASIC/MINI3 V04/T06-540 przepompownia ścieków | Przepompownia do ścieków Wilo-DrainLift WS 40D BASIC/MINI3 V04/T06-540 | 6073 | PG8 | 28 | K | 43102 | NIE | 28.13.14 | 84137021 | 0 | 759 | 930 | Wilo-DrainLift WS 40D BASIC/MINI3 V04/T06-540 | Przepompownia | Wilo-DrainLift WS 40/50 Basic | Odprowadzanie wody brudnej i ścieków bez fekaliów | Wilo | DE | 1 | SZT |  |  |  | szary / czarny | Europaleta | 1 | 1 | 1 | 650 | 1000 | 1042 | 800 | 1200 | 1202 | 83 | 105 | http://downloads-wilo-select.wilo.com/assets/WIB_WILO55605.jpg | //cms.media.wilo.com/dcipicxmlfeature/wilo_f_020000250002e07d00010092/7313616/wilo_f_020000250002e07d00010092_1.jpg |  | 830 |  |  | https://wilo.com/quick/PL/pl/articleNumber/2552863
6373 | 2525165 | 4016322846819 | Wilo-DrainLift WS 40D przepompownia do ścieków | Przepompownia do ścieków Wilo-DrainLift WS 40D Studzienka z tworzywa sztucznego jako podpowierzchniowa przepompownia lub naziemne urządzenie do przetłaczania | 5793 | PG8 | 14 | C | 43102 | NIE | 22.23.19 | 39251000 | 0 | 752 | 930 | Wilo-DrainLift WS 40D | Przepompownia do ścieków | Wilo-DrainLift WS 40-50 | Odprowadzanie wody brudnej i ścieków z fekaliami | Wilo | DE | 1 | SZT |  |  |  | szary / czarny | Europaleta | 1 | 1 | 1 | 800 | 1000 | 1042 | 800 | 1200 | 1202 | 63 | 85 | http://downloads-wilo-select.wilo.com/assets/WIB_WILO1409797.jpg | //cms.media.wilo.com/dcipicxmlfeature/wilo56740/7934528/wilo56740_1.jpg |  |  |  |  | https://wilo.com/quick/PL/pl/articleNumber/2525165
6374 | 2552860 | 4062679025445 | Wilo-DrainLift WS 40E BASIC/MINI3 V04/M06-523 przepompownia ścieków | Przepompownia do ścieków Wilo-DrainLift WS 40E BASIC/MINI3 V04/M06-523 | 2846 | PG8 | 28 | K | 43102 | NIE | 28.13.14 | 84137021 | 0 | 759 | 930 | Wilo-DrainLift WS 40E BASIC/MINI3 V04/M06-523 | Przepompownia | Wilo-DrainLift WS 40/50 Basic | Odprowadzanie wody brudnej i ścieków bez fekaliów | Wilo | DE | 1 | SZT |  |  |  | szary / czarny | Europaleta | 1 | 1 | 1 | 650 | 800 | 1042 | 800 | 1200 | 1202 | 51 | 75 | http://downloads-wilo-select.wilo.com/assets/WIB_WILO55605.jpg | //cms.media.wilo.com/dcipicxmlfeature/wilo_f_020000250002e07d00010092/7313616/wilo_f_020000250002e07d00010092_1.jpg |  | 930 |  |  | https://wilo.com/quick/PL/pl/articleNumber/2552860
6375 | 2552861 | 4062679025452 | Wilo-DrainLift WS 40E BASIC/MINI3 V04/T06-540 przepompownia ścieków | Przepompownia do ścieków Wilo-DrainLift WS 40E BASIC/MINI3 V04/T06-540 | 2734 | PG8 | 28 | K | 43102 | NIE | 28.13.14 | 84137021 | 0 | 759 | 930 | Wilo-DrainLift WS 40E BASIC/MINI3 V04/T06-540 | Przepompownia | Wilo-DrainLift WS 40/50 Basic | Odprowadzanie wody brudnej i ścieków bez fekaliów | Wilo | DE | 1 | SZT |  |  |  | szary / czarny | Europaleta | 1 | 1 | 1 | 650 | 800 | 1042 | 800 | 1200 | 1202 | 51 | 75 | http://downloads-wilo-select.wilo.com/assets/WIB_WILO55605.jpg | //cms.media.wilo.com/dcipicxmlfeature/wilo_f_020000250002e07d00010092/7313616/wilo_f_020000250002e07d00010092_1.jpg |  | 830 |  |  | https://wilo.com/quick/PL/pl/articleNumber/2552861
6376 | 2525164 | 4016322846802 | Wilo-DrainLift WS 40E przepompownia ścieków | Przepompownia do ścieków Wilo-DrainLift WS 40E studzienka z tworzywa sztucznego jako podpowierzchniowa przepompownia lub naziemne urządzenie do przetłaczania | 3514 | PG8 | 14 | C | 43102 | NIE | 28.13.14 | 84137021 | 0 | 752 | 930 | Wilo-DrainLift WS 40E | Przepompownia do ścieków | Wilo-DrainLift WS 40-50 | Odprowadzanie wody brudnej i ścieków bez fekaliów | Wilo | DE | 1 | SZT |  |  |  | szary / czarny | Europaleta | 1 | 1 | 1 | 650 | 800 | 1042 | 800 | 1200 | 1202 | 43 | 65 | http://downloads-wilo-select.wilo.com/assets/WIB_WILO1409797.jpg | //cms.media.wilo.com/dcipicxmlfeature/wilo56740/7934528/wilo56740_1.jpg |  |  |  |  | https://wilo.com/quick/PL/pl/articleNumber/2525164
6377 | 2552865 | 4062679025605 | Wilo-DrainLift WS 50D BASIC/MINI3 V04/M06-523 przepompownia ścieków | Przepompownia do ścieków Wilo-DrainLift WS 50D BASIC/MINI3 V04/M06-523 | 6109 | PG8 | 28 | K | 43102 | NIE | 28.13.14 | 84137021 | 0 | 759 | 930 | Wilo-DrainLift WS 50D BASIC/MINI3 V04/M06-523 | Przepompownia | Wilo-DrainLift WS 40/50 Basic | Odprowadzanie wody brudnej i ścieków z fekaliami | Wilo | DE | 1 | SZT |  |  |  | szary / czarny | Europaleta | 1 | 1 | 1 | 650 | 1000 | 1042 | 800 | 1200 | 1202 | 98 | 120 | http://downloads-wilo-select.wilo.com/assets/WIB_WILO55605.jpg | //cms.media.wilo.com/dcipicxmlfeature/wilo_f_020000250002e07d00010092/7313616/wilo_f_020000250002e07d00010092_1.jpg |  | 930 |  |  | https://wilo.com/quick/PL/pl/articleNumber/2552865
6378 | 2547604 | 4048482908441 | Wilo-DrainLift WS 50D Basic/UNI V05/M06-523 przepompownia ścieków | Przepompownia do ścieków Wilo-DrainLift WS 50D Basic/UNI V05/M06-523 | 6457 | PG8 | 28 | K | 43102 | NIE | 28.13.14 | 84137021 | 0 | 759 | 930 | Wilo-DrainLift WS 50D Basic/UNI V05/M06-523 | Przepompownia | Wilo-DrainLift WS 40/50 Basic | Odprowadzanie wody brudnej i ścieków z fekaliami | Wilo | DE | 1 | szt |  |  | IE1 | szary / czarny | Europaleta | 1 | 1 | 1 | 800 | 1000 | 1042 | 800 | 1200 | 1202 | 85 | 107 | http://downloads-wilo-select.wilo.com/assets/WIB_WILO55605.jpg | //cms.media.wilo.com/dcipicxmlfeature/wilo_f_020000250002e07d00010092/7313616/wilo_f_020000250002e07d00010092_1.jpg |  | 820 |  |  | https://wilo.com/quick/PL/pl/articleNumber/2547604
6379 | 2525161 | 4016322846796 | Wilo-DrainLift WS 50D przepompownia do ścieków | Przepompownia do ścieków Wilo-DrainLift WS 50D Studzienka z tworzywa sztucznego jako podpowierzchniowa przepompownia lub naziemne urządzenie do przetłaczania | 5690 | PG8 | 14 | C | 43102 | NIE | 28.13.14 | 39251000 | 0 | 752 | 930 | Wilo-DrainLift WS 50D | Przepompownia do ścieków | Wilo-DrainLift WS 40-50 | Odprowadzanie wody brudnej i ścieków z fekaliami | Wilo | DE | 1 | SZT |  |  |  | szary / czarny | Europaleta | 1 | 1 | 1 | 1000 | 1000 | 1042 | 800 | 1200 | 1202 | 63 | 85 | http://downloads-wilo-select.wilo.com/assets/WIB_WILO1409797.jpg | //cms.media.wilo.com/dcipicxmlfeature/wilo56740/7934528/wilo56740_1.jpg |  |  |  |  | https://wilo.com/quick/PL/pl/articleNumber/2525161
6380 | 2552864 | 4062679025490 | Wilo-DrainLift WS 50E BASIC/MINI3 V04/M06-523 przepompownia ścieków | Przepompownia do ścieków Wilo-DrainLift WS 50E BASIC/MINI3 V04/M06-523 | 2603 | PG8 | 28 | K | 43102 | NIE | 28.13.14 | 84137021 | 0 | 759 | 930 | Wilo-DrainLift WS 50E BASIC/MINI3 V04/M06-523 | Przepompownia | Wilo-DrainLift WS 40/50 Basic | Odprowadzanie wody brudnej i ścieków z fekaliami | Wilo | DE | 1 | SZT |  |  |  | szary / czarny | Europaleta | 1 | 1 | 1 | 650 | 800 | 1042 | 800 | 1200 | 1202 | 59 | 81 | http://downloads-wilo-select.wilo.com/assets/WIB_WILO55605.jpg | //cms.media.wilo.com/dcipicxmlfeature/wilo_f_020000250002e07d00010092/7313616/wilo_f_020000250002e07d00010092_1.jpg |  | 930 |  |  | https://wilo.com/quick/PL/pl/articleNumber/2552864
6381 | 2547603 | 4048482908434 | Wilo-DrainLift WS 50E Basic/UNI V05/M06-523 przepompownia ścieków | Przepompownia do ścieków Wilo-DrainLift WS 50E Basic/UNI V05/M06-523 | 2757 | PG8 | 28 | K | 43102 | NIE | 28.13.14 | 84137021 | 0 | 759 | 930 | Wilo-DrainLift WS 50E Basic/UNI V05/M06-523 | Przepompownia | Wilo-DrainLift WS 40/50 Basic | Odprowadzanie wody brudnej i ścieków z fekaliami | Wilo | DE | 1 | SZT |  |  | IE1 | szary / czarny | Europaleta | 1 | 1 | 1 | 650 | 800 | 1042 | 800 | 1200 | 1202 | 52 | 74 | http://downloads-wilo-select.wilo.com/assets/WIB_WILO55605.jpg | //cms.media.wilo.com/dcipicxmlfeature/wilo_f_020000250002e07d00010092/7313616/wilo_f_020000250002e07d00010092_1.jpg |  | 820 |  |  | https://wilo.com/quick/PL/pl/articleNumber/2547603
6382 | 2525160 | 4016322846789 | Wilo-DrainLift WS 50E przepompownia do ścieków | Przepompownia do ścieków Wilo-DrainLift WS 50E Studzienka z tworzywa sztucznego jako podpowierzchniowa przepompownia lub naziemne urządzenie do przetłaczania | 3437 | PG8 | 14 | C | 43102 | NIE | 28.13.14 | 39259080 | 0 | 752 | 930 | Wilo-DrainLift WS 50E | Przepompownia do ścieków | Wilo-DrainLift WS 40-50 | Odprowadzanie wody brudnej i ścieków z fekaliami | Wilo | DE | 1 | SZT |  |  |  | szary / czarny | Europaleta | 1 | 1 | 1 | 650 | 1000 | 1042 | 800 | 1200 | 1202 | 46 | 68 | http://downloads-wilo-select.wilo.com/assets/WIB_WILO1409797.jpg | //cms.media.wilo.com/dcipicxmlfeature/wilo56740/7934528/wilo56740_1.jpg |  |  |  |  | https://wilo.com/quick/PL/pl/articleNumber/2525160
6383 | 2509014 | 4016322408987 | Wilo-DrainLift XXL 1040-2/3,9 przepompownia ścieków | Przepompownia ścieków Wilo-DrainLift XXL 1040-2/3,9 gotowe do podłączenia, całkowicie zanurzone (głębokość, zanurzenia: 2 m słupa wody, czas zanurzenia: 7 dni), z jednym lub dwoma gazo- i wodoszczelnymi zbiornikami | 28470 | PG8 | 28 | K | 43101 | NIE | 28.13.14 | 84137021 | 0 | 751 | 921 | Wilo-DrainLift XXL 1040-2/3,9 | Przepompownia do ścieków | Wilo-DrainLift XXL | Odprowadzanie wody brudnej i ścieków z fekaliami | Wilo | DE | 1 | SZT |  |  |  | Srebrny / czarny | Europaleta | 1 | 1 | 1 | 960 | 1990 | 880 | 800 | 1200 | 1040 | 195 | 239 | http://downloads-wilo-select.wilo.com/assets/WIB_WILO55865.jpg | //cms.media.wilo.com/dcipicxmlfeature/wilo_f_0200002500029c5000010092/7308729/wilo_f_0200002500029c5000010092_1.jpg |  | 4400 |  |  | https://wilo.com/quick/PL/pl/articleNumber/2509014
6384 | 2509015 | 4016322408994 | Wilo-DrainLift XXL 1040-2/5,2 przepompownia ścieków | Przepompownia ścieków Wilo-DrainLift XXL 1040-2/5,2 gotowe do podłączenia, całkowicie zanurzone (głębokość, zanurzenia: 2 m słupa wody, czas zanurzenia: 7 dni), z jednym lub dwoma gazo- i wodoszczelnymi zbiornikami | 29995 | PG8 | 28 | K | 43101 | NIE | 28.13.14 | 84137021 | 0 | 751 | 921 | Wilo-DrainLift XXL 1040-2/5,2 | Przepompownia do ścieków | Wilo-DrainLift XXL | Odprowadzanie wody brudnej i ścieków z fekaliami | Wilo | DE | 1 | SZT |  |  |  | Srebrny / czarny | Europaleta | 1 | 1 | 1 | 960 | 1990 | 880 | 800 | 1200 | 1040 | 195 | 239 | http://downloads-wilo-select.wilo.com/assets/WIB_WILO55865.jpg | //cms.media.wilo.com/dcipicxmlfeature/wilo_f_0200002500029c5000010092/7308729/wilo_f_0200002500029c5000010092_1.jpg |  | 6200 |  |  | https://wilo.com/quick/PL/pl/articleNumber/2509015
6385 | 2509016 | 4016322409007 | Wilo-DrainLift XXL 1040-2/7 przepompownia ścieków | Przepompownia ścieków Wilo-DrainLift XXL 1040-2/7 gotowe do podłączenia, całkowicie zanurzone (głębokość, zanurzenia: 2 m słupa wody, czas zanurzenia: 7 dni), z jednym lub dwoma gazo- i wodoszczelnymi zbiornikami | 30605 | PG8 | 28 | K | 43101 | NIE | 28.13.14 | 84137021 | 0 | 751 | 921 | Wilo-DrainLift XXL 1040-2/7 | Przepompownia do ścieków | Wilo-DrainLift XXL | Odprowadzanie wody brudnej i ścieków z fekaliami | Wilo | DE | 1 | SZT |  |  |  | Srebrny / czarny | Europaleta | 1 | 1 | 1 | 960 | 1990 | 880 | 800 | 1200 | 1040 | 195 | 239 | http://downloads-wilo-select.wilo.com/assets/WIB_WILO55865.jpg | //cms.media.wilo.com/dcipicxmlfeature/wilo_f_0200002500029c5000010092/7308729/wilo_f_0200002500029c5000010092_1.jpg |  | 8400 |  |  | https://wilo.com/quick/PL/pl/articleNumber/2509016
6386 | 2509017 | 4016322409014 | Wilo-DrainLift XXL 1040-2/8,4 przepompownia ścieków | Przepompownia ścieków Wilo-DrainLift XXL 1040-2/8,4 gotowe do podłączenia, całkowicie zanurzone (głębokość, zanurzenia: 2 m słupa wody, czas zanurzenia: 7 dni), z jednym lub dwoma gazo- i wodoszczelnymi zbiornikami | 31456 | PG8 | 28 | K | 43101 | NIE | 28.13.14 | 84137021 | 0 | 751 | 921 | Wilo-DrainLift XXL 1040-2/8,4 | Przepompownia do ścieków | Wilo-DrainLift XXL | Odprowadzanie wody brudnej i ścieków z fekaliami | Wilo | DE | 1 | SZT |  |  |  | Srebrny / czarny | Europaleta | 1 | 1 | 1 | 960 | 1990 | 880 | 800 | 1200 | 1040 | 195 | 239 | http://downloads-wilo-select.wilo.com/assets/WIB_WILO55865.jpg | //cms.media.wilo.com/dcipicxmlfeature/wilo_f_0200002500029c5000010092/7308729/wilo_f_0200002500029c5000010092_1.jpg |  | 10000 |  |  | https://wilo.com/quick/PL/pl/articleNumber/2509017
6387 | 2509034 | 4016322409021 | Wilo-DrainLift XXL 1080-2/3,9 przepompownia ścieków | Przepompownia ścieków Wilo-DrainLift XXL 1080-2/3,9 gotowe do podłączenia, całkowicie zanurzone (głębokość, zanurzenia: 2 m słupa wody, czas zanurzenia: 7 dni), z jednym lub dwoma gazo- i wodoszczelnymi zbiornikami | 31960 | PG8 | 28 | K | 43101 | NIE | 28.13.14 | 84137021 | 0 | 751 | 921 | Wilo-DrainLift XXL 1080-2/3,9 | Przepompownia do ścieków | Wilo-DrainLift XXL | Odprowadzanie wody brudnej i ścieków z fekaliami | Wilo | DE | 1 | SZT |  |  |  | Srebrny / czarny | Europaleta | 1 | 1 | 1 | 1710 | 1990 | 880 | 800 | 1200 | 1040 | 230 | 296 | http://downloads-wilo-select.wilo.com/assets/WIB_WILO55865.jpg | //cms.media.wilo.com/dcipicxmlfeature/wilo_f_0200002500029c5000010092/7308729/wilo_f_0200002500029c5000010092_1.jpg |  | 4400 |  |  | https://wilo.com/quick/PL/pl/articleNumber/2509034
6388 | 2509035 | 4016322409038 | Wilo-DrainLift XXL 1080-2/5,2 przepompownia ścieków | Przepompownia ścieków Wilo-DrainLift XXL 1080-2/5,2 gotowe do podłączenia, całkowicie zanurzone (głębokość, zanurzenia: 2 m słupa wody, czas zanurzenia: 7 dni), z jednym lub dwoma gazo- i wodoszczelnymi zbiornikami | 32297 | PG8 | 28 | K | 43101 | NIE | 28.13.14 | 84137021 | 0 | 751 | 921 | Wilo-DrainLift XXL 1080-2/5,2 | Przepompownia do ścieków | Wilo-DrainLift XXL | Odprowadzanie wody brudnej i ścieków z fekaliami | Wilo | DE | 1 | SZT |  |  |  | Srebrny / czarny | Europaleta | 1 | 1 | 1 | 1710 | 1990 | 880 | 800 | 1200 | 1040 | 230 | 296 | http://downloads-wilo-select.wilo.com/assets/WIB_WILO55865.jpg | //cms.media.wilo.com/dcipicxmlfeature/wilo_f_0200002500029c5000010092/7308729/wilo_f_0200002500029c5000010092_1.jpg |  | 6200 |  |  | https://wilo.com/quick/PL/pl/articleNumber/2509035
6389 | 2509036 | 4016322409045 | Wilo-DrainLift XXL 1080-2/7 przepompownia ścieków | Przepompownia ścieków Wilo-DrainLift XXL 1080-2/7 gotowe do podłączenia, całkowicie zanurzone (głębokość, zanurzenia: 2 m słupa wody, czas zanurzenia: 7 dni), z jednym lub dwoma gazo- i wodoszczelnymi zbiornikami | 32635 | PG8 | 28 | K | 43101 | NIE | 28.13.14 | 84137021 | 0 | 751 | 921 | Wilo-DrainLift XXL 1080-2/7 | Przepompownia do ścieków | Wilo-DrainLift XXL | Odprowadzanie wody brudnej i ścieków z fekaliami | Wilo | DE | 1 | SZT |  |  |  | Srebrny / czarny | Europaleta | 1 | 1 | 1 | 1710 | 1990 | 880 | 800 | 1200 | 1040 | 230 | 296 | http://downloads-wilo-select.wilo.com/assets/WIB_WILO55865.jpg | //cms.media.wilo.com/dcipicxmlfeature/wilo_f_0200002500029c5000010092/7308729/wilo_f_0200002500029c5000010092_1.jpg |  | 8400 |  |  | https://wilo.com/quick/PL/pl/articleNumber/2509036
6390 | 2509037 | 4016322409052 | Wilo-DrainLift XXL 1080-2/8,4 przepompownia ścieków | Przepompownia ścieków Wilo-DrainLift XXL 1080-2/8,4 gotowe do podłączenia, całkowicie zanurzone (głębokość, zanurzenia: 2 m słupa wody, czas zanurzenia: 7 dni), z jednym lub dwoma gazo- i wodoszczelnymi zbiornikami | 34000 | PG8 | 28 | K | 43101 | NIE | 28.13.14 | 84137021 | 0 | 751 | 921 | Wilo-DrainLift XXL 1080-2/8,4 | Przepompownia do ścieków | Wilo-DrainLift XXL | Odprowadzanie wody brudnej i ścieków z fekaliami | Wilo | DE | 1 | SZT |  |  |  | Srebrny / czarny | Europaleta | 1 | 1 | 1 | 1710 | 1990 | 880 | 800 | 1200 | 1040 | 230 | 296 | http://downloads-wilo-select.wilo.com/assets/WIB_WILO55865.jpg | //cms.media.wilo.com/dcipicxmlfeature/wilo_f_0200002500029c5000010092/7308729/wilo_f_0200002500029c5000010092_1.jpg |  | 10000 |  |  | https://wilo.com/quick/PL/pl/articleNumber/2509037
6391 | 2509000 | 4016322408956 | Wilo-DrainLift XXL 840-2/1,7 przepompownia ścieków | Przepompownia ścieków Wilo-DrainLift XXL 840-2/1,7 gotowe do podłączenia, całkowicie zanurzone (głębokość, zanurzenia: 2 m słupa wody, czas zanurzenia: 7 dni), z jednym lub dwoma gazo- i wodoszczelnymi zbiornikami | 19791 | PG8 | 28 | K | 43101 | NIE | 28.13.14 | 84137021 | 0 | 751 | 921 | Wilo-DrainLift XXL 840-2/1,7 | Przepompownia do ścieków | Wilo-DrainLift XXL | Odprowadzanie wody brudnej i ścieków z fekaliami | Wilo | DE | 1 | SZT |  |  |  | Srebrny / czarny | Europaleta | 1 | 1 | 1 | 930 | 1965 | 880 | 800 | 1200 | 1040 | 160 | 204 | http://downloads-wilo-select.wilo.com/assets/WIB_WILO55865.jpg | //cms.media.wilo.com/dcipicxmlfeature/wilo_f_0200002500029c5000010092/7308729/wilo_f_0200002500029c5000010092_1.jpg |  | 2300 |  |  | https://wilo.com/quick/PL/pl/articleNumber/2509000
6392 | 2509001 | 4016322408949 | Wilo-DrainLift XXL 840-2/2,1 przepompownia ścieków | Przepompownia ścieków Wilo-DrainLift XXL 840-2/2,1 gotowe do podłączenia, całkowicie zanurzone (głębokość, zanurzenia: 2 m słupa wody, czas zanurzenia: 7 dni), z jednym lub dwoma gazo- i wodoszczelnymi zbiornikami | 22850 | PG8 | 28 | K | 43101 | NIE | 28.13.14 | 84137021 | 0 | 751 | 921 | Wilo-DrainLift XXL 840-2/2,1 | Przepompownia do ścieków | Wilo-DrainLift XXL | Odprowadzanie wody brudnej i ścieków z fekaliami | Wilo | DE | 1 | SZT |  |  |  | Srebrny / czarny | Europaleta | 1 | 1 | 1 | 930 | 1965 | 880 | 800 | 1200 | 1040 | 160 | 204 | http://downloads-wilo-select.wilo.com/assets/WIB_WILO55865.jpg | //cms.media.wilo.com/dcipicxmlfeature/wilo_f_0200002500029c5000010092/7308729/wilo_f_0200002500029c5000010092_1.jpg |  | 2700 |  |  | https://wilo.com/quick/PL/pl/articleNumber/2509001
6393 | 2509005 | 4016322408963 | Wilo-DrainLift XXL 880-2/1,7 przepompownia ścieków | Przepompownia ścieków Wilo-DrainLift XXL 880-2/1,7 gotowe do podłączenia, całkowicie zanurzone (głębokość, zanurzenia: 2 m słupa wody, czas zanurzenia: 7 dni), z jednym lub dwoma gazo- i wodoszczelnymi zbiornikami | 24256 | PG8 | 28 | K | 43101 | NIE | 28.13.14 | 84137021 | 0 | 751 | 921 | Wilo-DrainLift XXL 880-2/1,7 | Przepompownia do ścieków | Wilo-DrainLift XXL | Odprowadzanie wody brudnej i ścieków z fekaliami | Wilo | DE | 1 | SZT |  |  |  | Srebrny / czarny | Europaleta | 1 | 1 | 1 | 1695 | 1965 | 880 | 800 | 1200 | 1040 | 195 | 261 | http://downloads-wilo-select.wilo.com/assets/WIB_WILO55865.jpg | //cms.media.wilo.com/dcipicxmlfeature/wilo_f_0200002500029c5000010092/7308729/wilo_f_0200002500029c5000010092_1.jpg |  | 2300 |  |  | https://wilo.com/quick/PL/pl/articleNumber/2509005
6394 | 2509006 | 4016322408970 | Wilo-DrainLift XXL 880-2/2,1 przepompownia ścieków | Przepompownia ścieków Wilo-DrainLift XXL 880-2/2,1 gotowe do podłączenia, całkowicie zanurzone (głębokość, zanurzenia: 2 m słupa wody, czas zanurzenia: 7 dni), z jednym lub dwoma gazo- i wodoszczelnymi zbiornikami | 25899 | PG8 | 14 | C | 43101 | NIE | 28.13.14 | 84137021 | 0 | 751 | 921 | Wilo-DrainLift XXL 880-2/2,1 | Przepompownia do ścieków | Wilo-DrainLift XXL | Odprowadzanie wody brudnej i ścieków z fekaliami | Wilo | DE | 1 | SZT |  |  |  | Srebrny / czarny | Europaleta | 1 | 1 | 1 | 1695 | 1965 | 880 | 800 | 1200 | 1040 | 195 | 261 | http://downloads-wilo-select.wilo.com/assets/WIB_WILO55865.jpg | //cms.media.wilo.com/dcipicxmlfeature/wilo_f_0200002500029c5000010092/7308729/wilo_f_0200002500029c5000010092_1.jpg |  | 2700 |  |  | https://wilo.com/quick/PL/pl/articleNumber/2509006
6395 | 2543210 | 4048482659145 | Wilo-EC-L-1x12A-DOL-MT34-WM urządzenie sterujące | Urządzenie sterujące Wilo-EC-L-1x12A-DOL-MT34-WM | 1356 | PG14 | 14 | C | 43905 | NIE | 26.51.70 | 85371098 | 0 | 1401 | 911 | Wilo-EC-L-1x12A-DOL-MT34-WM | urządzenie sterujące | Wilo-Wilo-Control EC-Lift | Sterowanie | Wilo | DE | 1 | SZT |  |  |  | szary | Karton | 1 | 1 | 1 | 310 | 155 | 230 | 350 | 227 | 335 | 2 | 2.5 | http://downloads-wilo-select.wilo.com/assets/WIB_WILO7641149.jpg | //cms.media.wilo.com/dcipicxmlfeature/wilo174473/7175021/wilo174473_1.jpg |  |  |  |  | https://wilo.com/quick/PL/pl/articleNumber/2543210
6396 | 2543211 | 4048482659176 | Wilo-EC-L-1x12A-DOL-MT34-WM-EMS urządzenie sterujące | Urządzenie sterujące Wilo-EC-L-1x12A-DOL-MT34-WM-EMS | 1234 | PG14 | 14 | C | 43905 | NIE | 26.51.70 | 85371098 | 0 | 1401 | 911 | Wilo-EC-L-1x12A-DOL-MT34-WM-EMS | urządzenie sterujące | Wilo-Wilo-Control EC-Lift | Sterowanie | Wilo | DE | 1 | SZT |  |  |  | szary | Karton | 1 | 1 | 1 | 310 | 115 | 230 | 350 | 227 | 335 | 2 | 2.5 | http://downloads-wilo-select.wilo.com/assets/WIB_WILO7641149.jpg | //cms.media.wilo.com/dcipicxmlfeature/wilo174473/7175021/wilo174473_1.jpg |  |  |  |  | https://wilo.com/quick/PL/pl/articleNumber/2543211
6397 | 2543212 | 4048482659183 | Wilo-EC-L-1x12A-DOL-MT34-WM-EMS-IPS urządzenie sterujące | Urządzenie sterujące Wilo-EC-L-1x12A-DOL-MT34-WM-EMS-IPS | 1323 | PG14 | 14 | C | 43905 | NIE | 26.51.70 | 85371098 | 0 | 1401 | 911 | Wilo-EC-L-1x12A-DOL-MT34-WM-EMS-IPS | urządzenie sterujące | Wilo-Wilo-Control EC-Lift | Sterowanie | Wilo | DE | 1 | SZT |  |  |  | szary | Karton | 1 | 1 | 1 | 310 | 115 | 230 | 350 | 227 | 335 | 2 | 2.5 | http://downloads-wilo-select.wilo.com/assets/WIB_WILO7641149.jpg | //cms.media.wilo.com/dcipicxmlfeature/wilo174473/7175021/wilo174473_1.jpg |  |  |  |  | https://wilo.com/quick/PL/pl/articleNumber/2543212
6398 | 2543220 | 4048482659299 | Wilo-EC-L-2x12A-DOL-MT34-WM urządzenie sterujące | Urządzenie sterujące Wilo-EC-L-2x12A-DOL-MT34-WM | 2143 | PG14 | 14 | C | 43905 | NIE | 26.51.70 | 85371098 | 0 | 1401 | 911 | Wilo-EC-L-2x12A-DOL-MT34-WM | urządzenie sterujące | Wilo-Wilo-Control EC-Lift | Sterowanie | Wilo | DE | 1 | SZT |  |  |  | szary | Karton | 1 | 1 | 1 | 310 | 155 | 230 | 350 | 227 | 335 | 2 | 2.5 | http://downloads-wilo-select.wilo.com/assets/WIB_WILO7641149.jpg | //cms.media.wilo.com/dcipicxmlfeature/wilo174473/7175021/wilo174473_1.jpg |  |  |  |  | https://wilo.com/quick/PL/pl/articleNumber/2543220
6399 | 2543221 | 4048482659305 | Wilo-EC-L-2x12A-DOL-MT34-WM-EMS urządzenie sterujące | Urządzenie sterujące Wilo-EC-L-2x12A-DOL-MT34-WM-EMS | 1883 | PG14 | 14 | C | 43905 | NIE | 26.51.70 | 85371098 | 0 | 1401 | 911 | Wilo-EC-L-2x12A-DOL-MT34-WM-EMS | urządzenie sterujące | Wilo-Wilo-Control EC-Lift | Sterowanie | Wilo | DE | 1 | SZT |  |  |  | szary | Karton | 1 | 1 | 1 | 310 | 115 | 230 | 350 | 227 | 335 | 2 | 2.5 | http://downloads-wilo-select.wilo.com/assets/WIB_WILO7641149.jpg | //cms.media.wilo.com/dcipicxmlfeature/wilo174473/7175021/wilo174473_1.jpg |  |  |  |  | https://wilo.com/quick/PL/pl/articleNumber/2543221
6400 | 2543222 | 4048482659312 | Wilo-EC-L-2x12A-DOL-MT34-WM-EMS-IPS urządzenie sterujące | Urządzenie sterujące Wilo-EC-L-2x12A-DOL-MT34-WM-EMS-IPS | 2035 | PG14 | 14 | C | 43905 | NIE | 26.51.70 | 85371098 | 0 | 1401 | 410 | Wilo-EC-L-2x12A-DOL-MT34-WM-EMS-IPS | urządzenie sterujące | Wilo-Wilo-Control EC-Lift | Sterowanie | Wilo | DE | 1 | SZT |  |  |  | szary | Karton | 1 | 1 | 1 | 310 | 115 | 230 | 350 | 227 | 335 | 2 | 2.5 | http://downloads-wilo-select.wilo.com/assets/WIB_WILO7641149.jpg | //cms.media.wilo.com/dcipicxmlfeature/wilo174473/7175021/wilo174473_1.jpg |  |  |  |  | https://wilo.com/quick/PL/pl/articleNumber/2543222
6401 | 2543230 | 4048482659336 | Wilo-EC-L-3x12A-MT34-DOL-WM urządzenie sterujące | Urządzenie sterujące Wilo-EC-L-3x12A-MT34-DOL-WM do 3 szt, pomp ściekowych | 4171 | PG14 | 14 | C | 43905 | NIE | 26.51.70 | 85371098 | 0 | 1401 | 410 | Wilo-EC-L-3x12A-MT34-DOL-WM | urządzenie sterujące | Wilo-Wilo-Control EC-Lift | Sterowanie | Wilo | DE | 1 | SZT |  |  |  | szary | Karton | 1 | 1 | 1 | 370 | 190 | 200 | 470 | 330 | 370 | 3.2 | 4.55 | http://downloads-wilo-select.wilo.com/assets/WIB_WILO7641149.jpg | //cms.media.wilo.com/dcipicxmlfeature/wilo174473/7175021/wilo174473_1.jpg |  |  |  |  | https://wilo.com/quick/PL/pl/articleNumber/2543230
6402 | 2193429 | 4048482791050 | Wilo-EFC 0,37 3x380-480V 50/60Hz IP55 przetwornica częstotliwości | Przetwornica częstotliwości Wilo-EFC 0,37 3x380-480V 50/60Hz IP55 | 2131 | PG14 | 28 | K | 43903 | NIE | 27.90.41 | 85044095 | 0 | 1425 | 410 | Wilo-EFC 0,37 3x380-480V 50/60Hz IP55 | Przetwornica częstotliwości | Wilo-Wilo-EFC | Akcesoria | Wilo | DK | 1 | SZT |  |  |  | szary / czarny | Paczka | 1 | 1 | 1 | 200 | 420 | 178 | 330 | 500 | 260 | 8 | 8.3 | http://downloads-wilo-select.wilo.com/assets/WIB_WILO2977360.jpg | //cms.media.wilo.com/dcipicxmlfeature/wilo108601/7135384/wilo108601_1.jpg |  |  |  |  | https://wilo.com/quick/PL/pl/articleNumber/2193429
6403 | 2193430 | 4048482791067 | Wilo-EFC 0,55 3x380-480V 50/60Hz IP55 przetwornica częstotliwości | Przetwornica częstotliwości Wilo-EFC 0,55 3x380-480V 50/60Hz IP55 | 2167 | PG14 | 28 | K | 43903 | NIE | 27.90.41 | 85044095 | 0 | 1425 | 410 | Wilo-EFC 0,55 3x380-480V 50/60Hz IP55 | Przetwornica częstotliwości | Wilo-Wilo-EFC | Akcesoria | Wilo | DK | 1 | SZT |  |  |  | szary / czarny | Paczka | 1 | 1 | 1 | 200 | 420 | 178 | 330 | 500 | 260 | 8 | 8.3 | http://downloads-wilo-select.wilo.com/assets/WIB_WILO2977360.jpg | //cms.media.wilo.com/dcipicxmlfeature/wilo108601/7135384/wilo108601_1.jpg |  |  |  |  | https://wilo.com/quick/PL/pl/articleNumber/2193430
6404 | 2193431 | 4048482791074 | Wilo-EFC 0,75 3x380-480V 50/60Hz IP55 przetwornica częstotliwości | Przetwornica częstotliwości Wilo-EFC 0,75 3x380-480V 50/60Hz IP55 | 2213 | PG14 | 28 | K | 43903 | NIE | 27.90.41 | 85044095 | 0 | 1425 | 410 | Wilo-EFC 0,75 3x380-480V 50/60Hz IP55 | Przetwornica częstotliwości | Wilo-Wilo-EFC | Akcesoria | Wilo | DK | 1 | SZT |  |  |  | szary / czarny | Paczka | 1 | 1 | 1 | 200 | 420 | 178 | 330 | 500 | 260 | 8 | 8.3 | http://downloads-wilo-select.wilo.com/assets/WIB_WILO2977360.jpg | //cms.media.wilo.com/dcipicxmlfeature/wilo108601/7135384/wilo108601_1.jpg |  |  |  |  | https://wilo.com/quick/PL/pl/articleNumber/2193431
6405 | 2193432 | 4048482791081 | Wilo-EFC 1,1 3x380-480V 50/60Hz IP55 przetwornica częstotliwości | Przetwornica częstotliwości Wilo-EFC 1,1 3x380-480V 50/60Hz IP55 | 2316 | PG14 | 28 | K | 43903 | NIE | 27.90.41 | 85044095 | 0 | 1425 | 410 | Wilo-EFC 1,1 3x380-480V 50/60Hz IP55 | Przetwornica częstotliwości | Wilo-Wilo-EFC | Akcesoria | Wilo | DK | 1 | SZT |  |  |  | szary / czarny | Paczka | 1 | 1 | 1 | 200 | 420 | 178 | 330 | 500 | 260 | 8 | 8.3 | http://downloads-wilo-select.wilo.com/assets/WIB_WILO2977360.jpg | //cms.media.wilo.com/dcipicxmlfeature/wilo108601/7135384/wilo108601_1.jpg |  |  |  |  | https://wilo.com/quick/PL/pl/articleNumber/2193432
6406 | 2193433 | 4048482791098 | Wilo-EFC 1,5 3x380-480V 50/60Hz IP55 przetwornica częstotliwości | Przetwornica częstotliwości Wilo-EFC 1,5 3x380-480V 50/60Hz IP55 | 2420 | PG14 | 28 | K | 43903 | NIE | 27.90.41 | 85044095 | 0 | 1425 | 410 | Wilo-EFC 1,5 3x380-480V 50/60Hz IP55 | Przetwornica częstotliwości | Wilo-Wilo-EFC | Akcesoria | Wilo | DK | 1 | SZT |  |  |  | szary / czarny | Paczka | 1 | 1 | 1 | 200 | 420 | 178 | 330 | 500 | 260 | 8 | 8.3 | http://downloads-wilo-select.wilo.com/assets/WIB_WILO2977360.jpg | //cms.media.wilo.com/dcipicxmlfeature/wilo108601/7135384/wilo108601_1.jpg |  |  |  |  | https://wilo.com/quick/PL/pl/articleNumber/2193433
6407 | 2193439 | 4048482791159 | Wilo-EFC 11 3x380-480V 50/60Hz IP55 przetwornica częstotliwości | Przetwornica częstotliwości Wilo-EFC 11 3x380-480V 50/60Hz IP55 | 5014 | PG14 | 28 | K | 43903 | NIE | 27.90.41 | 85044095 | 0 | 1425 | 410 | Wilo-EFC 11 3x380-480V 50/60Hz IP55 | Przetwornica częstotliwości | Wilo-Wilo-EFC | Akcesoria | Wilo | DK | 1 | SZT |  |  |  | szary / czarny | Paczka | 1 | 1 | 1 | 242 | 652 | 178 | 370 | 850 | 260 | 23 | 23.3 | http://downloads-wilo-select.wilo.com/assets/WIB_WILO2977360.jpg | //cms.media.wilo.com/dcipicxmlfeature/wilo108601/7135384/wilo108601_1.jpg |  |  |  |  | https://wilo.com/quick/PL/pl/articleNumber/2193439
6408 | 2193449 | 4048482791272 | Wilo-EFC 110 3x380-480V 50/60Hz IP54 przetwornica częstotliwości | Przetwornica częstotliwości Wilo-EFC 110 3x380-480V 50/60Hz IP54 | 25106 | PG14 | 28 | K | 43903 | NIE | 27.90.41 | 85044095 | 0 | 1425 | 410 | Wilo-EFC 110 3x380-480V 50/60Hz IP54 | Przetwornica częstotliwości | Wilo-Wilo-EFC | Akcesoria | Wilo | DK | 1 | SZT |  |  |  | szary / czarny | Paczka | 1 | 1 | 1 | 378 | 893 | 178 | 587 | 997 | 260 | 98 | 98 | http://downloads-wilo-select.wilo.com/assets/WIB_WILO2977360.jpg | //cms.media.wilo.com/dcipicxmlfeature/wilo108601/7135384/wilo108601_1.jpg |  |  |  |  | https://wilo.com/quick/PL/pl/articleNumber/2193449
6409 | 2193450 | 4048482791289 | Wilo-EFC 132 3x380-480V 50/60Hz IP54 przetwornica częstotliwości | Przetwornica częstotliwości Wilo-EFC 132 3x380-480V 50/60Hz IP54 | 30295 | PG14 | 28 | K | 43903 | NIE | 27.90.41 | 85044095 | 0 | 1425 | 410 | Wilo-EFC 132 3x380-480V 50/60Hz IP54 | Przetwornica częstotliwości | Wilo-Wilo-EFC | Akcesoria | Wilo | DK | 1 | SZT |  |  |  | szary / czarny | Paczka | 1 | 1 | 1 | 325 | 381 | 178 | 510 | 635 | 260 | 449 | 449 | http://downloads-wilo-select.wilo.com/assets/WIB_WILO2977360.jpg | //cms.media.wilo.com/dcipicxmlfeature/wilo108601/7135384/wilo108601_1.jpg |  |  |  |  | https://wilo.com/quick/PL/pl/articleNumber/2193450
6410 | 2193440 | 4048482791166 | Wilo-EFC 15 3x380-480V 50/60Hz IP55 przetwornica częstotliwości | Przetwornica częstotliwości Wilo-EFC 15 3x380-480V 50/60Hz IP55 | 5708 | PG14 | 28 | K | 43903 | NIE | 27.90.41 | 85044095 | 0 | 1425 | 410 | Wilo-EFC 15 3x380-480V 50/60Hz IP55 | Przetwornica częstotliwości | Wilo-Wilo-EFC | Akcesoria | Wilo | DK | 1 | SZT |  |  |  | szary / czarny | Paczka | 1 | 1 | 1 | 242 | 652 | 178 | 370 | 850 | 260 | 23 | 23.3 | http://downloads-wilo-select.wilo.com/assets/WIB_WILO2977360.jpg | //cms.media.wilo.com/dcipicxmlfeature/wilo108601/7135384/wilo108601_1.jpg |  |  |  |  | https://wilo.com/quick/PL/pl/articleNumber/2193440
6411 | 2193441 | 4048482791173 | Wilo-EFC 18,5 3x380-480V 50/60Hz IP55 przetwornica częstotliwości | Przetwornica częstotliwości Wilo-EFC 18,5 3x380-480V 50/60Hz IP55 | 6813 | PG14 | 28 | K | 43903 | NIE | 27.90.41 | 85044095 | 0 | 1425 | 410 | Wilo-EFC 18,5 3x380-480V 50/60Hz IP55 | Przetwornica częstotliwości | Wilo-Wilo-EFC | Akcesoria | Wilo | DK | 1 | SZT |  |  |  | szary / czarny | Paczka | 1 | 1 | 1 | 242 | 652 | 178 | 370 | 850 | 260 | 24.6 | 24.9 | http://downloads-wilo-select.wilo.com/assets/WIB_WILO2977360.jpg | //cms.media.wilo.com/dcipicxmlfeature/wilo108601/7135384/wilo108601_1.jpg |  |  |  |  | https://wilo.com/quick/PL/pl/articleNumber/2193441
6412 | 2193434 | 4048482791104 | Wilo-EFC 2,2 3x380-480V 50/60Hz IP55 przetwornica częstotliwości | Przetwornica częstotliwości Wilo-EFC 2,2 3x380-480V 50/60Hz IP55 | 2610 | PG14 | 28 | K | 43903 | NIE | 27.90.41 | 85044095 | 0 | 1425 | 410 | Wilo-EFC 2,2 3x380-480V 50/60Hz IP55 | Przetwornica częstotliwości | Wilo-Wilo-EFC | Akcesoria | Wilo | DK | 1 | SZT |  |  |  | szary / czarny | Paczka | 1 | 1 | 1 | 200 | 420 | 178 | 330 | 500 | 260 | 8 | 8.3 | http://downloads-wilo-select.wilo.com/assets/WIB_WILO2977360.jpg | //cms.media.wilo.com/dcipicxmlfeature/wilo108601/7135384/wilo108601_1.jpg |  |  |  |  | https://wilo.com/quick/PL/pl/articleNumber/2193434
6413 | 2193442 | 4048482791197 | Wilo-EFC 22 3x380-480V 50/60Hz IP55 przetwornica częstotliwości | Przetwornica częstotliwości Wilo-EFC 22 3x380-480V 50/60Hz IP55 | 7850 | PG14 | 28 | K | 43903 | NIE | 27.90.41 | 85044095 | 0 | 1425 | 410 | Wilo-EFC 22 3x380-480V 50/60Hz IP55 | Przetwornica częstotliwości | Wilo-Wilo-EFC | Akcesoria | Wilo | DK | 1 | SZT |  |  |  | szary / czarny | Paczka | 1 | 1 | 1 | 242 | 652 | 178 | 370 | 850 | 260 | 28 | 28.3 | http://downloads-wilo-select.wilo.com/assets/WIB_WILO2977360.jpg | //cms.media.wilo.com/dcipicxmlfeature/wilo108601/7135384/wilo108601_1.jpg |  |  |  |  | https://wilo.com/quick/PL/pl/articleNumber/2193442
6414 | 2193435 | 4048482791111 | Wilo-EFC 3 3x380-480V 50/60Hz IP55 przetwornica częstotliwości | Przetwornica częstotliwości Wilo-EFC 3 3x380-480V 50/60Hz IP55 | 2857 | PG14 | 28 | K | 45805 | NIE | 27.90.41 | 85044095 | 0 | 1425 | 410 | Wilo-EFC 3 3x380-480V 50/60Hz IP55 | Przetwornica częstotliwości | Wilo-Wilo-EFC | Akcesoria | Wilo | DK | 1 | SZT |  |  |  | szary / czarny | Paczka | 1 | 1 | 1 | 200 | 420 | 178 | 330 | 500 | 260 | 8 | 8.3 | http://downloads-wilo-select.wilo.com/assets/WIB_WILO2977360.jpg | //cms.media.wilo.com/dcipicxmlfeature/wilo108601/7135384/wilo108601_1.jpg |  |  |  |  | https://wilo.com/quick/PL/pl/articleNumber/2193435
6415 | 2193443 | 4048482791203 | Wilo-EFC 30 3x380-480V 50/60Hz IP55 przetwornica częstotliwości | Przetwornica częstotliwości Wilo-EFC 30 3x380-480V 50/60Hz IP55 | 8838 | PG14 | 28 | K | 43903 | NIE | 27.90.41 | 85044095 | 0 | 1425 | 410 | Wilo-EFC 30 3x380-480V 50/60Hz IP55 | Przetwornica częstotliwości | Wilo-Wilo-EFC | Akcesoria | Wilo | DK | 1 | SZT |  |  |  | szary / czarny | Paczka | 1 | 1 | 1 | 242 | 652 | 178 | 370 | 850 | 260 | 28 | 28.3 | http://downloads-wilo-select.wilo.com/assets/WIB_WILO2977360.jpg | //cms.media.wilo.com/dcipicxmlfeature/wilo108601/7135384/wilo108601_1.jpg |  |  |  |  | https://wilo.com/quick/PL/pl/articleNumber/2193443
6416 | 2193444 | 4048482791210 | Wilo-EFC 37 3x380-480V 50/60Hz IP55 przetwornica częstotliwości | Przetwornica częstotliwości Wilo-EFC 37 3x380-480V 50/60Hz IP55 | 9911 | PG14 | 28 | K | 43903 | NIE | 27.90.41 | 85044095 | 0 | 1425 | 410 | Wilo-EFC 37 3x380-480V 50/60Hz IP55 | Przetwornica częstotliwości | Wilo-Wilo-EFC | Akcesoria | Wilo | DK | 1 | SZT |  |  |  | szary / czarny | Paczka | 1 | 1 | 1 | 308 | 685 | 178 | 410 | 850 | 260 | 41.2 | 41.5 | http://downloads-wilo-select.wilo.com/assets/WIB_WILO2977360.jpg | //cms.media.wilo.com/dcipicxmlfeature/wilo108601/7135384/wilo108601_1.jpg |  |  |  |  | https://wilo.com/quick/PL/pl/articleNumber/2193444
6417 | 2193436 | 4048482791128 | Wilo-EFC 4 3x380-480V 50/60Hz IP55 przetwornica częstotliwości | Przetwornica częstotliwości Wilo-EFC 4 3x380-480V 50/60Hz IP55 | 3117 | PG14 | 28 | K | 43903 | NIE | 27.90.41 | 85044095 | 0 | 1425 | 410 | Wilo-EFC 4 3x380-480V 50/60Hz IP55 | Przetwornica częstotliwości | Wilo-Wilo-EFC | Akcesoria | Wilo | DK | 1 | SZT |  |  |  | szary / czarny | Paczka | 1 | 1 | 1 | 200 | 420 | 178 | 330 | 500 | 260 | 8 | 8.3 | http://downloads-wilo-select.wilo.com/assets/WIB_WILO2977360.jpg | //cms.media.wilo.com/dcipicxmlfeature/wilo108601/7135384/wilo108601_1.jpg |  |  |  |  | https://wilo.com/quick/PL/pl/articleNumber/2193436
6418 | 2193445 | 4048482791227 | Wilo-EFC 45 3x380-480V 50/60Hz IP55 przetwornica częstotliwości | Przetwornica częstotliwości Wilo-EFC 45 3x380-480V 50/60Hz IP55 | 11694 | PG14 | 28 | K | 43903 | NIE | 27.90.41 | 85044095 | 0 | 1425 | 410 | Wilo-EFC 45 3x380-480V 50/60Hz IP55 | Przetwornica częstotliwości | Wilo-Wilo-EFC | Akcesoria | Wilo | DK | 1 | SZT |  |  |  | szary / czarny | Paczka | 1 | 1 | 1 | 308 | 685 | 178 | 490 | 950 | 260 | 41.2 | 41.5 | http://downloads-wilo-select.wilo.com/assets/WIB_WILO2977360.jpg | //cms.media.wilo.com/dcipicxmlfeature/wilo108601/7135384/wilo108601_1.jpg |  |  |  |  | https://wilo.com/quick/PL/pl/articleNumber/2193445
6419 | 2193437 | 4048482791135 | Wilo-EFC 5,5 3x380-480V 50/60Hz IP55 przetwornica częstotliwości | Przetwornica częstotliwości Wilo-EFC 5,5 3x380-480V 50/60Hz IP55 | 3562 | PG14 | 28 | K | 45805 | NIE | 27.90.41 | 85044095 | 0 | 1425 | 410 | Wilo-EFC 5,5 3x380-480V 50/60Hz IP55 | Przetwornica częstotliwości | Wilo-Wilo-EFC | Akcesoria | Wilo | DK | 1 | SZT |  |  |  | szary / czarny | Paczka | 1 | 1 | 1 | 242 | 483 | 178 | 340 | 550 | 260 | 14 | 14.3 | http://downloads-wilo-select.wilo.com/assets/WIB_WILO2977360.jpg | //cms.media.wilo.com/dcipicxmlfeature/wilo108601/7135384/wilo108601_1.jpg |  |  |  |  | https://wilo.com/quick/PL/pl/articleNumber/2193437
6420 | 2193446 | 4048482791234 | Wilo-EFC 55 3x380-480V 50/60Hz IP55 przetwornica częstotliwości | Przetwornica częstotliwości Wilo-EFC 55 3x380-480V 50/60Hz IP55 | 13754 | PG14 | 28 | K | 43903 | NIE | 27.90.41 | 85044095 | 0 | 1425 | 410 | Wilo-EFC 55 3x380-480V 50/60Hz IP55 | Przetwornica częstotliwości | Wilo-Wilo-EFC | Akcesoria | Wilo | DK | 1 | SZT |  |  |  | szary / czarny | Paczka | 1 | 1 | 1 | 371 | 767 | 178 | 490 | 950 | 260 | 59.9 | 60.2 | http://downloads-wilo-select.wilo.com/assets/WIB_WILO2977360.jpg | //cms.media.wilo.com/dcipicxmlfeature/wilo108601/7135384/wilo108601_1.jpg |  |  |  |  | https://wilo.com/quick/PL/pl/articleNumber/2193446
6421 | 2193438 | 4048482791142 | Wilo-EFC 7,5 3x380-480V 50/60Hz IP55 przetwornica częstotliwości | Przetwornica częstotliwości Wilo-EFC 7,5 3x380-480V 50/60Hz IP55 | 4162 | PG14 | 28 | K | 43903 | NIE | 27.90.41 | 85044095 | 0 | 1425 | 410 | Wilo-EFC 7,5 3x380-480V 50/60Hz IP55 | Przetwornica częstotliwości | Wilo-Wilo-EFC | Akcesoria | Wilo | DK | 1 | SZT |  |  |  | szary / czarny | Paczka | 1 | 1 | 1 | 242 | 483 | 178 | 340 | 550 | 260 | 14 | 14.3 | http://downloads-wilo-select.wilo.com/assets/WIB_WILO2977360.jpg | //cms.media.wilo.com/dcipicxmlfeature/wilo108601/7135384/wilo108601_1.jpg |  |  |  |  | https://wilo.com/quick/PL/pl/articleNumber/2193438
6422 | 2193447 | 4048482791241 | Wilo-EFC 75 3x380-480V 50/60Hz IP55 przetwornica częstotliwości | Przetwornica częstotliwości Wilo-EFC 75 3x380-480V 50/60Hz IP55 | 16665 | PG14 | 28 | K | 43903 | NIE | 27.90.41 | 85044095 | 0 | 1425 | 410 | Wilo-EFC 75 3x380-480V 50/60Hz IP55 | Przetwornica częstotliwości | Wilo-Wilo-EFC | Akcesoria | Wilo | DK | 1 | SZT |  |  |  | szary / czarny | Paczka | 1 | 1 | 1 | 371 | 767 | 178 | 490 | 950 | 260 | 60.2 | 60.5 | http://downloads-wilo-select.wilo.com/assets/WIB_WILO2977360.jpg | //cms.media.wilo.com/dcipicxmlfeature/wilo108601/7135384/wilo108601_1.jpg |  |  |  |  | https://wilo.com/quick/PL/pl/articleNumber/2193447
6423 | 2193448 | 4048482791258 | Wilo-EFC 90 3x380-480V 50/60Hz IP55 przetwornica częstotliwości | Przetwornica częstotliwości Wilo-EFC 90 3x380-480V 50/60Hz IP55 | 19012 | PG14 | 14 | C | 43903 | NIE | 27.90.41 | 85044095 | 0 | 1425 | 410 | Wilo-EFC 90 3x380-480V 50/60Hz IP55 | Przetwornica częstotliwości | Wilo-Wilo-EFC | Akcesoria | Wilo | DK | 1 | SZT |  |  |  | szary / czarny | Paczka | 1 | 1 | 1 | 371 | 767 | 178 | 490 | 950 | 260 | 60.2 | 60.5 | http://downloads-wilo-select.wilo.com/assets/WIB_WILO2977360.jpg | //cms.media.wilo.com/dcipicxmlfeature/wilo108601/7135384/wilo108601_1.jpg |  |  |  |  | https://wilo.com/quick/PL/pl/articleNumber/2193448
6424 | 6042087 | 4044966435212 | Wilo-Emu KS 12 D pompa odwodnienia | Pompa odwadniająca Wilo-Emu KS 12 D | 2522 | PG8 | 14 | C | 45605 | NIE | 28.13.14 | 84137021 | 0 | 716 | 910 | Wilo-Emu KS 12 D | Pompa odwodnienia | Wilo-EMU KS | Odprowadzanie wody brudnej i ścieków bez fekaliów | Wilo | DE | 1 | SZT |  |  |  | Zielony | Karton | 1 | 1 | 1 | 297 | 198 | 473 | 270 | 400 | 600 | 27 | 29 | http://downloads-wilo-select.wilo.com/assets/WIB_WILO55867.jpg | //cms.media.wilo.com/dcipicxmlfeature/wilo_f_020000250002df6f00010092/7313740/wilo_f_020000250002df6f00010092_1.jpg |  | 1900 |  |  | https://wilo.com/quick/PL/pl/articleNumber/6042087
6425 | 6042089 | 4044966435236 | Wilo-Emu KS 12 DS pompa odwodnienia | Pompa odwadniająca Wilo-Emu KS 12 DS | 2902 | PG8 | 28 | K | 45605 | NIE | 28.13.14 | 84137021 | 0 | 716 | 910 | Wilo-Emu KS 12 DS | Pompa odwodnienia | Wilo-EMU KS | Odprowadzanie wody brudnej i ścieków bez fekaliów | Wilo | DE | 1 | SZT |  |  |  | Zielony | Karton | 1 | 1 | 1 | 297 | 198 | 473 | 270 | 400 | 600 | 29 | 31 | http://downloads-wilo-select.wilo.com/assets/WIB_WILO55867.jpg | //cms.media.wilo.com/dcipicxmlfeature/wilo_f_020000250002df6f00010092/7313740/wilo_f_020000250002df6f00010092_1.jpg |  | 1900 |  |  | https://wilo.com/quick/PL/pl/articleNumber/6042089
6426 | 6042086 | 4044966435205 | Wilo-Emu KS 12 E pompa odwodnienia | Pompa odwadniająca Wilo-Emu KS 12 E | 2522 | PG8 | 14 | C | 45605 | NIE | 28.13.14 | 84137021 | 0 | 716 | 910 | Wilo-Emu KS 12 E | Pompa odwodnienia | Wilo-EMU KS | Odprowadzanie wody brudnej i ścieków bez fekaliów | Wilo | DE | 1 | SZT |  |  |  | Zielony | Karton | 1 | 1 | 1 | 297 | 198 | 473 | 270 | 400 | 600 | 27 | 29 | http://downloads-wilo-select.wilo.com/assets/WIB_WILO55867.jpg | //cms.media.wilo.com/dcipicxmlfeature/wilo_f_020000250002df6f00010092/7313740/wilo_f_020000250002df6f00010092_1.jpg |  | 1800 |  |  | https://wilo.com/quick/PL/pl/articleNumber/6042086
6427 | 6042088 | 4044966435229 | Wilo-Emu KS 12 ES pompa odwodnienia | Pompa odwadniająca Wilo-Emu KS 12 ES | 2902 | PG8 | 28 | K | 45605 | NIE | 28.13.14 | 84137021 | 0 | 716 | 910 | Wilo-Emu KS 12 ES | Pompa odwodnienia | Wilo-EMU KS | Odprowadzanie wody brudnej i ścieków bez fekaliów | Wilo | DE | 1 | SZT |  |  |  | Zielony | Karton | 1 | 1 | 1 | 297 | 198 | 473 | 270 | 400 | 600 | 29 | 31 | http://downloads-wilo-select.wilo.com/assets/WIB_WILO55867.jpg | //cms.media.wilo.com/dcipicxmlfeature/wilo_f_020000250002df6f00010092/7313740/wilo_f_020000250002df6f00010092_1.jpg |  | 1800 |  |  | https://wilo.com/quick/PL/pl/articleNumber/6042088
6428 | 6019449 | 4044966092286 | Wilo-Emu KS 14 SVA+V pompa odwodnienia | Pompa odwadniająca Wilo-Emu KS 14 SVA+V | 2588 | PG8 | 14 | C | 45605 | NIE | 28.13.14 | 84137021 | 0 | 716 | 910 | Wilo-Emu KS 14 SVA+V | Pompa odwodnienia | Wilo-EMU KS | Odprowadzanie wody brudnej i ścieków bez fekaliów | Wilo | DE | 1 | SZT |  |  |  | Zielony | Karton | 1 | 1 | 1 | 250 | 227 | 415 | 270 | 400 | 600 | 22 | 23 | http://downloads-wilo-select.wilo.com/assets/WIB_WILO55867.jpg | //cms.media.wilo.com/dcipicxmlfeature/wilo_f_020000250002df6f00010092/7313740/wilo_f_020000250002df6f00010092_1.jpg |  | 1100 |  |  | https://wilo.com/quick/PL/pl/articleNumber/6019449
6429 | 6019448 | 4044966092279 | Wilo-Emu KS 14 SVA+V pompa odwodnienia | Pompa odwadniająca Wilo-Emu KS 14 SVA+V | 2426 | PG8 | 14 | C | 45605 | NIE | 28.13.14 | 84137021 | 0 | 716 | 910 | Wilo-Emu KS 14 SVA+V | Pompa odwodnienia | Wilo-EMU KS | Odprowadzanie wody brudnej i ścieków bez fekaliów | Wilo | DE | 1 | SZT |  |  |  | Zielony | Karton | 1 | 1 | 1 | 250 | 227 | 415 | 270 | 400 | 600 | 20 | 22 | http://downloads-wilo-select.wilo.com/assets/WIB_WILO55867.jpg | //cms.media.wilo.com/dcipicxmlfeature/wilo_f_020000250002df6f00010092/7313740/wilo_f_020000250002df6f00010092_1.jpg |  | 1100 |  |  | https://wilo.com/quick/PL/pl/articleNumber/6019448
6430 | 6019447 | 4044966092262 | Wilo-Emu KS 14 SVA+V pompa odwodnienia | Pompa odwadniająca Wilo-Emu KS 14 SVA+V | 2426 | PG8 | 14 | C | 45605 | NIE | 28.13.14 | 84137021 | 0 | 716 | 910 | Wilo-Emu KS 14 SVA+V | Pompa odwodnienia | Wilo-EMU KS | Odprowadzanie wody brudnej i ścieków bez fekaliów | Wilo | DE | 1 | SZT |  |  |  | Zielony | Karton | 1 | 1 | 1 | 250 | 227 | 415 | 270 | 400 | 600 | 21 | 22 | http://downloads-wilo-select.wilo.com/assets/WIB_WILO55867.jpg | //cms.media.wilo.com/dcipicxmlfeature/wilo_f_020000250002df6f00010092/7313740/wilo_f_020000250002df6f00010092_1.jpg |  | 1100 |  |  | https://wilo.com/quick/PL/pl/articleNumber/6019447
6431 | 6019450 | 4044966092293 | Wilo-Emu KS 15 D SVA+V pompa odwodnienia | Pompa odwadniająca Wilo-Emu KS 15 D SVA+V | 2791 | PG8 | 14 | C | 45605 | NIE | 28.13.14 | 84137021 | 0 | 716 | 910 | Wilo-Emu KS 15 D SVA+V | Pompa odwodnienia | Wilo-EMU KS | Odprowadzanie wody brudnej i ścieków bez fekaliów | Wilo | DE | 1 | SZT |  |  |  | Zielony | Karton | 1 | 1 | 1 | 250 | 227 | 415 | 270 | 400 | 600 | 23 | 25 | http://downloads-wilo-select.wilo.com/assets/WIB_WILO55867.jpg | //cms.media.wilo.com/dcipicxmlfeature/wilo_f_020000250002df6f00010092/7313740/wilo_f_020000250002df6f00010092_1.jpg |  | 1900 |  |  | https://wilo.com/quick/PL/pl/articleNumber/6019450
6432 | 6019784 | 4044966092477 | Wilo-Emu KS 15 DS SVA+V pompa odwodnienia | Pompa odwadniająca Wilo-Emu KS 15 DS SVA+V | 2953 | PG8 | 14 | C | 45605 | NIE | 28.13.14 | 84137021 | 0 | 716 | 910 | Wilo-Emu KS 15 DS SVA+V | Pompa odwodnienia | Wilo-EMU KS | Odprowadzanie wody brudnej i ścieków bez fekaliów | Wilo | DE | 1 | SZT |  |  |  | Zielony | Karton | 1 | 1 | 1 | 250 | 227 | 415 | 270 | 400 | 600 | 25 | 27 | http://downloads-wilo-select.wilo.com/assets/WIB_WILO55867.jpg | //cms.media.wilo.com/dcipicxmlfeature/wilo_f_020000250002df6f00010092/7313740/wilo_f_020000250002df6f00010092_1.jpg |  | 1900 |  |  | https://wilo.com/quick/PL/pl/articleNumber/6019784
6433 | 6019785 | 4044966092484 | Wilo-Emu KS 15 E SVA+V pompa odwodnienia | Pompa odwadniająca Wilo-Emu KS 15 E SVA+V | 2791 | PG8 | 14 | C | 45605 | NIE | 28.13.14 | 84137021 | 0 | 716 | 910 | Wilo-Emu KS 15 E SVA+V | Pompa odwodnienia | Wilo-EMU KS | Odprowadzanie wody brudnej i ścieków bez fekaliów | Wilo | DE | 1 | SZT |  |  |  | Zielony | Karton | 1 | 1 | 1 | 250 | 227 | 415 | 270 | 400 | 600 | 23 | 25 | http://downloads-wilo-select.wilo.com/assets/WIB_WILO55867.jpg | //cms.media.wilo.com/dcipicxmlfeature/wilo_f_020000250002df6f00010092/7313740/wilo_f_020000250002df6f00010092_1.jpg |  | 1800 |  |  | https://wilo.com/quick/PL/pl/articleNumber/6019785
6434 | 6001201 | 4044966091180 | Wilo-Emu KS 15 ES SVA+V pompa odwodnienia | Pompa odwadniająca Wilo-Emu KS 15 ES SVA+V | 2953 | PG8 | 14 | C | 45605 | NIE | 28.13.14 | 84137021 | 0 | 716 | 910 | Wilo-Emu KS 15 ES SVA+V | Pompa odwodnienia | Wilo-EMU KS | Odprowadzanie wody brudnej i ścieków bez fekaliów | Wilo | DE | 1 | SZT |  |  |  | Zielony | Karton | 1 | 1 | 1 | 250 | 227 | 415 | 270 | 400 | 600 | 25 | 27 | http://downloads-wilo-select.wilo.com/assets/WIB_WILO55867.jpg | //cms.media.wilo.com/dcipicxmlfeature/wilo_f_020000250002df6f00010092/7313740/wilo_f_020000250002df6f00010092_1.jpg |  | 1800 |  |  | https://wilo.com/quick/PL/pl/articleNumber/6001201
6435 | 6042090 | 4044966435243 | Wilo-Emu KS 20 D pompa odwodnienia | Pompa odwadniająca Wilo-Emu KS 20 D | 4679 | PG8 | 28 | K | 45605 | NIE | 28.13.14 | 84137021 | 0 | 716 | 910 | Wilo-Emu KS 20 D | Pompa odwodnienia | Wilo-EMU KS | Odprowadzanie wody brudnej i ścieków bez fekaliów | Wilo | DE | 1 | SZT |  |  |  | Zielony | Karton | 1 | 1 | 1 | 329 | 230 | 553 | 400 | 400 | 600 | 42 | 47 | http://downloads-wilo-select.wilo.com/assets/WIB_WILO55867.jpg | //cms.media.wilo.com/dcipicxmlfeature/wilo_f_020000250002df6f00010092/7313740/wilo_f_020000250002df6f00010092_1.jpg |  | 2800 |  |  | https://wilo.com/quick/PL/pl/articleNumber/6042090
6436 | 6042091 | 4044966435250 | Wilo-Emu KS 20 DS pompa odwodnienia | Pompa odwadniająca Wilo-Emu KS 20 DS | 5053 | PG8 | 14 | C | 45605 | NIE | 28.13.14 | 84137021 | 0 | 716 | 910 | Wilo-Emu KS 20 DS | Pompa odwodnienia | Wilo-EMU KS | Odprowadzanie wody brudnej i ścieków bez fekaliów | Wilo | DE | 1 | SZT |  |  |  | Zielony | Karton | 1 | 1 | 1 | 329 | 230 | 553 | 400 | 400 | 600 | 45 | 50 | http://downloads-wilo-select.wilo.com/assets/WIB_WILO55867.jpg | //cms.media.wilo.com/dcipicxmlfeature/wilo_f_020000250002df6f00010092/7313740/wilo_f_020000250002df6f00010092_1.jpg |  | 2800 |  |  | https://wilo.com/quick/PL/pl/articleNumber/6042091
6437 | 6001204 | 4044966091241 | Wilo-Emu KS 24 D SVA+V pompa odwodnienia | Pompa odwadniająca Wilo-Emu KS 24 D SVA+V | 4226 | PG8 | 14 | C | 45605 | NIE | 28.13.14 | 84137021 | 0 | 716 | 910 | Wilo-Emu KS 24 D SVA+V | Pompa odwodnienia | Wilo-EMU KS | Odprowadzanie wody brudnej i ścieków bez fekaliów | Wilo | DE | 1 | SZT |  |  |  | Zielony | Karton | 1 | 1 | 1 | 304 | 226 | 477 | 400 | 600 | 540 | 34 | 39 | http://downloads-wilo-select.wilo.com/assets/WIB_WILO55867.jpg | //cms.media.wilo.com/dcipicxmlfeature/wilo_f_020000250002df6f00010092/7313740/wilo_f_020000250002df6f00010092_1.jpg |  | 2850 |  |  | https://wilo.com/quick/PL/pl/articleNumber/6001204
6438 | 6023360 | 4044966163771 | Wilo-Emu KS 24 DS SVA+V pompa odwodnienia | Pompa odwadniająca Wilo-Emu KS 24 DS SVA+V | 4683 | PG8 | 14 | C | 45605 | NIE | 28.13.14 | 84137021 | 0 | 716 | 910 | Wilo-Emu KS 24 DS SVA+V | Pompa odwodnienia | Wilo-EMU KS | Odprowadzanie wody brudnej i ścieków bez fekaliów | Wilo | DE | 1 | SZT |  |  |  | Zielony | Karton | 1 | 1 | 1 | 304 | 226 | 477 | 400 | 600 | 540 | 36 | 41 | http://downloads-wilo-select.wilo.com/assets/WIB_WILO55867.jpg | //cms.media.wilo.com/dcipicxmlfeature/wilo_f_020000250002df6f00010092/7313740/wilo_f_020000250002df6f00010092_1.jpg |  | 2850 |  |  | https://wilo.com/quick/PL/pl/articleNumber/6023360
6439 | 6019730 | 4044966092224 | Wilo-Emu KS 37 ZH SVA+V pompa odwodnienia | Pompa odwadniająca Wilo-Emu KS 37 ZH SVA+V | 7417 | PG8 | 14 | C | 45605 | NIE | 28.13.14 | 84137021 | 0 | 716 | 910 | Wilo-Emu KS 37 ZH SVA+V | Pompa odwodnienia | Wilo-EMU KS | Odprowadzanie wody brudnej i ścieków bez fekaliów | Wilo | DE | 1 | SZT |  |  |  | Zielony | Karton | 1 | 1 | 1 | 295 | 295 | 758 | 600 | 800 | 880 | 66 | 77 | http://downloads-wilo-select.wilo.com/assets/WIB_WILO55867.jpg | //cms.media.wilo.com/dcipicxmlfeature/wilo_f_020000250002df6f00010092/7313740/wilo_f_020000250002df6f00010092_1.jpg |  | 5100 |  |  | https://wilo.com/quick/PL/pl/articleNumber/6019730
6440 | 6019731 | 4044966092248 | Wilo-Emu KS 37 ZM SVA+V pompa odwodnienia | Pompa odwadniająca Wilo-Emu KS 37 ZM SVA+V | 7417 | PG8 | 14 | C | 45605 | NIE | 28.13.14 | 84137021 | 0 | 716 | 910 | Wilo-Emu KS 37 ZM SVA+V | Pompa odwodnienia | Wilo-EMU KS | Odprowadzanie wody brudnej i ścieków bez fekaliów | Wilo | DE | 1 | SZT |  |  |  | Zielony | Karton | 1 | 1 | 1 | 295 | 295 | 758 | 600 | 800 | 880 | 65 | 76 | http://downloads-wilo-select.wilo.com/assets/WIB_WILO55867.jpg | //cms.media.wilo.com/dcipicxmlfeature/wilo_f_020000250002df6f00010092/7313740/wilo_f_020000250002df6f00010092_1.jpg |  | 5100 |  |  | https://wilo.com/quick/PL/pl/articleNumber/6019731
6441 | 6019732 | 4044966092255 | Wilo-Emu KS 37 ZN SVA+V pompa odwodnienia | Pompa odwadniająca Wilo-Emu KS 37 ZN SVA+V | 7417 | PG8 | 14 | C | 45605 | NIE | 28.13.14 | 84137021 | 0 | 716 | 910 | Wilo-Emu KS 37 ZN SVA+V | Pompa odwodnienia | Wilo-EMU KS | Odprowadzanie wody brudnej i ścieków bez fekaliów | Wilo | DE | 1 | SZT |  |  |  | Zielony | Karton | 1 | 1 | 1 | 295 | 295 | 758 | 600 | 800 | 880 | 64 | 75 | http://downloads-wilo-select.wilo.com/assets/WIB_WILO55867.jpg | //cms.media.wilo.com/dcipicxmlfeature/wilo_f_020000250002df6f00010092/7313740/wilo_f_020000250002df6f00010092_1.jpg |  | 5100 |  |  | https://wilo.com/quick/PL/pl/articleNumber/6019732
6442 | 6030969 | 4044966262221 | Wilo-Emu KS 5 SVA+V pompa odwodnienia | Pompa odwadniająca Wilo-Emu KS 5 SVA+V | 2783 | PG8 | 14 | C | 45605 | NIE | 28.13.14 | 84137021 | 0 | 716 | 910 | Wilo-Emu KS 5 SVA+V | Pompa odwodnienia | Wilo-EMU KS | Odprowadzanie wody brudnej i ścieków bez fekaliów | Wilo | DE | 1 | SZT |  |  | IE0 | Zielony | Karton | 1 | 1 | 1 | 265 | 182 | 418 | 400 | 260 | 580 | 32 | 37 | http://downloads-wilo-select.wilo.com/assets/WIB_WILO55867.jpg | //cms.media.wilo.com/dcipicxmlfeature/wilo_f_020000250002df6f00010092/7313740/wilo_f_020000250002df6f00010092_1.jpg |  | 1060 |  |  | https://wilo.com/quick/PL/pl/articleNumber/6030969
6443 | 6021370 | 4044966135327 | Wilo-Emu KS 70 ZH SVA+V pompa odwodnienia | Pompa odwadniająca Wilo-Emu KS 70 ZH SVA+V | 8823 | PG8 | 28 | K | 45605 | NIE | 28.13.14 | 84137021 | 0 | 716 | 910 | Wilo-Emu KS 70 ZH SVA+V | Pompa odwodnienia | Wilo-EMU KS | Odprowadzanie wody brudnej i ścieków bez fekaliów | Wilo | DE | 1 | SZT |  |  |  | Zielony | Europaleta | 1 | 1 | 1 | 295 | 295 | 833 | 800 | 1200 | 880 | 81 | 110 | http://downloads-wilo-select.wilo.com/assets/WIB_WILO55867.jpg | //cms.media.wilo.com/dcipicxmlfeature/wilo_f_020000250002df6f00010092/7313740/wilo_f_020000250002df6f00010092_1.jpg |  | 9500 |  |  | https://wilo.com/quick/PL/pl/articleNumber/6021370
6444 | 6021343 | 4044966135389 | Wilo-Emu KS 70 ZM SVA+V pompa odwodnienia | Pompa odwadniająca Wilo-Emu KS 70 ZM SVA+V | 8823 | PG8 | 28 | K | 45605 | NIE | 28.13.14 | 84137021 | 0 | 716 | 910 | Wilo-Emu KS 70 ZM SVA+V | Pompa odwodnienia | Wilo-EMU KS | Odprowadzanie wody brudnej i ścieków bez fekaliów | Wilo | DE | 1 | SZT |  |  |  | Zielony | Europaleta | 1 | 1 | 1 | 295 | 295 | 833 | 800 | 1200 | 880 | 81 | 110 | http://downloads-wilo-select.wilo.com/assets/WIB_WILO55867.jpg | //cms.media.wilo.com/dcipicxmlfeature/wilo_f_020000250002df6f00010092/7313740/wilo_f_020000250002df6f00010092_1.jpg |  | 9500 |  |  | https://wilo.com/quick/PL/pl/articleNumber/6021343
6445 | 6021369 | 4044966135310 | Wilo-Emu KS 70 ZN SVA+V pompa odwodnienia | Pompa odwadniająca Wilo-Emu KS 70 ZN SVA+V | 8823 | PG8 | 14 | C | 45605 | NIE | 28.13.14 | 84137021 | 0 | 716 | 910 | Wilo-Emu KS 70 ZN SVA+V | Pompa odwodnienia | Wilo-EMU KS | Odprowadzanie wody brudnej i ścieków bez fekaliów | Wilo | DE | 1 | SZT |  |  |  | Zielony | Europaleta | 1 | 1 | 1 | 295 | 295 | 833 | 800 | 1200 | 880 | 79 | 109 | http://downloads-wilo-select.wilo.com/assets/WIB_WILO55867.jpg | //cms.media.wilo.com/dcipicxmlfeature/wilo_f_020000250002df6f00010092/7313740/wilo_f_020000250002df6f00010092_1.jpg |  | 9500 |  |  | https://wilo.com/quick/PL/pl/articleNumber/6021369
6446 | 6019736 | 4044966092712 | Wilo-Emu KS 8 D SVA+V pompa odwodnienia | Pompa odwadniająca Wilo-Emu KS 8 D SVA+V | 2024 | PG8 | 14 | C | 45605 | NIE | 28.13.14 | 84137021 | 0 | 716 | 910 | Wilo-Emu KS 8 D SVA+V | Pompa odwodnienia | Wilo-EMU KS | Odprowadzanie wody brudnej i ścieków bez fekaliów | Wilo | DE | 1 | SZT |  |  |  | Zielony | Karton | 1 | 1 | 1 | 230 | 163 | 387 | 270 | 400 | 600 | 19 | 20 | http://downloads-wilo-select.wilo.com/assets/WIB_WILO55867.jpg | //cms.media.wilo.com/dcipicxmlfeature/wilo_f_020000250002df6f00010092/7313740/wilo_f_020000250002df6f00010092_1.jpg |  | 1100 |  |  | https://wilo.com/quick/PL/pl/articleNumber/6019736
6447 | 6019739 | 4044966092743 | Wilo-Emu KS 8 DS SVA+V pompa odwodnienia | Pompa odwadniająca Wilo-Emu KS 8 DS SVA+V | 2187 | PG8 | 14 | C | 45605 | NIE | 28.13.14 | 84137021 | 0 | 716 | 910 | Wilo-Emu KS 8 DS SVA+V | Pompa odwodnienia | Wilo-EMU KS | Odprowadzanie wody brudnej i ścieków bez fekaliów | Wilo | DE | 1 | SZT |  |  |  | Zielony | Karton | 1 | 1 | 1 | 230 | 163 | 387 | 270 | 400 | 600 | 20 | 22 | http://downloads-wilo-select.wilo.com/assets/WIB_WILO55867.jpg | //cms.media.wilo.com/dcipicxmlfeature/wilo_f_020000250002df6f00010092/7313740/wilo_f_020000250002df6f00010092_1.jpg |  | 1100 |  |  | https://wilo.com/quick/PL/pl/articleNumber/6019739
6448 | 6019740 | 4044966092750 | Wilo-Emu KS 8 E SVA+V pompa odwodnienia | Pompa odwadniająca Wilo-Emu KS 8 E SVA+V | 2024 | PG8 | 14 | C | 45605 | NIE | 28.13.14 | 84137021 | 0 | 716 | 910 | Wilo-Emu KS 8 E SVA+V | Pompa odwodnienia | Wilo-EMU KS | Odprowadzanie wody brudnej i ścieków bez fekaliów | Wilo | DE | 1 | SZT |  |  |  | Zielony | Karton | 1 | 1 | 1 | 230 | 163 | 387 | 270 | 400 | 600 | 19 | 20 | http://downloads-wilo-select.wilo.com/assets/WIB_WILO55867.jpg | //cms.media.wilo.com/dcipicxmlfeature/wilo_f_020000250002df6f00010092/7313740/wilo_f_020000250002df6f00010092_1.jpg |  | 1100 |  |  | https://wilo.com/quick/PL/pl/articleNumber/6019740
6449 | 6019741 | 4044966092767 | Wilo-Emu KS 8 ES SVA+V pompa odwodnienia | Pompa odwadniająca Wilo-Emu KS 8 ES SVA+V | 2187 | PG8 | 14 | C | 45605 | NIE | 28.13.14 | 84137021 | 0 | 716 | 910 | Wilo-Emu KS 8 ES SVA+V | Pompa odwodnienia | Wilo-EMU KS | Odprowadzanie wody brudnej i ścieków bez fekaliów | Wilo | DE | 1 | SZT |  |  |  | Zielony | Karton | 1 | 1 | 1 | 230 | 163 | 387 | 270 | 400 | 600 | 19 | 20 | http://downloads-wilo-select.wilo.com/assets/WIB_WILO55867.jpg | //cms.media.wilo.com/dcipicxmlfeature/wilo_f_020000250002df6f00010092/7313740/wilo_f_020000250002df6f00010092_1.jpg |  | 1100 |  |  | https://wilo.com/quick/PL/pl/articleNumber/6019741
6450 | 6019743 | 4044966092781 | Wilo-Emu KS 9 D SVA+V pompa odwodnienia | Pompa odwadniająca Wilo-Emu KS 9 D SVA+V | 2123 | PG8 | 14 | C | 45605 | NIE | 28.13.14 | 84137021 | 0 | 716 | 910 | Wilo-Emu KS 9 D SVA+V | Pompa odwodnienia | Wilo-EMU KS | Odprowadzanie wody brudnej i ścieków bez fekaliów | Wilo | DE | 1 | SZT |  |  |  | Zielony | Karton | 1 | 1 | 1 | 230 | 163 | 387 | 270 | 400 | 600 | 19 | 20 | http://downloads-wilo-select.wilo.com/assets/WIB_WILO55867.jpg | //cms.media.wilo.com/dcipicxmlfeature/wilo_f_020000250002df6f00010092/7313740/wilo_f_020000250002df6f00010092_1.jpg |  | 1100 |  |  | https://wilo.com/quick/PL/pl/articleNumber/6019743
6451 | 6019745 | 4044966092903 | Wilo-Emu KS 9 E SVA+V pompa odwodnienia | Pompa odwadniająca Wilo-Emu KS 9 E SVA+V | 2123 | PG8 | 14 | C | 45605 | NIE | 28.13.14 | 84137021 | 0 | 716 | 910 | Wilo-Emu KS 9 E SVA+V | Pompa odwodnienia | Wilo-EMU KS | Odprowadzanie wody brudnej i ścieków bez fekaliów | Wilo | DE | 1 | SZT |  |  |  | Zielony | Karton | 1 | 1 | 1 | 230 | 163 | 387 | 270 | 400 | 600 | 19 | 20 | http://downloads-wilo-select.wilo.com/assets/WIB_WILO55867.jpg | //cms.media.wilo.com/dcipicxmlfeature/wilo_f_020000250002df6f00010092/7313740/wilo_f_020000250002df6f00010092_1.jpg |  | 1100 |  |  | https://wilo.com/quick/PL/pl/articleNumber/6019745
6452 | 6020835 | 4044966141915 | Wilo-Emu KS 9 ES SVA+V pompa odwodnienia | Pompa odwadniająca Wilo-Emu KS 9 ES SVA+V | 2288 | PG8 | 14 | C | 45605 | NIE | 28.13.14 | 84137021 | 0 | 716 | 910 | Wilo-Emu KS 9 ES SVA+V | Pompa odwodnienia | Wilo-EMU KS | Odprowadzanie wody brudnej i ścieków bez fekaliów | Wilo | DE | 1 | SZT |  |  |  | Zielony | Karton | 1 | 1 | 1 | 230 | 163 | 387 | 270 | 400 | 600 | 20 | 21 | http://downloads-wilo-select.wilo.com/assets/WIB_WILO55867.jpg | //cms.media.wilo.com/dcipicxmlfeature/wilo_f_020000250002df6f00010092/7313740/wilo_f_020000250002df6f00010092_1.jpg |  | 1100 |  |  | https://wilo.com/quick/PL/pl/articleNumber/6020835
6453 | 2554526 | 4062679160443 | Wilo-EMUport CORE 20.2-10/540 pompownia z systemem separacji części stałych | Pompownia z systemem separacji i odprowadzania części stałych, Czysto, bezpiecznie i niezawodnie, Gotowe do podłączenia, całkowicie zanurzone urządzenie do przetłaczania ścieków ze zintegrowanym systemem filtrowania zanieczyszczeń stałych wg DIN EN 12050-1 Wilo-EMUport CORE 20.2-10/540 pompownia z systemem separacji części stałych | na zapytanie | PG6 | 28 | K | 43103 | NIE |  | 84137021 | 0 | 790 | 930 | Wilo-EMUport CORE 20.2-10/540 pompownia z systemem separacji części stałych | Urządzenie do przetłaczania ścieków | Wilo-EMUport CORE | Odprowadzanie wody brudnej i ścieków z fekaliami | Wilo | DE | 1 | SZT |  |  | IE3 | Czarny/srebrny | Europaleta | 1 | 1 | 1 | 1410 | 1390 | 1430 | 1500 | 1500 | 1580 | 374 | 424 | http://downloads-wilo-select.wilo.com/assets/WIB_WILO492933.jpg | //cms.media.wilo.com/dcipicxmlfeature/wilo47833/7107156/wilo47833_1.jpg |  | 1450 |  |  | https://wilo.com/quick/PL/pl/articleNumber/2554526
6454 | 2554527 | 4062679160429 | Wilo-EMUport CORE 20.2-14/540 pompownia z systemem separacji części stałych | Pompownia z systemem separacji i odprowadzania części stałych, Czysto, bezpiecznie i niezawodnie, Gotowe do podłączenia, całkowicie zanurzone urządzenie do przetłaczania ścieków ze zintegrowanym systemem filtrowania zanieczyszczeń stałych wg DIN EN 12050-1 Wilo-EMUport CORE 20.2-14/540 pompownia z systemem separacji części stałych | na zapytanie | PG6 | 28 | K | 43103 | NIE |  | 84137021 | 0 | 790 | 930 | Wilo-EMUport CORE 20.2-14/540 pompownia z systemem separacji części stałych | Urządzenie do przetłaczania ścieków | Wilo-EMUport CORE | Odprowadzanie wody brudnej i ścieków z fekaliami | Wilo | DE | 1 | SZT |  |  | IE3 | Czarny/srebrny | Europaleta | 1 | 1 | 1 | 1410 | 1390 | 1430 | 1500 | 1500 | 1580 | 386 | 436 | http://downloads-wilo-select.wilo.com/assets/WIB_WILO492933.jpg | //cms.media.wilo.com/dcipicxmlfeature/wilo47833/7107156/wilo47833_1.jpg |  | 3100 |  |  | https://wilo.com/quick/PL/pl/articleNumber/2554527
6455 | 2554528 | 4062679160467 | Wilo-EMUport CORE 20.2-17/540 pompownia z systemem separacji części stałych | Pompownia z systemem separacji i odprowadzania części stałych, Czysto, bezpiecznie i niezawodnie, Gotowe do podłączenia, całkowicie zanurzone urządzenie do przetłaczania ścieków ze zintegrowanym systemem filtrowania zanieczyszczeń stałych wg DIN EN 12050-1 Wilo-EMUport CORE 20.2-17/540 pompownia z systemem separacji części stałych | na zapytanie | PG6 | 28 | K | 43103 | NIE |  | 84137021 | 0 | 790 | 930 | Wilo-EMUport CORE 20.2-17/540 pompownia z systemem separacji części stałych | Urządzenie do przetłaczania ścieków | Wilo-EMUport CORE | Odprowadzanie wody brudnej i ścieków z fekaliami | Wilo | DE | 1 | SZT |  |  | IE3 | Czarny/srebrny | Europaleta | 1 | 1 | 1 | 1410 | 1390 | 1430 | 1500 | 1500 | 1580 | 386 | 436 | http://downloads-wilo-select.wilo.com/assets/WIB_WILO492933.jpg | //cms.media.wilo.com/dcipicxmlfeature/wilo47833/7107156/wilo47833_1.jpg |  | 3100 |  |  | https://wilo.com/quick/PL/pl/articleNumber/2554528
6456 | 2554529 | 4062679160740 | Wilo-EMUport CORE 20.2-21/540 pompownia z systemem separacji części stałych | Pompownia z systemem separacji i odprowadzania części stałych, Czysto, bezpiecznie i niezawodnie, Gotowe do podłączenia, całkowicie zanurzone urządzenie do przetłaczania ścieków ze zintegrowanym systemem filtrowania zanieczyszczeń stałych wg DIN EN 12050-1 Wilo-EMUport CORE 20.2-21/540 | na zapytanie | PG6 | 28 | K | 43103 | NIE |  | 84137021 | 0 | 790 | 930 | Wilo-EMUport CORE 20.2-21/540 | Urządzenie do przetłaczania ścieków | Wilo-EMUport CORE | Odprowadzanie wody brudnej i ścieków z fekaliami | Wilo | DE | 1 | SZT |  |  | IE3 | Czarny/srebrny | Europaleta | 1 | 1 | 1 | 1410 | 1390 | 1430 | 1500 | 1500 | 1580 | 386 | 436 | http://downloads-wilo-select.wilo.com/assets/WIB_WILO492933.jpg | //cms.media.wilo.com/dcipicxmlfeature/wilo47833/7107156/wilo47833_1.jpg |  | 3100 |  |  | https://wilo.com/quick/PL/pl/articleNumber/2554529
6457 | 2554530 | 4062679160757 | Wilo-EMUport CORE 20.2-25/540 pompownia z systemem separacji części stałych | Pompownia z systemem separacji i odprowadzania części stałych, Czysto, bezpiecznie i niezawodnie, Gotowe do podłączenia, całkowicie zanurzone urządzenie do przetłaczania ścieków ze zintegrowanym systemem filtrowania zanieczyszczeń stałych wg DIN EN 12050-1 Wilo-EMUport CORE 20.2-25/540 | na zapytanie | PG6 | 28 | K | 43103 | NIE |  | 84137021 | 0 | 790 | 930 | Wilo-EMUport CORE 20.2-25/540 | Urządzenie do przetłaczania ścieków | Wilo-EMUport CORE | Odprowadzanie wody brudnej i ścieków z fekaliami | Wilo | DE | 1 | SZT |  |  | IE3 | Czarny/srebrny | Europaleta | 1 | 1 | 1 | 1410 | 1390 | 1430 | 1500 | 1500 | 1580 | 386 | 436 | http://downloads-wilo-select.wilo.com/assets/WIB_WILO492933.jpg | //cms.media.wilo.com/dcipicxmlfeature/wilo47833/7107156/wilo47833_1.jpg |  | 4300 |  |  | https://wilo.com/quick/PL/pl/articleNumber/2554530
6458 | 2554531 | 4062679160764 | Wilo-EMUport CORE 20.2-28/540 pompownia z systemem separacji części stałych | Pompownia z systemem separacji i odprowadzania części stałych, Czysto, bezpiecznie i niezawodnie, Gotowe do podłączenia, całkowicie zanurzone urządzenie do przetłaczania ścieków ze zintegrowanym systemem filtrowania zanieczyszczeń stałych wg DIN EN 12050-1 Wilo-EMUport CORE 20.2-28/540 | na zapytanie | PG6 | 28 | K | 43103 | NIE |  | 84137021 | 0 | 790 | 930 | Wilo-EMUport CORE 20.2-28/540 | Urządzenie do przetłaczania ścieków | Wilo-EMUport CORE | Odprowadzanie wody brudnej i ścieków z fekaliami | Wilo | DE | 1 | SZT |  |  | IE3 | Czarny/srebrny | Europaleta | 1 | 1 | 1 | 1410 | 1390 | 1430 | 1500 | 1500 | 1580 | 386 | 436 | http://downloads-wilo-select.wilo.com/assets/WIB_WILO492933.jpg | //cms.media.wilo.com/dcipicxmlfeature/wilo47833/7107156/wilo47833_1.jpg |  | 4300 |  |  | https://wilo.com/quick/PL/pl/articleNumber/2554531
6459 | 2554532 | 4062679160771 | Wilo-EMUport CORE 20.2-31/540 pompownia z systemem separacji części stałych | Pompownia z systemem separacji i odprowadzania części stałych, Czysto, bezpiecznie i niezawodnie, Gotowe do podłączenia, całkowicie zanurzone urządzenie do przetłaczania ścieków ze zintegrowanym systemem filtrowania zanieczyszczeń stałych wg DIN EN 12050-1 Wilo-EMUport CORE 20.2-31/540 | na zapytanie | PG6 | 28 | K | 43103 | NIE |  | 84137021 | 0 | 790 | 930 | Wilo-EMUport CORE 20.2-31/540 | Urządzenie do przetłaczania ścieków | Wilo-EMUport CORE | Odprowadzanie wody brudnej i ścieków z fekaliami | Wilo | DE | 1 | SZT |  |  | IE3 | Czarny/srebrny | Europaleta | 1 | 1 | 1 | 1410 | 1390 | 1430 | 1500 | 1500 | 1580 | 386 | 436 | http://downloads-wilo-select.wilo.com/assets/WIB_WILO492933.jpg | //cms.media.wilo.com/dcipicxmlfeature/wilo47833/7107156/wilo47833_1.jpg |  | 4300 |  |  | https://wilo.com/quick/PL/pl/articleNumber/2554532
6460 | 2554533 | 4062679160788 | Wilo-EMUport CORE 20.2-35/540 pompownia z systemem separacji części stałych | Pompownia z systemem separacji i odprowadzania części stałych, Czysto, bezpiecznie i niezawodnie, Gotowe do podłączenia, całkowicie zanurzone urządzenie do przetłaczania ścieków ze zintegrowanym systemem filtrowania zanieczyszczeń stałych wg DIN EN 12050-1 Wilo-EMUport CORE 20.2-35/540 | na zapytanie | PG6 | 28 | K | 43103 | NIE |  | 84137021 | 0 | 790 | 930 | Wilo-EMUport CORE 20.2-35/540 | Urządzenie do przetłaczania ścieków | Wilo-EMUport CORE | Odprowadzanie wody brudnej i ścieków z fekaliami | Wilo | DE | 1 | SZT |  |  | IE0 | Czarny/srebrny | Europaleta | 1 | 1 | 1 | 1410 | 1390 | 1430 | 1500 | 1500 | 1580 | 554 | 604 | http://downloads-wilo-select.wilo.com/assets/WIB_WILO492933.jpg | //cms.media.wilo.com/dcipicxmlfeature/wilo47833/7107156/wilo47833_1.jpg |  | 15200 |  |  | https://wilo.com/quick/PL/pl/articleNumber/2554533
6461 | 2554534 | 4062679160795 | Wilo-EMUport CORE 20.2-40/540 pompownia z systemem separacji części stałych | Pompownia z systemem separacji i odprowadzania części stałych, Czysto, bezpiecznie i niezawodnie, Gotowe do podłączenia, całkowicie zanurzone urządzenie do przetłaczania ścieków ze zintegrowanym systemem filtrowania zanieczyszczeń stałych wg DIN EN 12050-1 Wilo-EMUport CORE 20.2-40/540 | na zapytanie | PG6 | 28 | K | 43103 | NIE |  | 84137021 | 0 | 790 | 930 | Wilo-EMUport CORE 20.2-40/540 | Urządzenie do przetłaczania ścieków | Wilo-EMUport CORE | Odprowadzanie wody brudnej i ścieków z fekaliami | Wilo | DE | 1 | SZT |  |  | IE0 | Czarny/srebrny | Europaleta | 1 | 1 | 1 | 1410 | 1390 | 1430 | 1500 | 1500 | 1580 | 554 | 604 | http://downloads-wilo-select.wilo.com/assets/WIB_WILO492933.jpg | //cms.media.wilo.com/dcipicxmlfeature/wilo47833/7107156/wilo47833_1.jpg |  | 15200 |  |  | https://wilo.com/quick/PL/pl/articleNumber/2554534
6462 | 2554535 | 4062679160801 | Wilo-EMUport CORE 20.2-46/540 pompownia z systemem separacji części stałych | Pompownia z systemem separacji i odprowadzania części stałych, Czysto, bezpiecznie i niezawodnie, Gotowe do podłączenia, całkowicie zanurzone urządzenie do przetłaczania ścieków ze zintegrowanym systemem filtrowania zanieczyszczeń stałych wg DIN EN 12050-1 Wilo-EMUport CORE 20.2-46/540 | na zapytanie | PG6 | 28 | K | 43103 | NIE |  | 84137021 | 0 | 790 | 930 | Wilo-EMUport CORE 20.2-46/540 | Urządzenie do przetłaczania ścieków | Wilo-EMUport CORE | Odprowadzanie wody brudnej i ścieków z fekaliami | Wilo | DE | 1 | SZT |  |  | IE0 | Czarny/srebrny | Europaleta | 1 | 1 | 1 | 1410 | 1390 | 1430 | 1500 | 1500 | 1580 | 592 | 642 | http://downloads-wilo-select.wilo.com/assets/WIB_WILO492933.jpg | //cms.media.wilo.com/dcipicxmlfeature/wilo47833/7107156/wilo47833_1.jpg |  | 21000 |  |  | https://wilo.com/quick/PL/pl/articleNumber/2554535
6463 | 2554536 | 4062679160818 | Wilo-EMUport CORE 20.2-52/540 pompownia z systemem separacji części stałych | Pompownia z systemem separacji i odprowadzania części stałych, Czysto, bezpiecznie i niezawodnie, Gotowe do podłączenia, całkowicie zanurzone urządzenie do przetłaczania ścieków ze zintegrowanym systemem filtrowania zanieczyszczeń stałych wg DIN EN 12050-1 Wilo-EMUport CORE 20.2-52/540 | na zapytanie | PG6 | 28 | K | 43103 | NIE |  | 84137021 | 0 | 790 | 930 | Wilo-EMUport CORE 20.2-52/540 | Urządzenie do przetłaczania ścieków | Wilo-EMUport CORE | Odprowadzanie wody brudnej i ścieków z fekaliami | Wilo | DE | 1 | SZT |  |  | IE0 | Czarny/srebrny | Europaleta | 1 | 1 | 1 | 1410 | 1390 | 1430 | 1500 | 1500 | 1580 | 592 | 642 | http://downloads-wilo-select.wilo.com/assets/WIB_WILO492933.jpg | //cms.media.wilo.com/dcipicxmlfeature/wilo47833/7107156/wilo47833_1.jpg |  | 21000 |  |  | https://wilo.com/quick/PL/pl/articleNumber/2554536
6464 | 2554537 | 4062679160832 | Wilo-EMUport CORE 20.2-59/540 pompownia z systemem separacji części stałych | Pompownia z systemem separacji i odprowadzania części stałych, Czysto, bezpiecznie i niezawodnie, Gotowe do podłączenia, całkowicie zanurzone urządzenie do przetłaczania ścieków ze zintegrowanym systemem filtrowania zanieczyszczeń stałych wg DIN EN 12050-1 Wilo-EMUport CORE 20.2-59/540 | na zapytanie | PG6 | 28 | K | 43103 | NIE |  | 84137021 | 0 | 790 | 930 | Wilo-EMUport CORE 20.2-59/540 | Urządzenie do przetłaczania ścieków | Wilo-EMUport CORE | Odprowadzanie wody brudnej i ścieków z fekaliami | Wilo | DE | 1 | SZT |  |  | IE0 | Czarny/srebrny | Europaleta | 1 | 1 | 1 | 1410 | 1390 | 1430 | 1500 | 1500 | 1580 | 592 | 642 | http://downloads-wilo-select.wilo.com/assets/WIB_WILO492933.jpg | //cms.media.wilo.com/dcipicxmlfeature/wilo47833/7107156/wilo47833_1.jpg |  | 21000 |  |  | https://wilo.com/quick/PL/pl/articleNumber/2554537
6465 | 2554538 | 4062679160849 | Wilo-EMUport CORE 45.2-10/540 pompownia z systemem separacji części stałych | Pompownia z systemem separacji i odprowadzania części stałych, Czysto, bezpiecznie i niezawodnie, Gotowe do podłączenia, całkowicie zanurzone urządzenie do przetłaczania ścieków ze zintegrowanym systemem filtrowania zanieczyszczeń stałych wg DIN EN 12050-1 Wilo-EMUport CORE 45.2-10/540 | na zapytanie | PG6 | 28 | K | 43103 | NIE |  | 84137021 | 0 | 790 | 930 | Wilo-EMUport CORE 45.2-10/540 | Urządzenie do przetłaczania ścieków | Wilo-EMUport CORE | Odprowadzanie wody brudnej i ścieków z fekaliami | Wilo | DE | 1 | SZT |  |  | IE3 | Czarny/srebrny | Europaleta | 1 | 1 | 1 | 1760 | 1830 | 1960 | 1900 | 1900 | 2110 | 504 | 554 | http://downloads-wilo-select.wilo.com/assets/WIB_WILO492933.jpg | //cms.media.wilo.com/dcipicxmlfeature/wilo47833/7107156/wilo47833_1.jpg |  | 1450 |  |  | https://wilo.com/quick/PL/pl/articleNumber/2554538
6466 | 2554539 | 4062679160856 | Wilo-EMUport CORE 45.2-14/540 pompownia z systemem separacji części stałych | Pompownia z systemem separacji i odprowadzania części stałych, Czysto, bezpiecznie i niezawodnie, Gotowe do podłączenia, całkowicie zanurzone urządzenie do przetłaczania ścieków ze zintegrowanym systemem filtrowania zanieczyszczeń stałych wg DIN EN 12050-1 Wilo-EMUport CORE 45.2-14/540 | na zapytanie | PG6 | 28 | K | 43103 | NIE |  | 84137021 | 0 | 790 | 930 | Wilo-EMUport CORE 45.2-14/540 | Urządzenie do przetłaczania ścieków | Wilo-EMUport CORE | Odprowadzanie wody brudnej i ścieków z fekaliami | Wilo | DE | 1 | SZT |  |  | IE3 | Czarny/srebrny | Europaleta | 1 | 1 | 1 | 1760 | 1830 | 1960 | 1900 | 1900 | 2110 | 516 | 566 | http://downloads-wilo-select.wilo.com/assets/WIB_WILO492933.jpg | //cms.media.wilo.com/dcipicxmlfeature/wilo47833/7107156/wilo47833_1.jpg |  | 3100 |  |  | https://wilo.com/quick/PL/pl/articleNumber/2554539
6467 | 2554540 | 4062679160863 | Wilo-EMUport CORE 45.2-17/540 pompownia z systemem separacji części stałych | Pompownia z systemem separacji i odprowadzania części stałych, Czysto, bezpiecznie i niezawodnie, Gotowe do podłączenia, całkowicie zanurzone urządzenie do przetłaczania ścieków ze zintegrowanym systemem filtrowania zanieczyszczeń stałych wg DIN EN 12050-1 Wilo-EMUport CORE 45.2-17/540 | na zapytanie | PG6 | 28 | K | 43103 | NIE |  | 84137021 | 0 | 790 | 930 | Wilo-EMUport CORE 45.2-17/540 | Urządzenie do przetłaczania ścieków | Wilo-EMUport CORE | Odprowadzanie wody brudnej i ścieków z fekaliami | Wilo | DE | 1 | SZT |  |  | IE3 | Czarny/srebrny | Europaleta | 1 | 1 | 1 | 1760 | 1830 | 1960 | 1900 | 1900 | 2110 | 516 | 566 | http://downloads-wilo-select.wilo.com/assets/WIB_WILO492933.jpg | //cms.media.wilo.com/dcipicxmlfeature/wilo47833/7107156/wilo47833_1.jpg |  | 3100 |  |  | https://wilo.com/quick/PL/pl/articleNumber/2554540
6468 | 2554541 | 4062679160870 | Wilo-EMUport CORE 45.2-21/540 pompownia z systemem separacji części stałych | Pompownia z systemem separacji i odprowadzania części stałych, Czysto, bezpiecznie i niezawodnie, Gotowe do podłączenia, całkowicie zanurzone urządzenie do przetłaczania ścieków ze zintegrowanym systemem filtrowania zanieczyszczeń stałych wg DIN EN 12050-1 Wilo-EMUport CORE 45.2-21/540 | na zapytanie | PG6 | 28 | K | 43103 | NIE |  | 84137021 | 0 | 790 | 930 | Wilo-EMUport CORE 45.2-21/540 | Urządzenie do przetłaczania ścieków | Wilo-EMUport CORE | Odprowadzanie wody brudnej i ścieków z fekaliami | Wilo | DE | 1 | SZT |  |  | IE3 | Czarny/srebrny | Europaleta | 1 | 1 | 1 | 1760 | 1830 | 1960 | 1900 | 1900 | 2110 | 516 | 566 | http://downloads-wilo-select.wilo.com/assets/WIB_WILO492933.jpg | //cms.media.wilo.com/dcipicxmlfeature/wilo47833/7107156/wilo47833_1.jpg |  | 3100 |  |  | https://wilo.com/quick/PL/pl/articleNumber/2554541
6469 | 2554542 | 4062679160887 | Wilo-EMUport CORE 45.2-25/540 pompownia z systemem separacji części stałych | Pompownia z systemem separacji i odprowadzania części stałych, Czysto, bezpiecznie i niezawodnie, Gotowe do podłączenia, całkowicie zanurzone urządzenie do przetłaczania ścieków ze zintegrowanym systemem filtrowania zanieczyszczeń stałych wg DIN EN 12050-1 Wilo-EMUport CORE 45.2-25/540 | na zapytanie | PG6 | 28 | K | 43103 | NIE |  | 84137021 | 0 | 790 | 930 | Wilo-EMUport CORE 45.2-25/540 | Urządzenie do przetłaczania ścieków | Wilo-EMUport CORE | Odprowadzanie wody brudnej i ścieków z fekaliami | Wilo | DE | 1 | SZT |  |  | IE3 | Czarny/srebrny | Europaleta | 1 | 1 | 1 | 1760 | 1830 | 1960 | 1900 | 1900 | 2110 | 516 | 566 | http://downloads-wilo-select.wilo.com/assets/WIB_WILO492933.jpg | //cms.media.wilo.com/dcipicxmlfeature/wilo47833/7107156/wilo47833_1.jpg |  | 4300 |  |  | https://wilo.com/quick/PL/pl/articleNumber/2554542
6470 | 2554543 | 4062679160894 | Wilo-EMUport CORE 45.2-28/540 pompownia z systemem separacji części stałych | Pompownia z systemem separacji i odprowadzania części stałych, Czysto, bezpiecznie i niezawodnie, Gotowe do podłączenia, całkowicie zanurzone urządzenie do przetłaczania ścieków ze zintegrowanym systemem filtrowania zanieczyszczeń stałych wg DIN EN 12050-1 Wilo-EMUport CORE 45.2-28/540 | na zapytanie | PG6 | 28 | K | 43103 | NIE |  | 84137021 | 0 | 790 | 930 | Wilo-EMUport CORE 45.2-28/540 | Urządzenie do przetłaczania ścieków | Wilo-EMUport CORE | Odprowadzanie wody brudnej i ścieków z fekaliami | Wilo | DE | 1 | SZT |  |  | IE3 | Czarny/srebrny | Europaleta | 1 | 1 | 1 | 1760 | 1830 | 1960 | 1900 | 1900 | 2110 | 516 | 566 | http://downloads-wilo-select.wilo.com/assets/WIB_WILO492933.jpg | //cms.media.wilo.com/dcipicxmlfeature/wilo47833/7107156/wilo47833_1.jpg |  | 4300 |  |  | https://wilo.com/quick/PL/pl/articleNumber/2554543
6471 | 2554544 | 4062679160900 | Wilo-EMUport CORE 45.2-29/540 pompownia z systemem separacji części stałych | Pompownia z systemem separacji i odprowadzania części stałych, Czysto, bezpiecznie i niezawodnie, Gotowe do podłączenia, całkowicie zanurzone urządzenie do przetłaczania ścieków ze zintegrowanym systemem filtrowania zanieczyszczeń stałych wg DIN EN 12050-1 Wilo-EMUport CORE 45.2-29/540 | na zapytanie | PG6 | 28 | K | 43103 | NIE |  | 84137021 | 0 | 790 | 930 | Wilo-EMUport CORE 45.2-29/540 | Urządzenie do przetłaczania ścieków | Wilo-EMUport CORE | Odprowadzanie wody brudnej i ścieków z fekaliami | Wilo | DE | 1 | SZT |  |  | IE0 | Czarny/srebrny | Europaleta | 1 | 1 | 1 | 1760 | 1830 | 1960 | 1900 | 1900 | 2110 | 686 | 736 | http://downloads-wilo-select.wilo.com/assets/WIB_WILO492933.jpg | //cms.media.wilo.com/dcipicxmlfeature/wilo47833/7107156/wilo47833_1.jpg |  | 8400 |  |  | https://wilo.com/quick/PL/pl/articleNumber/2554544
6472 | 2554546 | 4062679160931 | Wilo-EMUport CORE 60.2-12/540 pompownia z systemem separacji części stałych | Pompownia z systemem separacji i odprowadzania części stałych, Czysto, bezpiecznie i niezawodnie, Gotowe do podłączenia, całkowicie zanurzone urządzenie do przetłaczania ścieków ze zintegrowanym systemem filtrowania zanieczyszczeń stałych wg DIN EN 12050-1 Wilo-EMUport CORE 60.2-12/540 | na zapytanie | PG6 | 28 | K | 43103 | NIE |  | 84137021 | 0 | 790 | 930 | Wilo-EMUport CORE 60.2-12/540 | Urządzenie do przetłaczania ścieków | Wilo-EMUport CORE | Odprowadzanie wody brudnej i ścieków z fekaliami | Wilo | DE | 1 | SZT |  |  | IE0 | Czarny/srebrny | Europaleta | 1 | 1 | 1 | 1760 | 1830 | 1960 | 1900 | 1900 | 2110 | 596 | 646 | http://downloads-wilo-select.wilo.com/assets/WIB_WILO492933.jpg | //cms.media.wilo.com/dcipicxmlfeature/wilo47833/7107156/wilo47833_1.jpg |  | 5500 |  |  | https://wilo.com/quick/PL/pl/articleNumber/2554546
6473 | 2554547 | 4062679160948 | Wilo-EMUport CORE 60.2-13/540 pompownia z systemem separacji części stałych | Pompownia z systemem separacji i odprowadzania części stałych, Czysto, bezpiecznie i niezawodnie, Gotowe do podłączenia, całkowicie zanurzone urządzenie do przetłaczania ścieków ze zintegrowanym systemem filtrowania zanieczyszczeń stałych wg DIN EN 12050-1 Wilo-EMUport CORE 60.2-13/540 | na zapytanie | PG6 | 28 | K | 43103 | NIE |  | 84137021 | 0 | 790 | 930 | Wilo-EMUport CORE 60.2-13/540 | Urządzenie do przetłaczania ścieków | Wilo-EMUport CORE | Odprowadzanie wody brudnej i ścieków z fekaliami | Wilo | DE | 1 | SZT |  |  | IE0 | Czarny/srebrny | Europaleta | 1 | 1 | 1 | 1760 | 1830 | 1960 | 1900 | 1900 | 2110 | 596 | 646 | http://downloads-wilo-select.wilo.com/assets/WIB_WILO492933.jpg | //cms.media.wilo.com/dcipicxmlfeature/wilo47833/7107156/wilo47833_1.jpg |  | 5500 |  |  | https://wilo.com/quick/PL/pl/articleNumber/2554547
6474 | 2554548 | 4062679160955 | Wilo-EMUport CORE 60.2-16/540 pompownia z systemem separacji części stałych | Pompownia z systemem separacji i odprowadzania części stałych, Czysto, bezpiecznie i niezawodnie, Gotowe do podłączenia, całkowicie zanurzone urządzenie do przetłaczania ścieków ze zintegrowanym systemem filtrowania zanieczyszczeń stałych wg DIN EN 12050-1 Wilo-EMUport CORE 60.2-16/540 | na zapytanie | PG6 | 28 | K | 43103 | NIE |  | 84137021 | 0 | 790 | 930 | Wilo-EMUport CORE 60.2-16/540 | Urządzenie do przetłaczania ścieków | Wilo-EMUport CORE | Odprowadzanie wody brudnej i ścieków z fekaliami | Wilo | DE | 1 | SZT |  |  | IE0 | Czarny/srebrny | Europaleta | 1 | 1 | 1 | 1760 | 1830 | 1960 | 1900 | 1900 | 2110 | 602 | 652 | http://downloads-wilo-select.wilo.com/assets/WIB_WILO492933.jpg | //cms.media.wilo.com/dcipicxmlfeature/wilo47833/7107156/wilo47833_1.jpg |  | 5500 |  |  | https://wilo.com/quick/PL/pl/articleNumber/2554548
6475 | 2554549 | 4062679160962 | Wilo-EMUport CORE 60.2-18/540 pompownia z systemem separacji części stałych | Pompownia z systemem separacji i odprowadzania części stałych, Czysto, bezpiecznie i niezawodnie, Gotowe do podłączenia, całkowicie zanurzone urządzenie do przetłaczania ścieków ze zintegrowanym systemem filtrowania zanieczyszczeń stałych wg DIN EN 12050-1 Wilo-EMUport CORE 60.2-18/540 | na zapytanie | PG6 | 28 | K | 43103 | NIE |  | 84137021 | 0 | 790 | 930 | Wilo-EMUport CORE 60.2-18/540 | Urządzenie do przetłaczania ścieków | Wilo-EMUport CORE | Odprowadzanie wody brudnej i ścieków z fekaliami | Wilo | DE | 1 | SZT |  |  | IE0 | Czarny/srebrny | Europaleta | 1 | 1 | 1 | 1760 | 1830 | 1960 | 1900 | 1900 | 2110 | 602 | 652 | http://downloads-wilo-select.wilo.com/assets/WIB_WILO492933.jpg | //cms.media.wilo.com/dcipicxmlfeature/wilo47833/7107156/wilo47833_1.jpg |  | 5500 |  |  | https://wilo.com/quick/PL/pl/articleNumber/2554549
6476 | 2554550 | 4062679160979 | Wilo-EMUport CORE 60.2-21/540 pompownia z systemem separacji części stałych | Pompownia z systemem separacji i odprowadzania części stałych, Czysto, bezpiecznie i niezawodnie, Gotowe do podłączenia, całkowicie zanurzone urządzenie do przetłaczania ścieków ze zintegrowanym systemem filtrowania zanieczyszczeń stałych wg DIN EN 12050-1 Wilo-EMUport CORE 60.2-21/540 | na zapytanie | PG6 | 28 | K | 43103 | NIE |  | 84137021 | 0 | 790 | 930 | Wilo-EMUport CORE 60.2-21/540 | Urządzenie do przetłaczania ścieków | Wilo-EMUport CORE | Odprowadzanie wody brudnej i ścieków z fekaliami | Wilo | DE | 1 | SZT |  |  | IE0 | Czarny/srebrny | Europaleta | 1 | 1 | 1 | 1760 | 1830 | 1960 | 1900 | 1900 | 2110 | 622 | 672 | http://downloads-wilo-select.wilo.com/assets/WIB_WILO492933.jpg | //cms.media.wilo.com/dcipicxmlfeature/wilo47833/7107156/wilo47833_1.jpg |  | 6500 |  |  | https://wilo.com/quick/PL/pl/articleNumber/2554550
6477 | 2554551 | 4062679161037 | Wilo-EMUport CORE 60.2-23/540 pompownia z systemem separacji części stałych | Pompownia z systemem separacji i odprowadzania części stałych, Czysto, bezpiecznie i niezawodnie, Gotowe do podłączenia, całkowicie zanurzone urządzenie do przetłaczania ścieków ze zintegrowanym systemem filtrowania zanieczyszczeń stałych wg DIN EN 12050-1 Wilo-EMUport CORE 60.2-23/540 | na zapytanie | PG6 | 28 | K | 43103 | NIE |  | 84137021 | 0 | 790 | 930 | Wilo-EMUport CORE 60.2-23/540 | Urządzenie do przetłaczania ścieków | Wilo-EMUport CORE | Odprowadzanie wody brudnej i ścieków z fekaliami | Wilo | DE | 1 | SZT |  |  | IE0 | Czarny/srebrny | Europaleta | 1 | 1 | 1 | 1760 | 1830 | 1960 | 1900 | 1900 | 2110 | 654 | 704 | http://downloads-wilo-select.wilo.com/assets/WIB_WILO492933.jpg | //cms.media.wilo.com/dcipicxmlfeature/wilo47833/7107156/wilo47833_1.jpg |  | 8400 |  |  | https://wilo.com/quick/PL/pl/articleNumber/2554551
6478 | 6098930 | 4062679446356 | Wilo-EMUport CORE 60.2-24/540 pompownia z systemem separacji części stałych | Pompownia z systemem separacji i odprowadzania części stałych Wilo-EMUport CORE 60.2-24/540 do pracy wg EN 12050-1, z dwoma pompami, oddzielnymi zbiornikami separacji i zbiornikiem retencyjnym wykonanymi z odpornych na korozję materiałów jak PE i PUR | na zapytanie | PG6 | 28 | K | 43103 | NIE |  | 84137021 | 0 | 790 | 930 | Wilo-EMUport CORE 60.2-24/540 | pompownia z systemem separacji części stałych | Wilo-EMUport CORE | Odprowadzanie wody brudnej i ścieków z fekaliami | Wilo | DE | 1 | SZT |  |  | IE0 | Czarny/srebrny | Europaleta | 1 | 1 | 1 | 1760 | 1830 | 1960 | 1900 | 1900 | 2110 | 688 | 738 | http://downloads-wilo-select.wilo.com/assets/WIB_WILO | https://cms.media.wilo.com/dcidocxmlfeature/wilo749039/10393723/wilo749039.pdf |  | 13200 |  | Nowość | https://wilo.com/quick/PL/pl/articleNumber/6098930
6479 | 6098931 | 4062679446363 | Wilo-EMUport CORE 60.2-28/540 pompownia z systemem separacji części stałych | Pompownia z systemem separacji i odprowadzania części stałych Wilo-EMUport CORE 60.2-28/540 do pracy wg EN 12050-1, z dwoma pompami, oddzielnymi zbiornikami separacji i zbiornikiem retencyjnym wykonanymi z odpornych na korozję materiałów jak PE i PUR | na zapytanie | PG6 | 28 | K | 43103 | NIE |  | 84137021 | 0 | 790 | 930 | Wilo-EMUport CORE 60.2-28/540 | pompownia z systemem separacji części stałych | Wilo-EMUport CORE | Odprowadzanie wody brudnej i ścieków z fekaliami | Wilo | DE | 1 | SZT |  |  | IE0 | Czarny/srebrny | Europaleta | 1 | 1 | 1 | 1760 | 1830 | 1960 | 1900 | 1900 | 2110 | 688 | 738 | http://downloads-wilo-select.wilo.com/assets/WIB_WILO | https://cms.media.wilo.com/dcidocxmlfeature/wilo749039/10393723/wilo749039.pdf |  | 8400 |  | Nowość | https://wilo.com/quick/PL/pl/articleNumber/6098931
6480 | 2554554 | 4062679161143 | Wilo-EMUport CORE 60.2-35/540 pompownia z systemem separacji części stałych | Pompownia z systemem separacji i odprowadzania części stałych, Czysto, bezpiecznie i niezawodnie, Gotowe do podłączenia, całkowicie zanurzone urządzenie do przetłaczania ścieków ze zintegrowanym systemem filtrowania zanieczyszczeń stałych wg DIN EN 12050-1 Wilo-EMUport CORE 60.2-35/540 | na zapytanie | PG6 | 28 | K | 43103 | NIE |  | 84137021 | 0 | 790 | 930 | Wilo-EMUport CORE 60.2-35/540 | Urządzenie do przetłaczania ścieków | Wilo-EMUport CORE | Odprowadzanie wody brudnej i ścieków z fekaliami | Wilo | DE | 1 | SZT |  |  | IE0 | Czarny/srebrny | Europaleta | 1 | 1 | 1 | 1760 | 1830 | 1960 | 1900 | 1900 | 2110 | 684 | 734 | http://downloads-wilo-select.wilo.com/assets/WIB_WILO492933.jpg | //cms.media.wilo.com/dcipicxmlfeature/wilo47833/7107156/wilo47833_1.jpg |  | 15200 |  |  | https://wilo.com/quick/PL/pl/articleNumber/2554554
6481 | 2554555 | 4062679161150 | Wilo-EMUport CORE 60.2-40/540 pompownia z systemem separacji części stałych | Pompownia z systemem separacji i odprowadzania części stałych, Czysto, bezpiecznie i niezawodnie, Gotowe do podłączenia, całkowicie zanurzone urządzenie do przetłaczania ścieków ze zintegrowanym systemem filtrowania zanieczyszczeń stałych wg DIN EN 12050-1 Wilo-EMUport CORE 60.2-40/540 | na zapytanie | PG6 | 28 | K | 43103 | NIE |  | 84137021 | 0 | 790 | 930 | Wilo-EMUport CORE 60.2-40/540 | Urządzenie do przetłaczania ścieków | Wilo-EMUport CORE | Odprowadzanie wody brudnej i ścieków z fekaliami | Wilo | DE | 1 | SZT |  |  | IE0 | Czarny/srebrny | Europaleta | 1 | 1 | 1 | 1760 | 1830 | 1960 | 1900 | 1900 | 2110 | 722 | 772 | http://downloads-wilo-select.wilo.com/assets/WIB_WILO492933.jpg | //cms.media.wilo.com/dcipicxmlfeature/wilo47833/7107156/wilo47833_1.jpg |  | 21000 |  |  | https://wilo.com/quick/PL/pl/articleNumber/2554555
6482 | 2554556 | 4062679161167 | Wilo-EMUport CORE 60.2-46/540 pompownia z systemem separacji części stałych | Pompownia z systemem separacji i odprowadzania części stałych, Czysto, bezpiecznie i niezawodnie, Gotowe do podłączenia, całkowicie zanurzone urządzenie do przetłaczania ścieków ze zintegrowanym systemem filtrowania zanieczyszczeń stałych wg DIN EN 12050-1 Wilo-EMUport CORE 60.2-46/540 | na zapytanie | PG6 | 28 | K | 43103 | NIE |  | 84137021 | 0 | 790 | 930 | Wilo-EMUport CORE 60.2-46/540 | Urządzenie do przetłaczania ścieków | Wilo-EMUport CORE | Odprowadzanie wody brudnej i ścieków z fekaliami | Wilo | DE | 1 | SZT |  |  | IE0 | Czarny/srebrny | Europaleta | 1 | 1 | 1 | 1760 | 1830 | 1960 | 1900 | 1900 | 2110 | 722 | 772 | http://downloads-wilo-select.wilo.com/assets/WIB_WILO492933.jpg | //cms.media.wilo.com/dcipicxmlfeature/wilo47833/7107156/wilo47833_1.jpg |  | 21000 |  |  | https://wilo.com/quick/PL/pl/articleNumber/2554556
6483 | 2554557 | 4062679161174 | Wilo-EMUport CORE 60.2-52/540 pompownia z systemem separacji części stałych | Pompownia z systemem separacji i odprowadzania części stałych, Czysto, bezpiecznie i niezawodnie, Gotowe do podłączenia, całkowicie zanurzone urządzenie do przetłaczania ścieków ze zintegrowanym systemem filtrowania zanieczyszczeń stałych wg DIN EN 12050-1 Wilo-EMUport CORE 60.2-52/540 | na zapytanie | PG6 | 28 | K | 43103 | NIE |  | 84137021 | 0 | 790 | 930 | Wilo-EMUport CORE 60.2-52/540 | Urządzenie do przetłaczania ścieków | Wilo-EMUport CORE | Odprowadzanie wody brudnej i ścieków z fekaliami | Wilo | DE | 1 | SZT |  |  |  | Czarny/srebrny | Europaleta | 1 | 1 | 1 | 1760 | 1830 | 1960 | 1900 | 1900 | 2110 | 916 | 966 | http://downloads-wilo-select.wilo.com/assets/WIB_WILO492933.jpg | //cms.media.wilo.com/dcipicxmlfeature/wilo47833/7107156/wilo47833_1.jpg |  | 27500 |  |  | https://wilo.com/quick/PL/pl/articleNumber/2554557
6484 | 2554558 | 4062679161181 | Wilo-EMUport CORE 60.2-59/540 pompownia z systemem separacji części stałych | Pompownia z systemem separacji i odprowadzania części stałych, Czysto, bezpiecznie i niezawodnie, Gotowe do podłączenia, całkowicie zanurzone urządzenie do przetłaczania ścieków ze zintegrowanym systemem filtrowania zanieczyszczeń stałych wg DIN EN 12050-1 Wilo-EMUport CORE 60.2-59/540 | na zapytanie | PG6 | 28 | K | 43103 | NIE |  | 84137021 | 0 | 790 | 930 | Wilo-EMUport CORE 60.2-59/540 | Urządzenie do przetłaczania ścieków | Wilo-EMUport CORE | Odprowadzanie wody brudnej i ścieków z fekaliami | Wilo | DE | 1 | SZT |  |  |  | Czarny/srebrny | Europaleta | 1 | 1 | 1 | 1760 | 1830 | 1960 | 1900 | 1900 | 2110 | 916 | 966 | http://downloads-wilo-select.wilo.com/assets/WIB_WILO492933.jpg | //cms.media.wilo.com/dcipicxmlfeature/wilo47833/7107156/wilo47833_1.jpg |  | 27500 |  |  | https://wilo.com/quick/PL/pl/articleNumber/2554558
6485 | 2554545 | 4062679160924 | Wilo-EMUport CORE 60.2-9/540 pompownia z systemem separacji części stałych | Pompownia z systemem separacji i odprowadzania części stałych, Czysto, bezpiecznie i niezawodnie, Gotowe do podłączenia, całkowicie zanurzone urządzenie do przetłaczania ścieków ze zintegrowanym systemem filtrowania zanieczyszczeń stałych wg DIN EN 12050-1 Wilo-EMUport CORE 60.2-9/540 | na zapytanie | PG6 | 28 | K | 43103 | NIE |  | 84137021 | 0 | 790 | 930 | Wilo-EMUport CORE 60.2-9/540 | Urządzenie do przetłaczania ścieków | Wilo-EMUport CORE | Odprowadzanie wody brudnej i ścieków z fekaliami | Wilo | DE | 1 | SZT |  |  | IE0 | Czarny/srebrny | Europaleta | 1 | 1 | 1 | 1760 | 1830 | 1960 | 1900 | 1900 | 2110 | 596 | 646 | http://downloads-wilo-select.wilo.com/assets/WIB_WILO492933.jpg | //cms.media.wilo.com/dcipicxmlfeature/wilo47833/7107156/wilo47833_1.jpg |  | 3050 |  |  | https://wilo.com/quick/PL/pl/articleNumber/2554545
6486 | 4200934 | 4048482588995 | Wilo-Helix FIRST V 1001-5/16/E/S/400-50 pompa wysokociśnieniowa pionowa z króćcami Inline | Pompa wysokociśnieniowa pionowa Wilo-Helix FIRST V 1001-5/16/E/S/400-50 z króćcami Inline, normalnie zasysająca, ze wzmocnionym korpusem pompy. | 1324 | PG6 | 28 | K | 41401 | NIE | 28.13.14 | 84137075 | 0 | 582 | 810 | Wilo-Helix FIRST V 1001-5/16/E/S/400-50 | pompa wysokociśnieniowa pionowa z króćcami Inline | Wilo-Helix FIRST V | Zaopatrzenie w wodę i podnoszenie ciśnienia, chłodnictwo, woda deszczowa | Wilo | FR | 1 | SZT |  | 0.7 | IE2 | zielony / Srebrny | Karton | 1 | 1 | 1 | 252 | 248 | 585 | 400 | 800 | 370 | 22.1 | 25.6 | http://downloads-wilo-select.wilo.com/assets/WIB_WILO188366.jpg | //cms.media.wilo.com/dcipicxmlfeature/wilo_f_02000028000225b700010092/7099185/wilo_f_02000028000225b700010092_1.jpg |  | 850 |  |  | https://wilo.com/quick/PL/pl/articleNumber/4200934
6487 | 4200935 | 4048482589008 | Wilo-Helix FIRST V 1001-5/25/E/S/400-50 pompa wysokociśnieniowa pionowa z króćcami Inline | Pompa wysokociśnieniowa pionowa Wilo-Helix FIRST V 1001-5/25/E/S/400-50 z króćcami Inline, normalnie zasysająca, ze wzmocnionym korpusem pompy. | 1324 | PG6 | 28 | K | 41401 | NIE | 28.13.14 | 84137075 | 0 | 582 | 810 | Wilo-Helix FIRST V 1001-5/25/E/S/400-50 | pompa wysokociśnieniowa pionowa z króćcami Inline | Wilo-Helix FIRST V | Zaopatrzenie w wodę i podnoszenie ciśnienia, chłodnictwo, woda deszczowa | Wilo | FR | 1 | SZT |  | 0.7 | IE2 | zielony / Srebrny | Karton | 1 | 1 | 1 | 252 | 280 | 559 | 400 | 800 | 370 | 32.1 | 35.6 | http://downloads-wilo-select.wilo.com/assets/WIB_WILO188366.jpg | //cms.media.wilo.com/dcipicxmlfeature/wilo_f_02000028000225b700010092/7099185/wilo_f_02000028000225b700010092_1.jpg |  | 850 |  |  | https://wilo.com/quick/PL/pl/articleNumber/4200935
6488 | 4200936 | 4048482589114 | Wilo-Helix FIRST V 1002-5/16/E/S/400-50 pompa wysokociśnieniowa pionowa z króćcami Inline | Pompa wysokociśnieniowa pionowa Wilo-Helix FIRST V 1002-5/16/E/S/400-50 z króćcami Inline, normalnie zasysająca, ze wzmocnionym korpusem pompy. | 1404 | PG6 | 28 | K | 41401 | NIE | 28.13.14 | 84137075 | 0 | 582 | 810 | Wilo-Helix FIRST V 1002-5/16/E/S/400-50 | pompa wysokociśnieniowa pionowa z króćcami Inline | Wilo-Helix FIRST V | Zaopatrzenie w wodę i podnoszenie ciśnienia, chłodnictwo, woda deszczowa | Wilo | FR | 1 | SZT |  | 0.7 | IE3 | zielony / Srebrny | Karton | 1 | 1 | 1 | 252 | 248 | 590 | 400 | 800 | 370 | 28.1 | 31.6 | http://downloads-wilo-select.wilo.com/assets/WIB_WILO188366.jpg | //cms.media.wilo.com/dcipicxmlfeature/wilo_f_02000028000225b700010092/7099185/wilo_f_02000028000225b700010092_1.jpg |  | 1000 |  |  | https://wilo.com/quick/PL/pl/articleNumber/4200936
6489 | 4200938 | 4048482589138 | Wilo-Helix FIRST V 1002-5/25/E/S/400-50 pompa wysokociśnieniowa pionowa z króćcami Inline | Pompa wysokociśnieniowa pionowa Wilo-Helix FIRST V 1002-5/25/E/S/400-50 z króćcami Inline, normalnie zasysająca, ze wzmocnionym korpusem pompy. | 1404 | PG6 | 28 | K | 41401 | NIE | 28.13.14 | 84137075 | 0 | 582 | 810 | Wilo-Helix FIRST V 1002-5/25/E/S/400-50 | pompa wysokociśnieniowa pionowa z króćcami Inline | Wilo-Helix FIRST V | Zaopatrzenie w wodę i podnoszenie ciśnienia, chłodnictwo, woda deszczowa | Wilo | FR | 1 | SZT |  | 0.7 | IE3 | zielony / Srebrny | Karton | 1 | 1 | 1 | 252 | 280 | 594 | 400 | 800 | 370 | 38.1 | 41.6 | http://downloads-wilo-select.wilo.com/assets/WIB_WILO188366.jpg | //cms.media.wilo.com/dcipicxmlfeature/wilo_f_02000028000225b700010092/7099185/wilo_f_02000028000225b700010092_1.jpg |  | 1000 |  |  | https://wilo.com/quick/PL/pl/articleNumber/4200938
6490 | 4200939 | 4048482589145 | Wilo-Helix FIRST V 1003-5/16/E/S/400-50 pompa wysokociśnieniowa pionowa z króćcami Inline | Pompa wysokociśnieniowa pionowa Wilo-Helix FIRST V 1003-5/16/E/S/400-50 z króćcami Inline, normalnie zasysająca, ze wzmocnionym korpusem pompy. | 1519 | PG6 | 28 | K | 41401 | NIE | 28.13.14 | 84137075 | 0 | 582 | 810 | Wilo-Helix FIRST V 1003-5/16/E/S/400-50 | pompa wysokociśnieniowa pionowa z króćcami Inline | Wilo-Helix FIRST V | Zaopatrzenie w wodę i podnoszenie ciśnienia, chłodnictwo, woda deszczowa | Wilo | FR | 1 | SZT |  | 0.7 | IE3 | zielony / Srebrny | Karton | 1 | 1 | 1 | 252 | 248 | 628 | 400 | 800 | 370 | 29.8 | 33.3 | http://downloads-wilo-select.wilo.com/assets/WIB_WILO188366.jpg | //cms.media.wilo.com/dcipicxmlfeature/wilo_f_02000028000225b700010092/7099185/wilo_f_02000028000225b700010092_1.jpg |  | 1330 |  |  | https://wilo.com/quick/PL/pl/articleNumber/4200939
6491 | 4200941 | 4048482589169 | Wilo-Helix FIRST V 1003-5/25/E/S/400-50 pompa wysokociśnieniowa pionowa z króćcami Inline | Pompa wysokociśnieniowa pionowa Wilo-Helix FIRST V 1003-5/25/E/S/400-50 z króćcami Inline, normalnie zasysająca, ze wzmocnionym korpusem pompy. | 1519 | PG6 | 28 | K | 41401 | NIE | 28.13.14 | 84137075 | 0 | 582 | 810 | Wilo-Helix FIRST V 1003-5/25/E/S/400-50 | pompa wysokociśnieniowa pionowa z króćcami Inline | Wilo-Helix FIRST V | Zaopatrzenie w wodę i podnoszenie ciśnienia, chłodnictwo, woda deszczowa | Wilo | FR | 1 | SZT |  | 0.7 | IE3 | zielony / Srebrny | Karton | 1 | 1 | 1 | 252 | 280 | 632 | 400 | 800 | 370 | 39.8 | 43.3 | http://downloads-wilo-select.wilo.com/assets/WIB_WILO188366.jpg | //cms.media.wilo.com/dcipicxmlfeature/wilo_f_02000028000225b700010092/7099185/wilo_f_02000028000225b700010092_1.jpg |  | 1330 |  |  | https://wilo.com/quick/PL/pl/articleNumber/4200941
6492 | 4200942 | 4048482589176 | Wilo-Helix FIRST V 1004-5/16/E/S/400-50 pompa wysokociśnieniowa pionowa z króćcami Inline | Pompa wysokociśnieniowa pionowa Wilo-Helix FIRST V 1004-5/16/E/S/400-50 z króćcami Inline, normalnie zasysająca, ze wzmocnionym korpusem pompy. | 1724 | PG6 | 28 | K | 41401 | NIE | 28.13.14 | 84137075 | 0 | 582 | 810 | Wilo-Helix FIRST V 1004-5/16/E/S/400-50 | pompa wysokociśnieniowa pionowa z króćcami Inline | Wilo-Helix FIRST V | Zaopatrzenie w wodę i podnoszenie ciśnienia, chłodnictwo, woda deszczowa | Wilo | FR | 1 | SZT |  | 0.7 | IE3 | zielony / Srebrny | Karton | 1 | 1 | 1 | 252 | 248 | 741 | 400 | 1200 | 400 | 42.6 | 50 | http://downloads-wilo-select.wilo.com/assets/WIB_WILO188366.jpg | //cms.media.wilo.com/dcipicxmlfeature/wilo_f_02000028000225b700010092/7099185/wilo_f_02000028000225b700010092_1.jpg |  | 1790 |  |  | https://wilo.com/quick/PL/pl/articleNumber/4200942
6493 | 4200944 | 4048482589190 | Wilo-Helix FIRST V 1004-5/25/E/S/400-50 pompa wysokociśnieniowa pionowa z króćcami Inline | Pompa wysokociśnieniowa pionowa Wilo-Helix FIRST V 1004-5/25/E/S/400-50 z króćcami Inline, normalnie zasysająca, ze wzmocnionym korpusem pompy. | 1724 | PG6 | 28 | K | 41401 | NIE | 28.13.14 | 84137075 | 0 | 582 | 810 | Wilo-Helix FIRST V 1004-5/25/E/S/400-50 | pompa wysokociśnieniowa pionowa z króćcami Inline | Wilo-Helix FIRST V | Zaopatrzenie w wodę i podnoszenie ciśnienia, chłodnictwo, woda deszczowa | Wilo | FR | 1 | SZT |  | 0.7 | IE3 | zielony / Srebrny | Karton | 1 | 1 | 1 | 252 | 280 | 745 | 400 | 1200 | 400 | 46.3 | 54 | http://downloads-wilo-select.wilo.com/assets/WIB_WILO188366.jpg | //cms.media.wilo.com/dcipicxmlfeature/wilo_f_02000028000225b700010092/7099185/wilo_f_02000028000225b700010092_1.jpg |  | 1790 |  |  | https://wilo.com/quick/PL/pl/articleNumber/4200944
6494 | 4200945 | 4048482589206 | Wilo-Helix FIRST V 1005-5/16/E/S/400-50 pompa wysokociśnieniowa pionowa z króćcami Inline | Pompa wysokociśnieniowa pionowa Wilo-Helix FIRST V 1005-5/16/E/S/400-50 z króćcami Inline, normalnie zasysająca, ze wzmocnionym korpusem pompy. | 1972 | PG6 | 28 | K | 41401 | NIE | 28.13.14 | 84137075 | 0 | 582 | 810 | Wilo-Helix FIRST V 1005-5/16/E/S/400-50 | pompa wysokociśnieniowa pionowa z króćcami Inline | Wilo-Helix FIRST V | Zaopatrzenie w wodę i podnoszenie ciśnienia, chłodnictwo, woda deszczowa | Wilo | FR | 1 | SZT |  | 0.7 | IE3 | zielony / Srebrny | Karton | 1 | 1 | 1 | 252 | 248 | 779 | 400 | 1200 | 400 | 44.6 | 53 | http://downloads-wilo-select.wilo.com/assets/WIB_WILO188366.jpg | //cms.media.wilo.com/dcipicxmlfeature/wilo_f_02000028000225b700010092/7099185/wilo_f_02000028000225b700010092_1.jpg |  | 2500 |  |  | https://wilo.com/quick/PL/pl/articleNumber/4200945
6495 | 4200947 | 4048482589220 | Wilo-Helix FIRST V 1005-5/25/E/S/400-50 pompa wysokociśnieniowa pionowa z króćcami Inline | Pompa wysokociśnieniowa pionowa Wilo-Helix FIRST V 1005-5/25/E/S/400-50 z króćcami Inline, normalnie zasysająca, ze wzmocnionym korpusem pompy. | 1972 | PG6 | 28 | K | 41401 | NIE | 28.13.14 | 84137075 | 0 | 582 | 810 | Wilo-Helix FIRST V 1005-5/25/E/S/400-50 | pompa wysokociśnieniowa pionowa z króćcami Inline | Wilo-Helix FIRST V | Zaopatrzenie w wodę i podnoszenie ciśnienia, chłodnictwo, woda deszczowa | Wilo | FR | 1 | SZT |  | 0.7 | IE3 | zielony / Srebrny | Karton | 1 | 1 | 1 | 252 | 280 | 783 | 400 | 1200 | 400 | 48.2 | 56 | http://downloads-wilo-select.wilo.com/assets/WIB_WILO188366.jpg | //cms.media.wilo.com/dcipicxmlfeature/wilo_f_02000028000225b700010092/7099185/wilo_f_02000028000225b700010092_1.jpg |  | 2500 |  |  | https://wilo.com/quick/PL/pl/articleNumber/4200947
6496 | 4200948 | 4048482589237 | Wilo-Helix FIRST V 1006-5/16/E/S/400-50 pompa wysokociśnieniowa pionowa z króćcami Inline | Pompa wysokociśnieniowa pionowa Wilo-Helix FIRST V 1006-5/16/E/S/400-50 z króćcami Inline, normalnie zasysająca, ze wzmocnionym korpusem pompy. | 2095 | PG6 | 28 | K | 41401 | NIE | 28.13.14 | 84137075 | 0 | 582 | 810 | Wilo-Helix FIRST V 1006-5/16/E/S/400-50 | pompa wysokociśnieniowa pionowa z króćcami Inline | Wilo-Helix FIRST V | Zaopatrzenie w wodę i podnoszenie ciśnienia, chłodnictwo, woda deszczowa | Wilo | FR | 1 | SZT |  | 0.7 | IE3 | zielony / Srebrny | Karton | 1 | 1 | 1 | 252 | 248 | 816 | 400 | 1200 | 400 | 45.5 | 53 | http://downloads-wilo-select.wilo.com/assets/WIB_WILO188366.jpg | //cms.media.wilo.com/dcipicxmlfeature/wilo_f_02000028000225b700010092/7099185/wilo_f_02000028000225b700010092_1.jpg |  | 2500 |  |  | https://wilo.com/quick/PL/pl/articleNumber/4200948
6497 | 4200950 | 4048482589251 | Wilo-Helix FIRST V 1006-5/25/E/S/400-50 pompa wysokociśnieniowa pionowa z króćcami Inline | Pompa wysokociśnieniowa pionowa Wilo-Helix FIRST V 1006-5/25/E/S/400-50 z króćcami Inline, normalnie zasysająca, ze wzmocnionym korpusem pompy. | 2095 | PG6 | 28 | K | 41401 | NIE | 28.13.14 | 84137075 | 0 | 582 | 810 | Wilo-Helix FIRST V 1006-5/25/E/S/400-50 | pompa wysokociśnieniowa pionowa z króćcami Inline | Wilo-Helix FIRST V | Zaopatrzenie w wodę i podnoszenie ciśnienia, chłodnictwo, woda deszczowa | Wilo | FR | 1 | SZT |  | 0.7 | IE3 | zielony / Srebrny | Karton | 1 | 1 | 1 | 252 | 280 | 820 | 400 | 1200 | 400 | 49.1 | 57 | http://downloads-wilo-select.wilo.com/assets/WIB_WILO188366.jpg | //cms.media.wilo.com/dcipicxmlfeature/wilo_f_02000028000225b700010092/7099185/wilo_f_02000028000225b700010092_1.jpg |  | 2500 |  |  | https://wilo.com/quick/PL/pl/articleNumber/4200950
6498 | 4200951 | 4048482589268 | Wilo-Helix FIRST V 1007-5/16/E/S/400-50 pompa wysokociśnieniowa pionowa z króćcami Inline | Pompa wysokociśnieniowa pionowa Wilo-Helix FIRST V 1007-5/16/E/S/400-50 z króćcami Inline, normalnie zasysająca, ze wzmocnionym korpusem pompy. | 2465 | PG6 | 28 | K | 41401 | NIE | 28.13.14 | 84137075 | 0 | 582 | 810 | Wilo-Helix FIRST V 1007-5/16/E/S/400-50 | pompa wysokociśnieniowa pionowa z króćcami Inline | Wilo-Helix FIRST V | Zaopatrzenie w wodę i podnoszenie ciśnienia, chłodnictwo, woda deszczowa | Wilo | FR | 1 | SZT |  | 0.7 | IE3 | zielony / Srebrny | Paleta jednorazowego użytku | 1 | 1 | 1 | 252 | 248 | 909 | 400 | 1200 | 590 | 47.1 | 66 | http://downloads-wilo-select.wilo.com/assets/WIB_WILO188366.jpg | //cms.media.wilo.com/dcipicxmlfeature/wilo_f_02000028000225b700010092/7099185/wilo_f_02000028000225b700010092_1.jpg |  | 3350 |  |  | https://wilo.com/quick/PL/pl/articleNumber/4200951
6499 | 4200953 | 4048482589282 | Wilo-Helix FIRST V 1007-5/25/E/S/400-50 pompa wysokociśnieniowa pionowa z króćcami Inline | Pompa wysokociśnieniowa pionowa Wilo-Helix FIRST V 1007-5/25/E/S/400-50 z króćcami Inline, normalnie zasysająca, ze wzmocnionym korpusem pompy. | 2465 | PG6 | 28 | K | 41401 | NIE | 28.13.14 | 84137075 | 0 | 582 | 810 | Wilo-Helix FIRST V 1007-5/25/E/S/400-50 | pompa wysokociśnieniowa pionowa z króćcami Inline | Wilo-Helix FIRST V | Zaopatrzenie w wodę i podnoszenie ciśnienia, chłodnictwo, woda deszczowa | Wilo | FR | 1 | SZT |  | 0.7 | IE3 | zielony / Srebrny | Paleta jednorazowego użytku | 1 | 1 | 1 | 252 | 280 | 913 | 400 | 1200 | 590 | 57 | 76 | http://downloads-wilo-select.wilo.com/assets/WIB_WILO188366.jpg | //cms.media.wilo.com/dcipicxmlfeature/wilo_f_02000028000225b700010092/7099185/wilo_f_02000028000225b700010092_1.jpg |  | 3350 |  |  | https://wilo.com/quick/PL/pl/articleNumber/4200953
6500 | 4200954 | 4048482589299 | Wilo-Helix FIRST V 1008-5/16/E/S/400-50 pompa wysokociśnieniowa pionowa z króćcami Inline | Pompa wysokociśnieniowa pionowa Wilo-Helix FIRST V 1008-5/16/E/S/400-50 z króćcami Inline, normalnie zasysająca, ze wzmocnionym korpusem pompy. | 2583 | PG6 | 28 | K | 41401 | NIE | 28.13.14 | 84137075 | 0 | 582 | 810 | Wilo-Helix FIRST V 1008-5/16/E/S/400-50 | pompa wysokociśnieniowa pionowa z króćcami Inline | Wilo-Helix FIRST V | Zaopatrzenie w wodę i podnoszenie ciśnienia, chłodnictwo, woda deszczowa | Wilo | FR | 1 | SZT |  | 0.7 | IE3 | zielony / Srebrny | Paleta jednorazowego użytku | 1 | 1 | 1 | 252 | 248 | 946 | 400 | 1200 | 590 | 48 | 67 | http://downloads-wilo-select.wilo.com/assets/WIB_WILO188366.jpg | //cms.media.wilo.com/dcipicxmlfeature/wilo_f_02000028000225b700010092/7099185/wilo_f_02000028000225b700010092_1.jpg |  | 3350 |  |  | https://wilo.com/quick/PL/pl/articleNumber/4200954
6501 | 4200956 | 4048482589312 | Wilo-Helix FIRST V 1008-5/25/E/S/400-50 pompa wysokociśnieniowa pionowa z króćcami Inline | Pompa wysokociśnieniowa pionowa Wilo-Helix FIRST V 1008-5/25/E/S/400-50 z króćcami Inline, normalnie zasysająca, ze wzmocnionym korpusem pompy. | 2583 | PG6 | 28 | K | 41401 | NIE | 28.13.14 | 84137075 | 0 | 582 | 810 | Wilo-Helix FIRST V 1008-5/25/E/S/400-50 | pompa wysokociśnieniowa pionowa z króćcami Inline | Wilo-Helix FIRST V | Zaopatrzenie w wodę i podnoszenie ciśnienia, chłodnictwo, woda deszczowa | Wilo | FR | 1 | SZT |  | 0.7 | IE3 | zielony / Srebrny | Paleta jednorazowego użytku | 1 | 1 | 1 | 252 | 280 | 950 | 400 | 1200 | 590 | 58 | 77 | http://downloads-wilo-select.wilo.com/assets/WIB_WILO188366.jpg | //cms.media.wilo.com/dcipicxmlfeature/wilo_f_02000028000225b700010092/7099185/wilo_f_02000028000225b700010092_1.jpg |  | 3350 |  |  | https://wilo.com/quick/PL/pl/articleNumber/4200956
6502 | 4200957 | 4048482589329 | Wilo-Helix FIRST V 1009-5/16/E/S/400-50 pompa wysokociśnieniowa pionowa z króćcami Inline | Pompa wysokociśnieniowa pionowa Wilo-Helix FIRST V 1009-5/16/E/S/400-50 z króćcami Inline, normalnie zasysająca, ze wzmocnionym korpusem pompy. | 2817 | PG6 | 28 | K | 41401 | NIE | 28.13.14 | 84137075 | 0 | 582 | 810 | Wilo-Helix FIRST V 1009-5/16/E/S/400-50 | pompa wysokociśnieniowa pionowa z króćcami Inline | Wilo-Helix FIRST V | Zaopatrzenie w wodę i podnoszenie ciśnienia, chłodnictwo, woda deszczowa | Wilo | FR | 1 | SZT |  | 0.7 | IE3 | zielony / Srebrny | Paleta jednorazowego użytku | 1 | 1 | 1 | 252 | 248 | 951 | 400 | 1200 | 590 | 49.7 | 69 | http://downloads-wilo-select.wilo.com/assets/WIB_WILO188366.jpg | //cms.media.wilo.com/dcipicxmlfeature/wilo_f_02000028000225b700010092/7099185/wilo_f_02000028000225b700010092_1.jpg |  | 4510 |  |  | https://wilo.com/quick/PL/pl/articleNumber/4200957
6503 | 4200959 | 4048482589343 | Wilo-Helix FIRST V 1009-5/25/E/S/400-50 pompa wysokociśnieniowa pionowa z króćcami Inline | Pompa wysokociśnieniowa pionowa Wilo-Helix FIRST V 1009-5/25/E/S/400-50 z króćcami Inline, normalnie zasysająca, ze wzmocnionym korpusem pompy. | 2817 | PG6 | 28 | K | 41401 | NIE | 28.13.14 | 84137075 | 0 | 582 | 810 | Wilo-Helix FIRST V 1009-5/25/E/S/400-50 | pompa wysokociśnieniowa pionowa z króćcami Inline | Wilo-Helix FIRST V | Zaopatrzenie w wodę i podnoszenie ciśnienia, chłodnictwo, woda deszczowa | Wilo | FR | 1 | SZT |  | 0.7 | IE3 | zielony / Srebrny | Paleta jednorazowego użytku | 1 | 1 | 1 | 252 | 280 | 955 | 400 | 1200 | 590 | 59 | 78 | http://downloads-wilo-select.wilo.com/assets/WIB_WILO188366.jpg | //cms.media.wilo.com/dcipicxmlfeature/wilo_f_02000028000225b700010092/7099185/wilo_f_02000028000225b700010092_1.jpg |  | 4510 |  |  | https://wilo.com/quick/PL/pl/articleNumber/4200959
6504 | 4200960 | 4048482589350 | Wilo-Helix FIRST V 1010-5/16/E/S/400-50 pompa wysokociśnieniowa pionowa z króćcami Inline | Pompa wysokociśnieniowa pionowa Wilo-Helix FIRST V 1010-5/16/E/S/400-50 z króćcami Inline, normalnie zasysająca, ze wzmocnionym korpusem pompy. | 2969 | PG6 | 28 | K | 41401 | NIE | 28.13.14 | 84137075 | 0 | 582 | 810 | Wilo-Helix FIRST V 1010-5/16/E/S/400-50 | pompa wysokociśnieniowa pionowa z króćcami Inline | Wilo-Helix FIRST V | Zaopatrzenie w wodę i podnoszenie ciśnienia, chłodnictwo, woda deszczowa | Wilo | FR | 1 | SZT |  | 0.7 | IE3 | zielony / Srebrny | Paleta jednorazowego użytku | 1 | 1 | 1 | 252 | 248 | 988 | 400 | 1200 | 590 | 50 | 69 | http://downloads-wilo-select.wilo.com/assets/WIB_WILO188366.jpg | //cms.media.wilo.com/dcipicxmlfeature/wilo_f_02000028000225b700010092/7099185/wilo_f_02000028000225b700010092_1.jpg |  | 4510 |  |  | https://wilo.com/quick/PL/pl/articleNumber/4200960
6505 | 4200962 | 4048482589374 | Wilo-Helix FIRST V 1010-5/25/E/S/400-50 pompa wysokociśnieniowa pionowa z króćcami Inline | Pompa wysokociśnieniowa pionowa Wilo-Helix FIRST V 1010-5/25/E/S/400-50 z króćcami Inline, normalnie zasysająca, ze wzmocnionym korpusem pompy. | 2969 | PG6 | 28 | K | 41401 | NIE | 28.13.14 | 84137075 | 0 | 582 | 810 | Wilo-Helix FIRST V 1010-5/25/E/S/400-50 | pompa wysokociśnieniowa pionowa z króćcami Inline | Wilo-Helix FIRST V | Zaopatrzenie w wodę i podnoszenie ciśnienia, chłodnictwo, woda deszczowa | Wilo | FR | 1 | SZT |  | 0.7 | IE3 | zielony / Srebrny | Paleta jednorazowego użytku | 1 | 1 | 1 | 252 | 280 | 992 | 400 | 1200 | 500 | 60 | 79 | http://downloads-wilo-select.wilo.com/assets/WIB_WILO188366.jpg | //cms.media.wilo.com/dcipicxmlfeature/wilo_f_02000028000225b700010092/7099185/wilo_f_02000028000225b700010092_1.jpg |  | 4510 |  |  | https://wilo.com/quick/PL/pl/articleNumber/4200962
6506 | 4200963 | 4048482589381 | Wilo-Helix FIRST V 1011-5/16/E/S/400-50 pompa wysokociśnieniowa pionowa z króćcami Inline | Pompa wysokociśnieniowa pionowa Wilo-Helix FIRST V 1011-5/16/E/S/400-50 z króćcami Inline, normalnie zasysająca, ze wzmocnionym korpusem pompy. | 3196 | PG6 | 28 | K | 41401 | NIE | 28.13.14 | 84137075 | 0 | 582 | 810 | Wilo-Helix FIRST V 1011-5/16/E/S/400-50 | pompa wysokociśnieniowa pionowa z króćcami Inline | Wilo-Helix FIRST V | Zaopatrzenie w wodę i podnoszenie ciśnienia, chłodnictwo, woda deszczowa | Wilo | FR | 1 | SZT |  | 0.7 | IE3 | zielony / Srebrny | Paleta jednorazowego użytku | 1 | 1 | 1 | 252 | 248 | 1063 | 400 | 1600 | 500 | 52 | 74 | http://downloads-wilo-select.wilo.com/assets/WIB_WILO188366.jpg | //cms.media.wilo.com/dcipicxmlfeature/wilo_f_02000028000225b700010092/7099185/wilo_f_02000028000225b700010092_1.jpg |  | 4510 |  |  | https://wilo.com/quick/PL/pl/articleNumber/4200963
6507 | 4200965 | 4048482589404 | Wilo-Helix FIRST V 1011-5/25/E/S/400-50 pompa wysokociśnieniowa pionowa z króćcami Inline | Pompa wysokociśnieniowa pionowa Wilo-Helix FIRST V 1011-5/25/E/S/400-50 z króćcami Inline, normalnie zasysająca, ze wzmocnionym korpusem pompy. | 3196 | PG6 | 28 | K | 41401 | NIE | 28.13.14 | 84137075 | 0 | 582 | 810 | Wilo-Helix FIRST V 1011-5/25/E/S/400-50 | pompa wysokociśnieniowa pionowa z króćcami Inline | Wilo-Helix FIRST V | Zaopatrzenie w wodę i podnoszenie ciśnienia, chłodnictwo, woda deszczowa | Wilo | FR | 1 | SZT |  | 0.7 | IE3 | zielony / Srebrny | Paleta jednorazowego użytku | 1 | 1 | 1 | 252 | 280 | 1067 | 400 | 1600 | 500 | 62 | 84 | http://downloads-wilo-select.wilo.com/assets/WIB_WILO188366.jpg | //cms.media.wilo.com/dcipicxmlfeature/wilo_f_02000028000225b700010092/7099185/wilo_f_02000028000225b700010092_1.jpg |  | 4510 |  |  | https://wilo.com/quick/PL/pl/articleNumber/4200965
6508 | 4200966 | 4048482589411 | Wilo-Helix FIRST V 1012-5/16/E/S/400-50 pompa wysokociśnieniowa pionowa z króćcami Inline | Pompa wysokociśnieniowa pionowa Wilo-Helix FIRST V 1012-5/16/E/S/400-50 z króćcami Inline, normalnie zasysająca, ze wzmocnionym korpusem pompy. | 3699 | PG6 | 28 | K | 41401 | NIE | 28.13.14 | 84137075 | 0 | 582 | 810 | Wilo-Helix FIRST V 1012-5/16/E/S/400-50 | pompa wysokociśnieniowa pionowa z króćcami Inline | Wilo-Helix FIRST V | Zaopatrzenie w wodę i podnoszenie ciśnienia, chłodnictwo, woda deszczowa | Wilo | FR | 1 | SZT |  | 0.7 | IE3 | zielony / Srebrny | Paleta jednorazowego użytku | 1 | 1 | 1 | 252 | 248 | 1093 | 400 | 1600 | 500 | 59 | 81 | http://downloads-wilo-select.wilo.com/assets/WIB_WILO188366.jpg | //cms.media.wilo.com/dcipicxmlfeature/wilo_f_02000028000225b700010092/7099185/wilo_f_02000028000225b700010092_1.jpg |  | 6150 |  |  | https://wilo.com/quick/PL/pl/articleNumber/4200966
6509 | 4200968 | 4048482589435 | Wilo-Helix FIRST V 1012-5/25/E/S/400-50 pompa wysokociśnieniowa pionowa z króćcami Inline | Pompa wysokociśnieniowa pionowa Wilo-Helix FIRST V 1012-5/25/E/S/400-50 z króćcami Inline, normalnie zasysająca, ze wzmocnionym korpusem pompy. | 3699 | PG6 | 28 | K | 41401 | NIE | 28.13.14 | 84137075 | 0 | 582 | 810 | Wilo-Helix FIRST V 1012-5/25/E/S/400-50 | pompa wysokociśnieniowa pionowa z króćcami Inline | Wilo-Helix FIRST V | Zaopatrzenie w wodę i podnoszenie ciśnienia, chłodnictwo, woda deszczowa | Wilo | FR | 1 | SZT |  | 0.7 | IE3 | zielony / Srebrny | Paleta jednorazowego użytku | 1 | 1 | 1 | 252 | 280 | 1097 | 400 | 1600 | 500 | 70 | 92 | http://downloads-wilo-select.wilo.com/assets/WIB_WILO188366.jpg | //cms.media.wilo.com/dcipicxmlfeature/wilo_f_02000028000225b700010092/7099185/wilo_f_02000028000225b700010092_1.jpg |  | 6150 |  |  | https://wilo.com/quick/PL/pl/articleNumber/4200968
6510 | 4200969 | 4048482000213 | Wilo-Helix FIRST V 1013-5/25/E/KS/400-50 pompa wysokociśnieniowa pionowa z króćcami Inline | Pompa wysokociśnieniowa pionowa Wilo-Helix FIRST V 1013-5/25/E/KS/400-50 z króćcami Inline, normalnie zasysająca, ze wzmocnionym korpusem pompy. | 4852 | PG6 | 28 | K | 41401 | NIE | 28.13.14 | 84137075 | 0 | 582 | 810 | Wilo-Helix FIRST V 1013-5/25/E/KS/400-50 | pompa wysokociśnieniowa pionowa z króćcami Inline | Wilo-Helix FIRST V | Zaopatrzenie w wodę i podnoszenie ciśnienia, chłodnictwo, woda deszczowa | Wilo | FR | 1 | SZT |  | 0.7 | IE3 | zielony / Srebrny | Paleta jednorazowego użytku | 1 | 1 | 1 | 252 | 280 | 1221 | 400 | 1600 | 500 | 75 | 97 | http://downloads-wilo-select.wilo.com/assets/WIB_WILO188366.jpg | //cms.media.wilo.com/dcipicxmlfeature/wilo_f_02000028000225b700010092/7099185/wilo_f_02000028000225b700010092_1.jpg |  | 6150 |  |  | https://wilo.com/quick/PL/pl/articleNumber/4200969
6511 | 4200972 | 4048482589473 | Wilo-Helix FIRST V 1015-5/25/E/KS/400-50 pompa wysokociśnieniowa pionowa z króćcami Inline | Pompa wysokociśnieniowa pionowa Wilo-Helix FIRST V 1015-5/25/E/KS/400-50 z króćcami Inline, normalnie zasysająca, ze wzmocnionym korpusem pompy. | 4962 | PG6 | 28 | K | 41401 | NIE | 28.13.14 | 84137075 | 0 | 582 | 810 | Wilo-Helix FIRST V 1015-5/25/E/KS/400-50 | pompa wysokociśnieniowa pionowa z króćcami Inline | Wilo-Helix FIRST V | Zaopatrzenie w wodę i podnoszenie ciśnienia, chłodnictwo, woda deszczowa | Wilo | FR | 1 | SZT |  | 0.7 | IE3 | zielony / Srebrny | Paleta jednorazowego użytku | 1 | 1 | 1 | 252 | 280 | 1296 | 400 | 1600 | 500 | 76 | 98 | http://downloads-wilo-select.wilo.com/assets/WIB_WILO188366.jpg | //cms.media.wilo.com/dcipicxmlfeature/wilo_f_02000028000225b700010092/7099185/wilo_f_02000028000225b700010092_1.jpg |  | 6150 |  |  | https://wilo.com/quick/PL/pl/articleNumber/4200972
6512 | 4200974 | 4048482589497 | Wilo-Helix FIRST V 1017-5/25/E/KS/400-50 pompa wysokociśnieniowa pionowa z króćcami Inline | Pompa wysokociśnieniowa pionowa Wilo-Helix FIRST V 1017-5/25/E/KS/400-50 z króćcami Inline, normalnie zasysająca, ze wzmocnionym korpusem pompy. | 5181 | PG6 | 28 | K | 41401 | NIE | 28.13.14 | 84137075 | 0 | 582 | 810 | Wilo-Helix FIRST V 1017-5/25/E/KS/400-50 | pompa wysokociśnieniowa pionowa z króćcami Inline | Wilo-Helix FIRST V | Zaopatrzenie w wodę i podnoszenie ciśnienia, chłodnictwo, woda deszczowa | Wilo | FR | 1 | SZT |  | 0.7 | IE3 | zielony / Srebrny | Paleta jednorazowego użytku | 1 | 1 | 1 | 252 | 280 | 1505 | 630 | 2000 | 450 | 94 | 144 | http://downloads-wilo-select.wilo.com/assets/WIB_WILO188366.jpg | //cms.media.wilo.com/dcipicxmlfeature/wilo_f_02000028000225b700010092/7099185/wilo_f_02000028000225b700010092_1.jpg |  |  |  |  | https://wilo.com/quick/PL/pl/articleNumber/4200974
6513 | 4200975 | 4048482589503 | Wilo-Helix FIRST V 1019-5/25/E/KS/400-50 pompa wysokociśnieniowa pionowa z króćcami Inline | Pompa wysokociśnieniowa pionowa Wilo-Helix FIRST V 1019-5/25/E/KS/400-50 z króćcami Inline, normalnie zasysająca, ze wzmocnionym korpusem pompy. | 5484 | PG6 | 28 | K | 41401 | NIE | 28.13.14 | 84137075 | 0 | 582 | 810 | Wilo-Helix FIRST V 1019-5/25/E/KS/400-50 | pompa wysokociśnieniowa pionowa z króćcami Inline | Wilo-Helix FIRST V | Zaopatrzenie w wodę i podnoszenie ciśnienia, chłodnictwo, woda deszczowa | Wilo | FR | 1 | SZT |  | 0.7 | IE3 | zielony / Srebrny | Paleta jednorazowego użytku | 1 | 1 | 1 | 252 | 280 | 1580 | 630 | 2000 | 450 | 96 | 146 | http://downloads-wilo-select.wilo.com/assets/WIB_WILO188366.jpg | //cms.media.wilo.com/dcipicxmlfeature/wilo_f_02000028000225b700010092/7099185/wilo_f_02000028000225b700010092_1.jpg |  |  |  |  | https://wilo.com/quick/PL/pl/articleNumber/4200975
6514 | 4200976 | 4048482589510 | Wilo-Helix FIRST V 1021-5/30/E/KS/400-50 pompa wysokociśnieniowa pionowa z króćcami Inline | Pompa wysokociśnieniowa pionowa Wilo-Helix FIRST V 1021-5/30/E/KS/400-50 z króćcami Inline, normalnie zasysająca, ze wzmocnionym korpusem pompy. | 5916 | PG6 | 28 | K | 41401 | NIE | 28.13.14 | 84137075 | 0 | 582 | 810 | Wilo-Helix FIRST V 1021-5/30/E/KS/400-50 | pompa wysokociśnieniowa pionowa z króćcami Inline | Wilo-Helix FIRST V | Zaopatrzenie w wodę i podnoszenie ciśnienia, chłodnictwo, woda deszczowa | Wilo | FR | 1 | SZT |  | 0.7 | IE3 | zielony / Srebrny | Paleta jednorazowego użytku | 1 | 1 | 1 | 258 | 280 | 1657 | 630 | 2000 | 450 | 97 | 147 | http://downloads-wilo-select.wilo.com/assets/WIB_WILO188366.jpg | //cms.media.wilo.com/dcipicxmlfeature/wilo_f_02000028000225b700010092/7099185/wilo_f_02000028000225b700010092_1.jpg |  |  |  |  | https://wilo.com/quick/PL/pl/articleNumber/4200976
6515 | 4200977 | 4048482589527 | Wilo-Helix FIRST V 1023-5/30/E/KS/400-50 pompa wysokociśnieniowa pionowa z króćcami Inline | Pompa wysokociśnieniowa pionowa Wilo-Helix FIRST V 1023-5/30/E/KS/400-50 z króćcami Inline, normalnie zasysająca, ze wzmocnionym korpusem pompy. | 6372 | PG6 | 28 | K | 41401 | NIE | 28.13.14 | 84137075 | 0 | 582 | 810 | Wilo-Helix FIRST V 1023-5/30/E/KS/400-50 | pompa wysokociśnieniowa pionowa z króćcami Inline | Wilo-Helix FIRST V | Zaopatrzenie w wodę i podnoszenie ciśnienia, chłodnictwo, woda deszczowa | Wilo | FR | 1 | SZT |  | 0.7 | IE3 | zielony / Srebrny | Paleta jednorazowego użytku | 1 | 1 | 1 | 258 | 280 | 1782 | 630 | 2000 | 650 | 120 | 170 | http://downloads-wilo-select.wilo.com/assets/WIB_WILO188366.jpg | //cms.media.wilo.com/dcipicxmlfeature/wilo_f_02000028000225b700010092/7099185/wilo_f_02000028000225b700010092_1.jpg |  | 9880 |  |  | https://wilo.com/quick/PL/pl/articleNumber/4200977
6516 | 4267918 | 4062679420585 | Wilo-Helix FIRST V 10501/1-5/16/E/KS/380-60 pompa wysokociśnieniowa pionowa z króćcami Inline | Pompa wysokociśnieniowa pionowa Wilo-Helix FIRST V 10501/1-5/16/E/KS/380-60 z króćcami Inline, normalnie zasysająca, ze wzmocnionym korpusem pompy, do tłoczenia wody o temperaturze od -20 do 120°C. | 6282 | PG6 | 28 | K | 41401 | NIE | 28.13.14 | 84137075 | 0 | 582 | 810 | Wilo-Helix FIRST V 10501/1-5/16/E/KS/380-60 | pompa wysokociśnieniowa pionowa z króćcami Inline | Helix FIRST V (60Hz) | Zaopatrzenie w wodę i podnoszenie ciśnienia, chłodnictwo, woda deszczowa | Wilo | FR | 1 | SZT |  | 0 |  | zielony / srebro | Paleta jednorazowego użytku | 1 | 1 | 1 | 350 | 380 | 1042 | 800 | 1200 | 650 | 141 | 166 | http://downloads-wilo-select.wilo.com/assets/WIB_WILO | https://cms.media.wilo.com/dcipicxmlfeature/wilo23289/7395697/wilo23289_3.eps |  | 0 |  | Nowość | https://wilo.com/quick/PL/pl/articleNumber/4267918
6517 | 4267674 | 4062679418971 | Wilo-Helix FIRST V 10501/1-5/16/E/KS/400-50 pompa wysokociśnieniowa pionowa z króćcami Inline | Pompa wysokociśnieniowa pionowa Wilo-Helix FIRST V 10501/1-5/16/E/KS/400-50 z króćcami Inline, normalnie zasysająca, ze wzmocnionym korpusem pompy, do tłoczenia wody o temperaturze od -20 do 120°C. | 5589 | PG6 | 28 | K | 41401 | NIE | 28.13.14 | 84137075 | 0 | 582 | 810 | Wilo-Helix FIRST V 10501/1-5/16/E/KS/400-50 | pompa wysokociśnieniowa pionowa z króćcami Inline | Wilo-Helix FIRST V | Zaopatrzenie w wodę i podnoszenie ciśnienia, chłodnictwo, woda deszczowa | Wilo | FR | 1 | SZT |  | 0.7 |  | zielony / srebro | Paleta jednorazowego użytku | 1 | 1 | 1 | 350 | 380 | 1008 | 800 | 1200 | 650 | 121 | 146 | http://downloads-wilo-select.wilo.com/assets/WIB_WILO | https://cms.media.wilo.com/dcipicxmlfeature/wilo_f_02000028000225b700010092/7099185/wilo_f_02000028000225b700010092_3.eps |  | 0 |  | Nowość | https://wilo.com/quick/PL/pl/articleNumber/4267674
6518 | 4267926 | 4062679420622 | Wilo-Helix FIRST V 10501-5/16/E/KS/380-60 pompa wysokociśnieniowa pionowa z króćcami Inline | Pompa wysokociśnieniowa pionowa Wilo-Helix FIRST V 10501-5/16/E/KS/380-60 z króćcami Inline, normalnie zasysająca, ze wzmocnionym korpusem pompy, do tłoczenia wody o temperaturze od -20 do 120°C. | 8392 | PG6 | 28 | K | 41401 | NIE | 28.13.14 | 84137075 | 0 | 582 | 810 | Wilo-Helix FIRST V 10501-5/16/E/KS/380-60 | pompa wysokociśnieniowa pionowa z króćcami Inline | Helix FIRST V (60Hz) | Zaopatrzenie w wodę i podnoszenie ciśnienia, chłodnictwo, woda deszczowa | Wilo | FR | 1 | SZT |  | 0 |  | zielony / srebro | Paleta jednorazowego użytku | 1 | 1 | 1 | 350 | 380 | 1152 | 800 | 1600 | 650 | 186 | 216 | http://downloads-wilo-select.wilo.com/assets/WIB_WILO | https://cms.media.wilo.com/dcipicxmlfeature/wilo23289/7395697/wilo23289_3.eps |  | 0 |  | Nowość | https://wilo.com/quick/PL/pl/articleNumber/4267926
6519 | 4267682 | 4062679419053 | Wilo-Helix FIRST V 10501-5/16/E/KS/400-50 pompa wysokociśnieniowa pionowa z króćcami Inline | Pompa wysokociśnieniowa pionowa Wilo-Helix FIRST V 10501-5/16/E/KS/400-50 z króćcami Inline, normalnie zasysająca, ze wzmocnionym korpusem pompy, do tłoczenia wody o temperaturze od -20 do 120°C. | 5916 | PG6 | 28 | K | 41401 | NIE | 28.13.14 | 84137075 | 0 | 582 | 810 | Wilo-Helix FIRST V 10501-5/16/E/KS/400-50 | pompa wysokociśnieniowa pionowa z króćcami Inline | Wilo-Helix FIRST V | Zaopatrzenie w wodę i podnoszenie ciśnienia, chłodnictwo, woda deszczowa | Wilo | FR | 1 | SZT |  | 0.7 |  | zielony / srebro | Paleta jednorazowego użytku | 1 | 1 | 1 | 350 | 380 | 1042 | 800 | 1200 | 650 | 135 | 160 | http://downloads-wilo-select.wilo.com/assets/WIB_WILO | https://cms.media.wilo.com/dcipicxmlfeature/wilo_f_02000028000225b700010092/7099185/wilo_f_02000028000225b700010092_3.eps |  | 0 |  | Nowość | https://wilo.com/quick/PL/pl/articleNumber/4267682
6520 | 4267942 | 4062679420707 | Wilo-Helix FIRST V 10502/1-5/16/E/KS/380-60 pompa wysokociśnieniowa pionowa z króćcami Inline | Pompa wysokociśnieniowa pionowa Wilo-Helix FIRST V 10502/1-5/16/E/KS/380-60 z króćcami Inline, normalnie zasysająca, ze wzmocnionym korpusem pompy, do tłoczenia wody o temperaturze od -20 do 120°C. | 11893 | PG6 | 28 | K | 41401 | NIE | 28.13.14 | 84137075 | 0 | 582 | 810 | Wilo-Helix FIRST V 10502/1-5/16/E/KS/380-60 | pompa wysokociśnieniowa pionowa z króćcami Inline | Helix FIRST V (60Hz) | Zaopatrzenie w wodę i podnoszenie ciśnienia, chłodnictwo, woda deszczowa | Wilo | FR | 1 | SZT |  | 0 |  | zielony / srebro | Paleta jednorazowego użytku | 1 | 1 | 1 | 350 | 380 | 1365 | 800 | 1600 | 650 | 263 | 293 | http://downloads-wilo-select.wilo.com/assets/WIB_WILO | https://cms.media.wilo.com/dcipicxmlfeature/wilo23289/7395697/wilo23289_3.eps |  | 0 |  | Nowość | https://wilo.com/quick/PL/pl/articleNumber/4267942
6521 | 4267698 | 4062679419213 | Wilo-Helix FIRST V 10502/1-5/16/E/KS/400-50 pompa wysokociśnieniowa pionowa z króćcami Inline | Pompa wysokociśnieniowa pionowa Wilo-Helix FIRST V 10502/1-5/16/E/KS/400-50 z króćcami Inline, normalnie zasysająca, ze wzmocnionym korpusem pompy, do tłoczenia wody o temperaturze od -20 do 120°C. | 9016 | PG6 | 28 | K | 41401 | NIE | 28.13.14 | 84137075 | 0 | 582 | 810 | Wilo-Helix FIRST V 10502/1-5/16/E/KS/400-50 | pompa wysokociśnieniowa pionowa z króćcami Inline | Wilo-Helix FIRST V | Zaopatrzenie w wodę i podnoszenie ciśnienia, chłodnictwo, woda deszczowa | Wilo | FR | 1 | SZT |  | 0.7 |  | zielony / srebro | Paleta jednorazowego użytku | 1 | 1 | 1 | 350 | 380 | 1250 | 800 | 1600 | 650 | 192 | 222 | http://downloads-wilo-select.wilo.com/assets/WIB_WILO | https://cms.media.wilo.com/dcipicxmlfeature/wilo_f_02000028000225b700010092/7099185/wilo_f_02000028000225b700010092_3.eps |  | 0 |  | Nowość | https://wilo.com/quick/PL/pl/articleNumber/4267698
6522 | 4267934 | 4062679420660 | Wilo-Helix FIRST V 10502/2-5/16/E/KS/380-60 pompa wysokociśnieniowa pionowa z króćcami Inline | Pompa wysokociśnieniowa pionowa Wilo-Helix FIRST V 10502/2-5/16/E/KS/380-60 z króćcami Inline, normalnie zasysająca, ze wzmocnionym korpusem pompy, do tłoczenia wody o temperaturze od -20 do 120°C. | 9292 | PG6 | 28 | K | 41401 | NIE | 28.13.14 | 84137075 | 0 | 582 | 810 | Wilo-Helix FIRST V 10502/2-5/16/E/KS/380-60 | pompa wysokociśnieniowa pionowa z króćcami Inline | Helix FIRST V (60Hz) | Zaopatrzenie w wodę i podnoszenie ciśnienia, chłodnictwo, woda deszczowa | Wilo | FR | 1 | SZT |  | 0 |  | zielony / srebro | Paleta jednorazowego użytku | 1 | 1 | 1 | 350 | 380 | 1250 | 800 | 1600 | 650 | 210 | 240 | http://downloads-wilo-select.wilo.com/assets/WIB_WILO | https://cms.media.wilo.com/dcipicxmlfeature/wilo23289/7395697/wilo23289_3.eps |  | 0 |  | Nowość | https://wilo.com/quick/PL/pl/articleNumber/4267934
6523 | 4267690 | 4062679419138 | Wilo-Helix FIRST V 10502/2-5/16/E/KS/400-50 pompa wysokociśnieniowa pionowa z króćcami Inline | Pompa wysokociśnieniowa pionowa Wilo-Helix FIRST V 10502/2-5/16/E/KS/400-50 z króćcami Inline, normalnie zasysająca, ze wzmocnionym korpusem pompy, do tłoczenia wody o temperaturze od -20 do 120°C. | 8113 | PG6 | 28 | K | 41401 | NIE | 28.13.14 | 84137075 | 0 | 582 | 810 | Wilo-Helix FIRST V 10502/2-5/16/E/KS/400-50 | pompa wysokociśnieniowa pionowa z króćcami Inline | Wilo-Helix FIRST V | Zaopatrzenie w wodę i podnoszenie ciśnienia, chłodnictwo, woda deszczowa | Wilo | FR | 1 | SZT |  | 0.7 |  | zielony / srebro | Paleta jednorazowego użytku | 1 | 1 | 1 | 350 | 380 | 1250 | 800 | 1600 | 650 | 192 | 222 | http://downloads-wilo-select.wilo.com/assets/WIB_WILO | https://cms.media.wilo.com/dcipicxmlfeature/wilo_f_02000028000225b700010092/7099185/wilo_f_02000028000225b700010092_3.eps |  | 0 |  | Nowość | https://wilo.com/quick/PL/pl/articleNumber/4267690
6524 | 4267950 | 4062679420745 | Wilo-Helix FIRST V 10502-5/16/E/KS/380-60 pompa wysokociśnieniowa pionowa z króćcami Inline | Pompa wysokociśnieniowa pionowa Wilo-Helix FIRST V 10502-5/16/E/KS/380-60 z króćcami Inline, normalnie zasysająca, ze wzmocnionym korpusem pompy, do tłoczenia wody o temperaturze od -20 do 120°C. | 12574 | PG6 | 28 | K | 41401 | NIE | 28.13.14 | 84137075 | 0 | 582 | 810 | Wilo-Helix FIRST V 10502-5/16/E/KS/380-60 | pompa wysokociśnieniowa pionowa z króćcami Inline | Helix FIRST V (60Hz) | Zaopatrzenie w wodę i podnoszenie ciśnienia, chłodnictwo, woda deszczowa | Wilo | FR | 1 | SZT |  | 0 |  | zielony / srebro | Paleta jednorazowego użytku | 1 | 1 | 1 | 350 | 380 | 1365 | 800 | 1600 | 650 | 263 | 293 | http://downloads-wilo-select.wilo.com/assets/WIB_WILO | https://cms.media.wilo.com/dcipicxmlfeature/wilo23289/7395697/wilo23289_3.eps |  | 0 |  | Nowość | https://wilo.com/quick/PL/pl/articleNumber/4267950
6525 | 4267706 | 4062679419299 | Wilo-Helix FIRST V 10502-5/16/E/KS/400-50 pompa wysokociśnieniowa pionowa z króćcami Inline | Pompa wysokociśnieniowa pionowa Wilo-Helix FIRST V 10502-5/16/E/KS/400-50 z króćcami Inline, normalnie zasysająca, ze wzmocnionym korpusem pompy, do tłoczenia wody o temperaturze od -20 do 120°C. | 9901 | PG6 | 28 | K | 41401 | NIE | 28.13.14 | 84137075 | 0 | 582 | 810 | Wilo-Helix FIRST V 10502-5/16/E/KS/400-50 | pompa wysokociśnieniowa pionowa z króćcami Inline | Wilo-Helix FIRST V | Zaopatrzenie w wodę i podnoszenie ciśnienia, chłodnictwo, woda deszczowa | Wilo | FR | 1 | SZT |  | 0.7 |  | zielony / srebro | Paleta jednorazowego użytku | 1 | 1 | 1 | 350 | 380 | 1250 | 800 | 1600 | 650 | 194 | 224 | http://downloads-wilo-select.wilo.com/assets/WIB_WILO | https://cms.media.wilo.com/dcipicxmlfeature/wilo_f_02000028000225b700010092/7099185/wilo_f_02000028000225b700010092_3.eps |  | 0 |  | Nowość | https://wilo.com/quick/PL/pl/articleNumber/4267706
6526 | 4267966 | 4062679420820 | Wilo-Helix FIRST V 10503/1-5/16/E/KS/380-60 pompa wysokociśnieniowa pionowa z króćcami Inline | Pompa wysokociśnieniowa pionowa Wilo-Helix FIRST V 10503/1-5/16/E/KS/380-60 z króćcami Inline, normalnie zasysająca, ze wzmocnionym korpusem pompy, do tłoczenia wody o temperaturze od -20 do 120°C. | 14462 | PG6 | 28 | K | 41401 | NIE | 28.13.14 | 84137075 | 0 | 582 | 810 | Wilo-Helix FIRST V 10503/1-5/16/E/KS/380-60 | pompa wysokociśnieniowa pionowa z króćcami Inline | Helix FIRST V (60Hz) | Zaopatrzenie w wodę i podnoszenie ciśnienia, chłodnictwo, woda deszczowa | Wilo | FR | 1 | SZT |  | 0 |  | zielony / srebro | Paleta jednorazowego użytku | 1 | 1 | 1 | 350 | 380 | 1463 | 600 | 2000 | 650 | 285 | 320 | http://downloads-wilo-select.wilo.com/assets/WIB_WILO | https://cms.media.wilo.com/dcipicxmlfeature/wilo23289/7395697/wilo23289_3.eps |  | 0 |  | Nowość | https://wilo.com/quick/PL/pl/articleNumber/4267966
6527 | 4267722 | 4062679419459 | Wilo-Helix FIRST V 10503/1-5/16/E/KS/400-50 pompa wysokociśnieniowa pionowa z króćcami Inline | Pompa wysokociśnieniowa pionowa Wilo-Helix FIRST V 10503/1-5/16/E/KS/400-50 z króćcami Inline, normalnie zasysająca, ze wzmocnionym korpusem pompy, do tłoczenia wody o temperaturze od -20 do 120°C. | 12983 | PG6 | 28 | K | 41401 | NIE | 28.13.14 | 84137075 | 0 | 582 | 810 | Wilo-Helix FIRST V 10503/1-5/16/E/KS/400-50 | pompa wysokociśnieniowa pionowa z króćcami Inline | Wilo-Helix FIRST V | Zaopatrzenie w wodę i podnoszenie ciśnienia, chłodnictwo, woda deszczowa | Wilo | FR | 1 | SZT |  | 0.7 |  | zielony / srebro | Paleta jednorazowego użytku | 1 | 1 | 1 | 350 | 380 | 1348 | 800 | 1600 | 650 | 215 | 245 | http://downloads-wilo-select.wilo.com/assets/WIB_WILO | https://cms.media.wilo.com/dcipicxmlfeature/wilo_f_02000028000225b700010092/7099185/wilo_f_02000028000225b700010092_3.eps |  | 0 |  | Nowość | https://wilo.com/quick/PL/pl/articleNumber/4267722
6528 | 4267958 | 4062679420783 | Wilo-Helix FIRST V 10503/2-5/16/E/KS/380-60 pompa wysokociśnieniowa pionowa z króćcami Inline | Pompa wysokociśnieniowa pionowa Wilo-Helix FIRST V 10503/2-5/16/E/KS/380-60 z króćcami Inline, normalnie zasysająca, ze wzmocnionym korpusem pompy, do tłoczenia wody o temperaturze od -20 do 120°C. | 14244 | PG6 | 28 | K | 41401 | NIE | 28.13.14 | 84137075 | 0 | 582 | 810 | Wilo-Helix FIRST V 10503/2-5/16/E/KS/380-60 | pompa wysokociśnieniowa pionowa z króćcami Inline | Helix FIRST V (60Hz) | Zaopatrzenie w wodę i podnoszenie ciśnienia, chłodnictwo, woda deszczowa | Wilo | FR | 1 | SZT |  | 0 |  | zielony / srebro | Paleta jednorazowego użytku | 1 | 1 | 1 | 350 | 380 | 1463 | 600 | 2000 | 650 | 285 | 320 | http://downloads-wilo-select.wilo.com/assets/WIB_WILO | https://cms.media.wilo.com/dcipicxmlfeature/wilo23289/7395697/wilo23289_3.eps |  | 0 |  | Nowość | https://wilo.com/quick/PL/pl/articleNumber/4267958
6529 | 4267714 | 4062679419374 | Wilo-Helix FIRST V 10503/2-5/16/E/KS/400-50 pompa wysokociśnieniowa pionowa z króćcami Inline | Pompa wysokociśnieniowa pionowa Wilo-Helix FIRST V 10503/2-5/16/E/KS/400-50 z króćcami Inline, normalnie zasysająca, ze wzmocnionym korpusem pompy, do tłoczenia wody o temperaturze od -20 do 120°C. | 12485 | PG6 | 28 | K | 41401 | NIE | 28.13.14 | 84137075 | 0 | 582 | 810 | Wilo-Helix FIRST V 10503/2-5/16/E/KS/400-50 | pompa wysokociśnieniowa pionowa z króćcami Inline | Wilo-Helix FIRST V | Zaopatrzenie w wodę i podnoszenie ciśnienia, chłodnictwo, woda deszczowa | Wilo | FR | 1 | SZT |  | 0.7 |  | zielony / srebro | Paleta jednorazowego użytku | 1 | 1 | 1 | 350 | 380 | 1348 | 800 | 1600 | 650 | 215 | 245 | http://downloads-wilo-select.wilo.com/assets/WIB_WILO | https://cms.media.wilo.com/dcipicxmlfeature/wilo_f_02000028000225b700010092/7099185/wilo_f_02000028000225b700010092_3.eps |  | 0 |  | Nowość | https://wilo.com/quick/PL/pl/articleNumber/4267714
6530 | 4267730 | 4062679419534 | Wilo-Helix FIRST V 10503-5/16/E/KS/400-50 pompa wysokociśnieniowa pionowa z króćcami Inline | Pompa wysokociśnieniowa pionowa Wilo-Helix FIRST V 10503-5/16/E/KS/400-50 z króćcami Inline, normalnie zasysająca, ze wzmocnionym korpusem pompy, do tłoczenia wody o temperaturze od -20 do 120°C. | 13513 | PG6 | 28 | K | 41401 | NIE | 28.13.14 | 84137075 | 0 | 582 | 810 | Wilo-Helix FIRST V 10503-5/16/E/KS/400-50 | pompa wysokociśnieniowa pionowa z króćcami Inline | Wilo-Helix FIRST V | Zaopatrzenie w wodę i podnoszenie ciśnienia, chłodnictwo, woda deszczowa | Wilo | FR | 1 | SZT |  | 0.7 |  | zielony / srebro | Paleta jednorazowego użytku | 1 | 1 | 1 | 350 | 380 | 1463 | 600 | 2000 | 650 | 269 | 304 | http://downloads-wilo-select.wilo.com/assets/WIB_WILO | https://cms.media.wilo.com/dcipicxmlfeature/wilo_f_02000028000225b700010092/7099185/wilo_f_02000028000225b700010092_3.eps |  | 0 |  | Nowość | https://wilo.com/quick/PL/pl/articleNumber/4267730
6531 | 4267746 | 4062679419695 | Wilo-Helix FIRST V 10504/1-5/16/E/KS/400-50 pompa wysokociśnieniowa pionowa z króćcami Inline | Pompa wysokociśnieniowa pionowa Wilo-Helix FIRST V 10504/1-5/16/E/KS/400-50 z króćcami Inline, normalnie zasysająca, ze wzmocnionym korpusem pompy, do tłoczenia wody o temperaturze od -20 do 120°C. | 15752 | PG6 | 28 | K | 41401 | NIE | 28.13.14 | 84137075 | 0 | 582 | 810 | Wilo-Helix FIRST V 10504/1-5/16/E/KS/400-50 | pompa wysokociśnieniowa pionowa z króćcami Inline | Wilo-Helix FIRST V | Zaopatrzenie w wodę i podnoszenie ciśnienia, chłodnictwo, woda deszczowa | Wilo | FR | 1 | SZT |  | 0.7 |  | zielony / srebro | Paleta jednorazowego użytku | 1 | 1 | 1 | 350 | 380 | 1561 | 600 | 2000 | 650 | 274 | 309 | http://downloads-wilo-select.wilo.com/assets/WIB_WILO | https://cms.media.wilo.com/dcipicxmlfeature/wilo_f_02000028000225b700010092/7099185/wilo_f_02000028000225b700010092_3.eps |  | 0 |  | Nowość | https://wilo.com/quick/PL/pl/articleNumber/4267746
6532 | 4267738 | 4062679419619 | Wilo-Helix FIRST V 10504/2-5/16/E/KS/400-50 pompa wysokociśnieniowa pionowa z króćcami Inline | Pompa wysokociśnieniowa pionowa Wilo-Helix FIRST V 10504/2-5/16/E/KS/400-50 z króćcami Inline, normalnie zasysająca, ze wzmocnionym korpusem pompy, do tłoczenia wody o temperaturze od -20 do 120°C. | 15417 | PG6 | 28 | K | 41401 | NIE | 28.13.14 | 84137075 | 0 | 582 | 810 | Wilo-Helix FIRST V 10504/2-5/16/E/KS/400-50 | pompa wysokociśnieniowa pionowa z króćcami Inline | Wilo-Helix FIRST V | Zaopatrzenie w wodę i podnoszenie ciśnienia, chłodnictwo, woda deszczowa | Wilo | FR | 1 | SZT |  | 0.7 |  | zielony / srebro | Paleta jednorazowego użytku | 1 | 1 | 1 | 350 | 380 | 1561 | 600 | 2000 | 650 | 274 | 309 | http://downloads-wilo-select.wilo.com/assets/WIB_WILO | https://cms.media.wilo.com/dcipicxmlfeature/wilo_f_02000028000225b700010092/7099185/wilo_f_02000028000225b700010092_3.eps |  | 0 |  | Nowość | https://wilo.com/quick/PL/pl/articleNumber/4267738
6533 | 4267754 | 4062679419763 | Wilo-Helix FIRST V 10504-5/16/E/KS/400-50 pompa wysokociśnieniowa pionowa z króćcami Inline | Pompa wysokociśnieniowa pionowa Wilo-Helix FIRST V 10504-5/16/E/KS/400-50 z króćcami Inline, normalnie zasysająca, ze wzmocnionym korpusem pompy, do tłoczenia wody o temperaturze od -20 do 120°C. | 16227 | PG6 | 28 | K | 41401 | NIE | 28.13.14 | 84137075 | 0 | 582 | 810 | Wilo-Helix FIRST V 10504-5/16/E/KS/400-50 | pompa wysokociśnieniowa pionowa z króćcami Inline | Wilo-Helix FIRST V | Zaopatrzenie w wodę i podnoszenie ciśnienia, chłodnictwo, woda deszczowa | Wilo | FR | 1 | SZT |  | 0.7 |  | zielony / srebro | Paleta jednorazowego użytku | 1 | 1 | 1 | 350 | 380 | 1561 | 600 | 2000 | 650 | 291 | 326 | http://downloads-wilo-select.wilo.com/assets/WIB_WILO | https://cms.media.wilo.com/dcipicxmlfeature/wilo_f_02000028000225b700010092/7099185/wilo_f_02000028000225b700010092_3.eps |  | 0 |  | Nowość | https://wilo.com/quick/PL/pl/articleNumber/4267754
6534 | 4267778 | 4062679419886 | Wilo-Helix FIRST V 10505/1-5/25/E/KS/400-50 pompa wysokociśnieniowa pionowa z króćcami Inline | Pompa wysokociśnieniowa pionowa Wilo-Helix FIRST V 10505/1-5/25/E/KS/400-50 króćcami Inline, normalnie zasysająca, ze wzmocnionym korpusem pompy, do tłoczenia wody o temperaturze od -20 do 120°C. | 18030 | PG6 | 28 | K | 41401 | NIE | 28.13.14 | 84137075 | 0 | 582 | 810 | Wilo-Helix FIRST V 10505/1-5/25/E/KS/400-50 | pompa wysokociśnieniowa pionowa z króćcami Inline | Wilo-Helix FIRST V | Zaopatrzenie w wodę i podnoszenie ciśnienia, chłodnictwo, woda deszczowa | Wilo | FR | 1 | SZT |  | 0.7 | IE3 | zielony / srebro | Opakowanie transportowe | 1 | 1 | 1 | 350 | 380 | 1688 | 600 | 2000 | 650 | 318 | 353 | http://downloads-wilo-select.wilo.com/assets/WIB_WILO188366.jpg | //cms.media.wilo.com/dcipicxmlfeature/wilo_f_02000028000225b700010092/7099185/wilo_f_02000028000225b700010092_1.jpg |  |  |  | Nowość | https://wilo.com/quick/PL/pl/articleNumber/4267778
6535 | 4267762 | 4062679419800 | Wilo-Helix FIRST V 10505/2-5/16/E/KS/400-50 pompa wysokociśnieniowa pionowa z króćcami Inline | Pompa wysokociśnieniowa pionowa Wilo-Helix FIRST V 10505/2-5/16/E/KS/400-50 z króćcami Inline, normalnie zasysająca, ze wzmocnionym korpusem pompy, do tłoczenia wody o temperaturze od -20 do 120°C. | 17353 | PG6 | 28 | K | 41401 | NIE | 28.13.14 | 84137075 | 0 | 582 | 810 | Wilo-Helix FIRST V 10505/2-5/16/E/KS/400-50 | pompa wysokociśnieniowa pionowa z króćcami Inline | Wilo-Helix FIRST V | Zaopatrzenie w wodę i podnoszenie ciśnienia, chłodnictwo, woda deszczowa | Wilo | FR | 1 | SZT |  | 0.7 |  | zielony / srebro | Paleta jednorazowego użytku | 1 | 1 | 1 | 350 | 380 | 1659 | 600 | 2000 | 650 | 296 | 331 | http://downloads-wilo-select.wilo.com/assets/WIB_WILO | https://cms.media.wilo.com/dcipicxmlfeature/wilo_f_02000028000225b700010092/7099185/wilo_f_02000028000225b700010092_3.eps |  | 0 |  | Nowość | https://wilo.com/quick/PL/pl/articleNumber/4267762
6536 | 4267770 | 4062679419848 | Wilo-Helix FIRST V 10505/2-5/25/E/KS/400-50 pompa wysokociśnieniowa pionowa z króćcami Inline | Pompa wysokociśnieniowa pionowa Wilo-Helix FIRST V 10505/2-5/25/E/KS/400-50 z króćcami Inline, normalnie zasysająca, ze wzmocnionym korpusem pompy, do tłoczenia wody o temperaturze od -20 do 120°C. | 17129 | PG6 | 28 | K | 41401 | NIE | 28.13.14 | 84137075 | 0 | 582 | 810 | Wilo-Helix FIRST V 10505/2-5/25/E/KS/400-50 | pompa wysokociśnieniowa pionowa z króćcami Inline | Wilo-Helix FIRST V | Zaopatrzenie w wodę i podnoszenie ciśnienia, chłodnictwo, woda deszczowa | Wilo | FR | 1 | SZT |  | 0.7 |  | zielony / srebro | Paleta jednorazowego użytku | 1 | 1 | 1 | 350 | 380 | 1659 | 600 | 2000 | 650 | 296 | 331 | http://downloads-wilo-select.wilo.com/assets/WIB_WILO | https://cms.media.wilo.com/dcipicxmlfeature/wilo_f_02000028000225b700010092/7099185/wilo_f_02000028000225b700010092_3.eps |  | 0 |  | Nowość | https://wilo.com/quick/PL/pl/articleNumber/4267770
6537 | 4267786 | 4062679419923 | Wilo-Helix FIRST V 10505-5/25/E/KS/400-50 pompa wysokociśnieniowa pionowa z króćcami Inline | Pompa wysokociśnieniowa pionowa Wilo-Helix FIRST V 10505-5/25/E/KS/400-50 króćcami Inline, normalnie zasysająca, ze wzmocnionym korpusem pompy, do tłoczenia wody o temperaturze od -20 do 120°C. | 18482 | PG6 | 28 | K | 41401 | NIE | 28.13.14 | 84137075 | 0 | 582 | 810 | Wilo-Helix FIRST V 10505-5/25/E/KS/400-50 | pompa wysokociśnieniowa pionowa z króćcami Inline | Wilo-Helix FIRST V | Zaopatrzenie w wodę i podnoszenie ciśnienia, chłodnictwo, woda deszczowa | Wilo | FR | 1 | SZT |  | 0.7 | IE3 | zielony / srebro | Opakowanie transportowe | 1 | 1 | 1 | 350 | 380 | 1688 | 600 | 2000 | 650 | 372 | 407 | http://downloads-wilo-select.wilo.com/assets/WIB_WILO188366.jpg | //cms.media.wilo.com/dcipicxmlfeature/wilo_f_02000028000225b700010092/7099185/wilo_f_02000028000225b700010092_1.jpg |  |  |  | Nowość | https://wilo.com/quick/PL/pl/articleNumber/4267786
6538 | 4267802 | 4062679420004 | Wilo-Helix FIRST V 10506/1-5/25/E/KS/400-50 pompa wysokociśnieniowa pionowa z króćcami Inline | Pompa wysokociśnieniowa pionowa Wilo-Helix FIRST V 10506/1-5/25/E/KS/400-50 króćcami Inline, normalnie zasysająca, ze wzmocnionym korpusem pompy, do tłoczenia wody o temperaturze od -20 do 120°C. | 19834 | PG6 | 28 | K | 41401 | NIE | 28.13.14 | 84137075 | 0 | 582 | 810 | Wilo-Helix FIRST V 10506/1-5/25/E/KS/400-50 | pompa wysokociśnieniowa pionowa z króćcami Inline | Wilo-Helix FIRST V | Zaopatrzenie w wodę i podnoszenie ciśnienia, chłodnictwo, woda deszczowa | Wilo | FR | 1 | SZT |  | 0.7 | IE3 | zielony / srebro | Opakowanie transportowe | 1 | 1 | 1 | 350 | 380 | 1786 | 600 | 2000 | 650 | 377 | 412 | http://downloads-wilo-select.wilo.com/assets/WIB_WILO188366.jpg | //cms.media.wilo.com/dcipicxmlfeature/wilo_f_02000028000225b700010092/7099185/wilo_f_02000028000225b700010092_1.jpg |  |  |  | Nowość | https://wilo.com/quick/PL/pl/articleNumber/4267802
6539 | 4267794 | 4062679419961 | Wilo-Helix FIRST V 10506/2-5/25/E/KS/400-50 pompa wysokociśnieniowa pionowa z króćcami Inline | Pompa wysokociśnieniowa pionowa Wilo-Helix FIRST V 10506/2-5/25/E/KS/400-50 króćcami Inline, normalnie zasysająca, ze wzmocnionym korpusem pompy, do tłoczenia wody o temperaturze od -20 do 120°C. | 19384 | PG6 | 28 | K | 41401 | NIE | 28.13.14 | 84137075 | 0 | 582 | 810 | Wilo-Helix FIRST V 10506/2-5/25/E/KS/400-50 | pompa wysokociśnieniowa pionowa z króćcami Inline | Wilo-Helix FIRST V | Zaopatrzenie w wodę i podnoszenie ciśnienia, chłodnictwo, woda deszczowa | Wilo | FR | 1 | SZT |  | 0.7 | IE3 | zielony / srebro | Opakowanie transportowe | 1 | 1 | 1 | 350 | 380 | 1786 | 600 | 2000 | 650 | 377 | 412 | http://downloads-wilo-select.wilo.com/assets/WIB_WILO188366.jpg |  |  |  |  | Nowość | https://wilo.com/quick/PL/pl/articleNumber/4267794
6540 | 4200978 | 4048482589534 | Wilo-Helix FIRST V 1601-5/16/E/S/400-50 pompa wysokociśnieniowa pionowa z króćcami Inline | Pompa wysokociśnieniowa pionowa Wilo-Helix FIRST V 1601-5/16/E/S/400-50 z króćcami Inline, normalnie zasysająca, ze wzmocnionym korpusem pompy. | 1586 | PG6 | 28 | K | 41401 | NIE | 28.13.14 | 84137075 | 0 | 582 | 810 | Wilo-Helix FIRST V 1601-5/16/E/S/400-50 | pompa wysokociśnieniowa pionowa z króćcami Inline | Wilo-Helix FIRST V | Zaopatrzenie w wodę i podnoszenie ciśnienia, chłodnictwo, woda deszczowa | Wilo | FR | 1 | SZT |  | 0.5 | IE3 | zielony / Srebrny | Karton | 1 | 1 | 1 | 252 | 248 | 633 | 400 | 800 | 370 | 28.5 | 32 | http://downloads-wilo-select.wilo.com/assets/WIB_WILO188366.jpg | //cms.media.wilo.com/dcipicxmlfeature/wilo_f_02000028000225b700010092/7099185/wilo_f_02000028000225b700010092_1.jpg |  | 1000 |  |  | https://wilo.com/quick/PL/pl/articleNumber/4200978
6541 | 4200979 | 4048482589541 | Wilo-Helix FIRST V 1601-5/25/E/S/400-50 pompa wysokociśnieniowa pionowa z króćcami Inline | Pompa wysokociśnieniowa pionowa Wilo-Helix FIRST V 1601-5/25/E/S/400-50 z króćcami Inline, normalnie zasysająca, ze wzmocnionym korpusem pompy. | 1586 | PG6 | 28 | K | 41401 | NIE | 28.13.14 | 84137075 | 0 | 582 | 810 | Wilo-Helix FIRST V 1601-5/25/E/S/400-50 | pompa wysokociśnieniowa pionowa z króćcami Inline | Wilo-Helix FIRST V | Zaopatrzenie w wodę i podnoszenie ciśnienia, chłodnictwo, woda deszczowa | Wilo | FR | 1 | SZT |  | 0.5 | IE3 | zielony / Srebrny | Karton | 1 | 1 | 1 | 252 | 300 | 640 | 400 | 800 | 370 | 39.5 | 43 | http://downloads-wilo-select.wilo.com/assets/WIB_WILO188366.jpg | //cms.media.wilo.com/dcipicxmlfeature/wilo_f_02000028000225b700010092/7099185/wilo_f_02000028000225b700010092_1.jpg |  | 1000 |  |  | https://wilo.com/quick/PL/pl/articleNumber/4200979
6542 | 4200980 | 4048482589558 | Wilo-Helix FIRST V 1602-5/16/E/S/400-50 pompa wysokociśnieniowa pionowa z króćcami Inline | Pompa wysokociśnieniowa pionowa Wilo-Helix FIRST V 1602-5/16/E/S/400-50 z króćcami Inline, normalnie zasysająca, ze wzmocnionym korpusem pompy. | 1661 | PG6 | 28 | K | 41401 | NIE | 28.13.14 | 84137075 | 0 | 582 | 810 | Wilo-Helix FIRST V 1602-5/16/E/S/400-50 | pompa wysokociśnieniowa pionowa z króćcami Inline | Wilo-Helix FIRST V | Zaopatrzenie w wodę i podnoszenie ciśnienia, chłodnictwo, woda deszczowa | Wilo | FR | 1 | SZT |  | 0.5 | IE3 | zielony / Srebrny | Karton | 1 | 1 | 1 | 252 | 248 | 699 | 400 | 1200 | 400 | 35 | 43 | http://downloads-wilo-select.wilo.com/assets/WIB_WILO188366.jpg | //cms.media.wilo.com/dcipicxmlfeature/wilo_f_02000028000225b700010092/7099185/wilo_f_02000028000225b700010092_1.jpg |  | 1790 |  |  | https://wilo.com/quick/PL/pl/articleNumber/4200980
6543 | 4200982 | 4048482589572 | Wilo-Helix FIRST V 1602-5/25/E/S/400-50 pompa wysokociśnieniowa pionowa z króćcami Inline | Pompa wysokociśnieniowa pionowa Wilo-Helix FIRST V 1602-5/25/E/S/400-50 z króćcami Inline, normalnie zasysająca, ze wzmocnionym korpusem pompy. | 1661 | PG6 | 28 | K | 41401 | NIE | 28.13.14 | 84137075 | 0 | 582 | 810 | Wilo-Helix FIRST V 1602-5/25/E/S/400-50 | pompa wysokociśnieniowa pionowa z króćcami Inline | Wilo-Helix FIRST V | Zaopatrzenie w wodę i podnoszenie ciśnienia, chłodnictwo, woda deszczowa | Wilo | FR | 1 | SZT |  | 0.5 | IE3 | zielony / Srebrny | Karton | 1 | 1 | 1 | 252 | 300 | 706 | 400 | 1200 | 400 | 46.1 | 54 | http://downloads-wilo-select.wilo.com/assets/WIB_WILO188366.jpg | //cms.media.wilo.com/dcipicxmlfeature/wilo_f_02000028000225b700010092/7099185/wilo_f_02000028000225b700010092_1.jpg |  | 1790 |  |  | https://wilo.com/quick/PL/pl/articleNumber/4200982
6544 | 4200983 | 4048482589589 | Wilo-Helix FIRST V 1603-5/16/E/S/400-50 pompa wysokociśnieniowa pionowa z króćcami Inline | Pompa wysokociśnieniowa pionowa Wilo-Helix FIRST V 1603-5/16/E/S/400-50 z króćcami Inline, normalnie zasysająca, ze wzmocnionym korpusem pompy. | 1756 | PG6 | 28 | K | 41401 | NIE | 28.13.14 | 84137075 | 0 | 582 | 810 | Wilo-Helix FIRST V 1603-5/16/E/S/400-50 | pompa wysokociśnieniowa pionowa z króćcami Inline | Wilo-Helix FIRST V | Zaopatrzenie w wodę i podnoszenie ciśnienia, chłodnictwo, woda deszczowa | Wilo | FR | 1 | SZT |  | 0.5 | IE3 | zielony / Srebrny | Karton | 1 | 1 | 1 | 252 | 248 | 749 | 400 | 1200 | 400 | 37.1 | 45.1 | http://downloads-wilo-select.wilo.com/assets/WIB_WILO188366.jpg | //cms.media.wilo.com/dcipicxmlfeature/wilo_f_02000028000225b700010092/7099185/wilo_f_02000028000225b700010092_1.jpg |  | 2500 |  |  | https://wilo.com/quick/PL/pl/articleNumber/4200983
6545 | 4200985 | 4048482589602 | Wilo-Helix FIRST V 1603-5/25/E/S/400-50 pompa wysokociśnieniowa pionowa z króćcami Inline | Pompa wysokociśnieniowa pionowa Wilo-Helix FIRST V 1603-5/25/E/S/400-50 z króćcami Inline, normalnie zasysająca, ze wzmocnionym korpusem pompy. | 1756 | PG6 | 28 | K | 41401 | NIE | 28.13.14 | 84137075 | 0 | 582 | 810 | Wilo-Helix FIRST V 1603-5/25/E/S/400-50 | pompa wysokociśnieniowa pionowa z króćcami Inline | Wilo-Helix FIRST V | Zaopatrzenie w wodę i podnoszenie ciśnienia, chłodnictwo, woda deszczowa | Wilo | FR | 1 | SZT |  | 0.5 | IE3 | zielony / Srebrny | Karton | 1 | 1 | 1 | 252 | 300 | 756 | 400 | 1200 | 400 | 48.2 | 56 | http://downloads-wilo-select.wilo.com/assets/WIB_WILO188366.jpg | //cms.media.wilo.com/dcipicxmlfeature/wilo_f_02000028000225b700010092/7099185/wilo_f_02000028000225b700010092_1.jpg |  | 2500 |  |  | https://wilo.com/quick/PL/pl/articleNumber/4200985
6546 | 4200986 | 4048482589619 | Wilo-Helix FIRST V 1604-5/16/E/S/400-50 pompa wysokociśnieniowa pionowa z króćcami Inline | Pompa wysokociśnieniowa pionowa Wilo-Helix FIRST V 1604-5/16/E/S/400-50 z króćcami Inline, normalnie zasysająca, ze wzmocnionym korpusem pompy. | 2151 | PG6 | 28 | K | 41401 | NIE | 28.13.14 | 84137075 | 0 | 582 | 810 | Wilo-Helix FIRST V 1604-5/16/E/S/400-50 | pompa wysokociśnieniowa pionowa z króćcami Inline | Wilo-Helix FIRST V | Zaopatrzenie w wodę i podnoszenie ciśnienia, chłodnictwo, woda deszczowa | Wilo | FR | 1 | SZT |  | 0.5 | IE3 | zielony / Srebrny | Paleta jednorazowego użytku | 1 | 1 | 1 | 252 | 248 | 854 | 400 | 1200 | 590 | 45.4 | 64 | http://downloads-wilo-select.wilo.com/assets/WIB_WILO188366.jpg | //cms.media.wilo.com/dcipicxmlfeature/wilo_f_02000028000225b700010092/7099185/wilo_f_02000028000225b700010092_1.jpg |  | 3350 |  |  | https://wilo.com/quick/PL/pl/articleNumber/4200986
6547 | 4200988 | 4048482589633 | Wilo-Helix FIRST V 1604-5/25/E/S/400-50 pompa wysokociśnieniowa pionowa z króćcami Inline | Pompa wysokociśnieniowa pionowa Wilo-Helix FIRST V 1604-5/25/E/S/400-50 z króćcami Inline, normalnie zasysająca, ze wzmocnionym korpusem pompy. | 2151 | PG6 | 28 | K | 41401 | NIE | 28.13.14 | 84137075 | 0 | 582 | 810 | Wilo-Helix FIRST V 1604-5/25/E/S/400-50 | pompa wysokociśnieniowa pionowa z króćcami Inline | Wilo-Helix FIRST V | Zaopatrzenie w wodę i podnoszenie ciśnienia, chłodnictwo, woda deszczowa | Wilo | FR | 1 | SZT |  | 0.5 | IE3 | zielony / Srebrny | Paleta jednorazowego użytku | 1 | 1 | 1 | 252 | 300 | 861 | 400 | 1200 | 590 | 56 | 75 | http://downloads-wilo-select.wilo.com/assets/WIB_WILO188366.jpg | //cms.media.wilo.com/dcipicxmlfeature/wilo_f_02000028000225b700010092/7099185/wilo_f_02000028000225b700010092_1.jpg |  | 3350 |  |  | https://wilo.com/quick/PL/pl/articleNumber/4200988
6548 | 4200990 | 4048482589657 | Wilo-Helix FIRST V 1605-5/16/E/S/400-50 pompa wysokociśnieniowa pionowa z króćcami Inline | Pompa wysokociśnieniowa pionowa Wilo-Helix FIRST V 1605-5/16/E/S/400-50 z króćcami Inline, normalnie zasysająca, ze wzmocnionym korpusem pompy. | 2495 | PG6 | 28 | K | 41401 | NIE | 28.13.14 | 84137075 | 0 | 582 | 810 | Wilo-Helix FIRST V 1605-5/16/E/S/400-50 | pompa wysokociśnieniowa pionowa z króćcami Inline | Wilo-Helix FIRST V | Zaopatrzenie w wodę i podnoszenie ciśnienia, chłodnictwo, woda deszczowa | Wilo | FR | 1 | SZT |  | 0.5 | IE3 | zielony / Srebrny | Paleta jednorazowego użytku | 1 | 1 | 1 | 252 | 248 | 871 | 400 | 1200 | 590 | 47.2 | 66 | http://downloads-wilo-select.wilo.com/assets/WIB_WILO188366.jpg | //cms.media.wilo.com/dcipicxmlfeature/wilo_f_02000028000225b700010092/7099185/wilo_f_02000028000225b700010092_1.jpg |  | 4510 |  |  | https://wilo.com/quick/PL/pl/articleNumber/4200990
6549 | 4200991 | 4048482589664 | Wilo-Helix FIRST V 1605-5/25/E/S/400-50 pompa wysokociśnieniowa pionowa z króćcami Inline | Pompa wysokociśnieniowa pionowa Wilo-Helix FIRST V 1605-5/25/E/S/400-50 z króćcami Inline, normalnie zasysająca, ze wzmocnionym korpusem pompy. | 2495 | PG6 | 28 | K | 41401 | NIE | 28.13.14 | 84137075 | 0 | 582 | 810 | Wilo-Helix FIRST V 1605-5/25/E/S/400-50 | pompa wysokociśnieniowa pionowa z króćcami Inline | Wilo-Helix FIRST V | Zaopatrzenie w wodę i podnoszenie ciśnienia, chłodnictwo, woda deszczowa | Wilo | FR | 1 | SZT |  | 0.5 | IE3 | zielony / Srebrny | Paleta jednorazowego użytku | 1 | 1 | 1 | 252 | 300 | 878 | 400 | 1200 | 590 | 58 | 77 | http://downloads-wilo-select.wilo.com/assets/WIB_WILO188366.jpg | //cms.media.wilo.com/dcipicxmlfeature/wilo_f_02000028000225b700010092/7099185/wilo_f_02000028000225b700010092_1.jpg |  | 4510 |  |  | https://wilo.com/quick/PL/pl/articleNumber/4200991
6550 | 4200993 | 4048482589688 | Wilo-Helix FIRST V 1606-5/16/E/S/400-50 pompa wysokociśnieniowa pionowa z króćcami Inline | Pompa wysokociśnieniowa pionowa Wilo-Helix FIRST V 1606-5/16/E/S/400-50 z króćcami Inline, normalnie zasysająca, ze wzmocnionym korpusem pompy. | 2827 | PG6 | 28 | K | 41401 | NIE | 28.13.14 | 84137075 | 0 | 582 | 810 | Wilo-Helix FIRST V 1606-5/16/E/S/400-50 | pompa wysokociśnieniowa pionowa z króćcami Inline | Wilo-Helix FIRST V | Zaopatrzenie w wodę i podnoszenie ciśnienia, chłodnictwo, woda deszczowa | Wilo | FR | 1 | SZT |  | 0.5 | IE3 | zielony / Srebrny | Paleta jednorazowego użytku | 1 | 1 | 1 | 252 | 248 | 921 | 400 | 1200 | 590 | 48.3 | 67 | http://downloads-wilo-select.wilo.com/assets/WIB_WILO188366.jpg | //cms.media.wilo.com/dcipicxmlfeature/wilo_f_02000028000225b700010092/7099185/wilo_f_02000028000225b700010092_1.jpg |  | 4510 |  |  | https://wilo.com/quick/PL/pl/articleNumber/4200993
6551 | 4200994 | 4048482589695 | Wilo-Helix FIRST V 1606-5/25/E/S/400-50 pompa wysokociśnieniowa pionowa z króćcami Inline | Pompa wysokociśnieniowa pionowa Wilo-Helix FIRST V 1606-5/25/E/S/400-50 z króćcami Inline, normalnie zasysająca, ze wzmocnionym korpusem pompy. | 2827 | PG6 | 28 | K | 41401 | NIE | 28.13.14 | 84137075 | 0 | 582 | 810 | Wilo-Helix FIRST V 1606-5/25/E/S/400-50 | pompa wysokociśnieniowa pionowa z króćcami Inline | Wilo-Helix FIRST V | Zaopatrzenie w wodę i podnoszenie ciśnienia, chłodnictwo, woda deszczowa | Wilo | FR | 1 | SZT |  | 0.5 | IE3 | zielony / Srebrny | Paleta jednorazowego użytku | 1 | 1 | 1 | 252 | 300 | 928 | 400 | 1200 | 590 | 59 | 78 | http://downloads-wilo-select.wilo.com/assets/WIB_WILO188366.jpg | //cms.media.wilo.com/dcipicxmlfeature/wilo_f_02000028000225b700010092/7099185/wilo_f_02000028000225b700010092_1.jpg |  | 4510 |  |  | https://wilo.com/quick/PL/pl/articleNumber/4200994
6552 | 4200996 | 4048482589718 | Wilo-Helix FIRST V 1607-5/16/E/S/400-50 pompa wysokociśnieniowa pionowa z króćcami Inline | Pompa wysokociśnieniowa pionowa Wilo-Helix FIRST V 1607-5/16/E/S/400-50 z króćcami Inline, normalnie zasysająca, ze wzmocnionym korpusem pompy. | 3260 | PG6 | 28 | K | 41401 | NIE | 28.13.14 | 84137075 | 0 | 582 | 810 | Wilo-Helix FIRST V 1607-5/16/E/S/400-50 | pompa wysokociśnieniowa pionowa z króćcami Inline | Wilo-Helix FIRST V | Zaopatrzenie w wodę i podnoszenie ciśnienia, chłodnictwo, woda deszczowa | Wilo | FR | 1 | SZT |  | 0.5 | IE3 | zielony / Srebrny | Paleta jednorazowego użytku | 1 | 1 | 1 | 252 | 248 | 1001 | 400 | 1200 | 590 | 56 | 75 | http://downloads-wilo-select.wilo.com/assets/WIB_WILO188366.jpg | //cms.media.wilo.com/dcipicxmlfeature/wilo_f_02000028000225b700010092/7099185/wilo_f_02000028000225b700010092_1.jpg |  | 6150 |  |  | https://wilo.com/quick/PL/pl/articleNumber/4200996
6553 | 4200997 | 4048482589725 | Wilo-Helix FIRST V 1607-5/25/E/S/400-50 pompa wysokociśnieniowa pionowa z króćcami Inline | Pompa wysokociśnieniowa pionowa Wilo-Helix FIRST V 1607-5/25/E/S/400-50 z króćcami Inline, normalnie zasysająca, ze wzmocnionym korpusem pompy. | 3260 | PG6 | 28 | K | 41401 | NIE | 28.13.14 | 84137075 | 0 | 582 | 810 | Wilo-Helix FIRST V 1607-5/25/E/S/400-50 | pompa wysokociśnieniowa pionowa z króćcami Inline | Wilo-Helix FIRST V | Zaopatrzenie w wodę i podnoszenie ciśnienia, chłodnictwo, woda deszczowa | Wilo | FR | 1 | SZT |  | 0.5 | IE3 | zielony / Srebrny | Paleta jednorazowego użytku | 1 | 1 | 1 | 252 | 300 | 1008 | 400 | 1200 | 500 | 67 | 86 | http://downloads-wilo-select.wilo.com/assets/WIB_WILO188366.jpg | //cms.media.wilo.com/dcipicxmlfeature/wilo_f_02000028000225b700010092/7099185/wilo_f_02000028000225b700010092_1.jpg |  | 6150 |  |  | https://wilo.com/quick/PL/pl/articleNumber/4200997
6554 | 4200999 | 4048482589749 | Wilo-Helix FIRST V 1608-5/16/E/S/400-50 pompa wysokociśnieniowa pionowa z króćcami Inline | Pompa wysokociśnieniowa pionowa Wilo-Helix FIRST V 1608-5/16/E/S/400-50 z króćcami Inline, normalnie zasysająca, ze wzmocnionym korpusem pompy. | 3594 | PG6 | 28 | K | 41401 | NIE | 28.13.14 | 84137075 | 0 | 582 | 810 | Wilo-Helix FIRST V 1608-5/16/E/S/400-50 | pompa wysokociśnieniowa pionowa z króćcami Inline | Wilo-Helix FIRST V | Zaopatrzenie w wodę i podnoszenie ciśnienia, chłodnictwo, woda deszczowa | Wilo | FR | 1 | SZT |  | 0.5 | IE3 | zielony / Srebrny | Paleta jednorazowego użytku | 1 | 1 | 1 | 252 | 248 | 1051 | 400 | 1600 | 500 | 58 | 77 | http://downloads-wilo-select.wilo.com/assets/WIB_WILO188366.jpg | //cms.media.wilo.com/dcipicxmlfeature/wilo_f_02000028000225b700010092/7099185/wilo_f_02000028000225b700010092_1.jpg |  | 6150 |  |  | https://wilo.com/quick/PL/pl/articleNumber/4200999
6555 | 4201000 | 4048482589756 | Wilo-Helix FIRST V 1608-5/25/E/S/400-50 pompa wysokociśnieniowa pionowa z króćcami Inline | Pompa wysokociśnieniowa pionowa Wilo-Helix FIRST V 1608-5/25/E/S/400-50 z króćcami Inline, normalnie zasysająca, ze wzmocnionym korpusem pompy. | 3594 | PG6 | 28 | K | 41401 | NIE | 28.13.14 | 84137075 | 0 | 582 | 810 | Wilo-Helix FIRST V 1608-5/25/E/S/400-50 | pompa wysokociśnieniowa pionowa z króćcami Inline | Wilo-Helix FIRST V | Zaopatrzenie w wodę i podnoszenie ciśnienia, chłodnictwo, woda deszczowa | Wilo | FR | 1 | SZT |  | 0.5 | IE3 | zielony / Srebrny | Paleta jednorazowego użytku | 1 | 1 | 1 | 252 | 300 | 1058 | 400 | 1600 | 500 | 69 | 88 | http://downloads-wilo-select.wilo.com/assets/WIB_WILO188366.jpg | //cms.media.wilo.com/dcipicxmlfeature/wilo_f_02000028000225b700010092/7099185/wilo_f_02000028000225b700010092_1.jpg |  | 6150 |  |  | https://wilo.com/quick/PL/pl/articleNumber/4201000
6556 | 4215239 | 4048482736457 | Wilo-Helix FIRST V 1609-5/16/E/KS/400-50-FF240 pompa wysokociśnieniowa pionowa z króćcami Inline | Pompa wysokociśnieniowa pionowa Wilo-Helix FIRST V 1609-5/16/E/KS/400-50-FF240 z króćcami Inline, normalnie zasysająca, ze wzmocnionym korpusem pompy. | 4155 | PG6 | 28 | K | 41401 | NIE | 28.13.14 | 84137075 | 0 | 582 | 810 | Wilo-Helix FIRST V 1609-5/16/E/KS/400-50-FF240 | pompa wysokociśnieniowa pionowa z króćcami Inline | Wilo-Helix FIRST V | Zaopatrzenie w wodę i podnoszenie ciśnienia, chłodnictwo, woda deszczowa | Wilo | FR | 1 | SZT |  | 0.5 | IE3 | zielony / czarny / Srebrny | Paleta jednorazowego użytku | 1 | 1 | 1 | 252 | 248 | 1286 | 400 | 1600 | 500 | 78 | 100 | http://downloads-wilo-select.wilo.com/assets/WIB_WILO188366.jpg | //cms.media.wilo.com/dcipicxmlfeature/wilo_f_02000028000225b700010092/7099185/wilo_f_02000028000225b700010092_1.jpg |  | 8320 |  |  | https://wilo.com/quick/PL/pl/articleNumber/4215239
6557 | 4201001 | 4048482589763 | Wilo-Helix FIRST V 1609-5/25/E/KS/400-50 pompa wysokociśnieniowa pionowa z króćcami Inline | Pompa wysokociśnieniowa pionowa Wilo-Helix FIRST V 1609-5/25/E/KS/400-50 z króćcami Inline, normalnie zasysająca, ze wzmocnionym korpusem pompy. | 4322 | PG6 | 28 | K | 41401 | NIE | 28.13.14 | 84137075 | 0 | 582 | 810 | Wilo-Helix FIRST V 1609-5/25/E/KS/400-50 | pompa wysokociśnieniowa pionowa z króćcami Inline | Wilo-Helix FIRST V | Zaopatrzenie w wodę i podnoszenie ciśnienia, chłodnictwo, woda deszczowa | Wilo | FR | 1 | SZT |  | 0.5 | IE3 | zielony / Srebrny | Paleta jednorazowego użytku | 1 | 1 | 1 | 252 | 300 | 1290 | 400 | 1600 | 500 | 90 | 112 | http://downloads-wilo-select.wilo.com/assets/WIB_WILO188366.jpg | //cms.media.wilo.com/dcipicxmlfeature/wilo_f_02000028000225b700010092/7099185/wilo_f_02000028000225b700010092_1.jpg |  |  |  |  | https://wilo.com/quick/PL/pl/articleNumber/4201001
6558 | 4215240 | 4048482736464 | Wilo-Helix FIRST V 1610-5/16/E/KS/400-50-FF240 pompa wysokociśnieniowa pionowa z króćcami Inline | Pompa wysokociśnieniowa pionowa Wilo-Helix FIRST V 1610-5/16/E/KS/400-50-FF240 z króćcami Inline, normalnie zasysająca, ze wzmocnionym korpusem pompy. | 4328 | PG6 | 28 | K | 41401 | NIE | 28.13.14 | 84137075 | 0 | 582 | 810 | Wilo-Helix FIRST V 1610-5/16/E/KS/400-50-FF240 | pompa wysokociśnieniowa pionowa z króćcami Inline | Wilo-Helix FIRST V | Zaopatrzenie w wodę i podnoszenie ciśnienia, chłodnictwo, woda deszczowa | Wilo | FR | 1 | SZT |  | 0.5 | IE3 | zielony / czarny / Srebrny | Paleta jednorazowego użytku | 1 | 1 | 1 | 252 | 248 | 1436 | 400 | 1600 | 500 | 80 | 102 | http://downloads-wilo-select.wilo.com/assets/WIB_WILO188366.jpg | //cms.media.wilo.com/dcipicxmlfeature/wilo_f_02000028000225b700010092/7099185/wilo_f_02000028000225b700010092_1.jpg |  | 8320 |  |  | https://wilo.com/quick/PL/pl/articleNumber/4215240
6559 | 4201003 | 4048482589787 | Wilo-Helix FIRST V 1610-5/25/E/KS/400-50 pompa wysokociśnieniowa pionowa z króćcami Inline | Pompa wysokociśnieniowa pionowa Wilo-Helix FIRST V 1610-5/25/E/KS/400-50 z króćcami Inline, normalnie zasysająca, ze wzmocnionym korpusem pompy. | 4742 | PG6 | 28 | K | 41401 | NIE | 28.13.14 | 84137075 | 0 | 582 | 810 | Wilo-Helix FIRST V 1610-5/25/E/KS/400-50 | pompa wysokociśnieniowa pionowa z króćcami Inline | Wilo-Helix FIRST V | Zaopatrzenie w wodę i podnoszenie ciśnienia, chłodnictwo, woda deszczowa | Wilo | FR | 1 | SZT |  | 0.5 | IE3 | zielony / Srebrny | Paleta jednorazowego użytku | 1 | 1 | 1 | 252 | 300 | 1440 | 400 | 1600 | 500 | 92 | 114 | http://downloads-wilo-select.wilo.com/assets/WIB_WILO188366.jpg | //cms.media.wilo.com/dcipicxmlfeature/wilo_f_02000028000225b700010092/7099185/wilo_f_02000028000225b700010092_1.jpg |  |  |  |  | https://wilo.com/quick/PL/pl/articleNumber/4201003
6560 | 4215241 | 4048482736471 | Wilo-Helix FIRST V 1611-5/16/E/KS/400-50-FF240 pompa wysokociśnieniowa pionowa z króćcami Inline | Pompa wysokociśnieniowa pionowa Wilo-Helix FIRST V 1611-5/16/E/KS/400-50-FF240 z króćcami Inline, normalnie zasysająca, ze wzmocnionym korpusem pompy. | 3442 | PG6 | 28 | K | 41401 | NIE | 28.13.14 | 84137075 | 0 | 582 | 810 | Wilo-Helix FIRST V 1611-5/16/E/KS/400-50-FF240 | pompa wysokociśnieniowa pionowa z króćcami Inline | Wilo-Helix FIRST V | Zaopatrzenie w wodę i podnoszenie ciśnienia, chłodnictwo, woda deszczowa | Wilo | FR | 1 | SZT |  | 0.5 | IE3 | zielony / czarny / Srebrny | Paleta jednorazowego użytku | 1 | 1 | 1 | 252 | 248 | 1436 | 400 | 1600 | 500 | 81 | 103 | http://downloads-wilo-select.wilo.com/assets/WIB_WILO188366.jpg | //cms.media.wilo.com/dcipicxmlfeature/wilo_f_02000028000225b700010092/7099185/wilo_f_02000028000225b700010092_1.jpg |  | 8320 |  |  | https://wilo.com/quick/PL/pl/articleNumber/4215241
6561 | 4201005 | 4048482589800 | Wilo-Helix FIRST V 1611-5/25/E/KS/400-50 pompa wysokociśnieniowa pionowa z króćcami Inline | Pompa wysokociśnieniowa pionowa Wilo-Helix FIRST V 1611-5/25/E/KS/400-50 z króćcami Inline, normalnie zasysająca, ze wzmocnionym korpusem pompy. | 5462 | PG6 | 28 | K | 41401 | NIE | 28.13.14 | 84137075 | 0 | 582 | 810 | Wilo-Helix FIRST V 1611-5/25/E/KS/400-50 | pompa wysokociśnieniowa pionowa z króćcami Inline | Wilo-Helix FIRST V | Zaopatrzenie w wodę i podnoszenie ciśnienia, chłodnictwo, woda deszczowa | Wilo | FR | 1 | SZT |  | 0.5 | IE3 | zielony / Srebrny | Paleta jednorazowego użytku | 1 | 1 | 1 | 252 | 300 | 1440 | 400 | 1600 | 500 | 93 | 115 | http://downloads-wilo-select.wilo.com/assets/WIB_WILO188366.jpg | //cms.media.wilo.com/dcipicxmlfeature/wilo_f_02000028000225b700010092/7099185/wilo_f_02000028000225b700010092_1.jpg |  |  |  |  | https://wilo.com/quick/PL/pl/articleNumber/4201005
6562 | 4201007 | 4048482589824 | Wilo-Helix FIRST V 1612-5/25/E/KS/400-50 pompa wysokociśnieniowa pionowa z króćcami Inline | Pompa wysokociśnieniowa pionowa Wilo-Helix FIRST V 1612-5/25/E/KS/400-50 z króćcami Inline, normalnie zasysająca, ze wzmocnionym korpusem pompy. | 6352 | PG6 | 28 | K | 41401 | NIE | 28.13.14 | 84137075 | 0 | 576 | 810 | Wilo-Helix FIRST V 1612-5/25/E/KS/400-50 | pompa wysokociśnieniowa pionowa z króćcami Inline | Wilo-Helix FIRST V | Zaopatrzenie w wodę i podnoszenie ciśnienia, chłodnictwo, woda deszczowa | Wilo | FR | 1 | SZT |  | 0.5 | IE3 | zielony / Srebrny | Paleta jednorazowego użytku | 1 | 1 | 1 | 252 | 300 | 1490 | 630 | 2000 | 650 | 113 | 163 | http://downloads-wilo-select.wilo.com/assets/WIB_WILO188366.jpg | //cms.media.wilo.com/dcipicxmlfeature/wilo_f_02000028000225b700010092/7099185/wilo_f_02000028000225b700010092_1.jpg |  | 9880 |  |  | https://wilo.com/quick/PL/pl/articleNumber/4201007
6563 | 4201009 | 4048482589848 | Wilo-Helix FIRST V 1613-5/25/E/KS/400-50 pompa wysokociśnieniowa pionowa z króćcami Inline | Pompa wysokociśnieniowa pionowa Wilo-Helix FIRST V 1613-5/25/E/KS/400-50 z króćcami Inline, normalnie zasysająca, ze wzmocnionym korpusem pompy. | 6533 | PG6 | 28 | K | 41401 | NIE | 28.13.14 | 84137075 | 0 | 582 | 810 | Wilo-Helix FIRST V 1613-5/25/E/KS/400-50 | pompa wysokociśnieniowa pionowa z króćcami Inline | Wilo-Helix FIRST V | Zaopatrzenie w wodę i podnoszenie ciśnienia, chłodnictwo, woda deszczowa | Wilo | FR | 1 | SZT |  | 0.5 | IE3 | zielony / Srebrny | Paleta jednorazowego użytku | 1 | 1 | 1 | 252 | 300 | 1640 | 630 | 2000 | 650 | 116 | 166 | http://downloads-wilo-select.wilo.com/assets/WIB_WILO188366.jpg | //cms.media.wilo.com/dcipicxmlfeature/wilo_f_02000028000225b700010092/7099185/wilo_f_02000028000225b700010092_1.jpg |  | 9880 |  |  | https://wilo.com/quick/PL/pl/articleNumber/4201009
6564 | 4201013 | 4048482589886 | Wilo-Helix FIRST V 1616-5/30/E/KS/400-50 pompa wysokociśnieniowa pionowa z króćcami Inline | Pompa wysokociśnieniowa pionowa Wilo-Helix FIRST V 1616-5/30/E/KS/400-50 z króćcami Inline, normalnie zasysająca, ze wzmocnionym korpusem pompy. | 6831 | PG6 | 28 | K | 41401 | NIE | 28.13.14 | 84137075 | 0 | 582 | 810 | Wilo-Helix FIRST V 1616-5/30/E/KS/400-50 | pompa wysokociśnieniowa pionowa z króćcami Inline | Wilo-Helix FIRST V | Zaopatrzenie w wodę i podnoszenie ciśnienia, chłodnictwo, woda deszczowa | Wilo | FR | 1 | SZT |  | 0.5 | IE3 | zielony / Srebrny | Paleta jednorazowego użytku | 1 | 1 | 1 | 258 | 300 | 1792 | 630 | 2000 | 650 | 126 | 176 | http://downloads-wilo-select.wilo.com/assets/WIB_WILO188366.jpg | //cms.media.wilo.com/dcipicxmlfeature/wilo_f_02000028000225b700010092/7099185/wilo_f_02000028000225b700010092_1.jpg |  | 12070 |  |  | https://wilo.com/quick/PL/pl/articleNumber/4201013
6565 | 4201014 | 4048482589893 | Wilo-Helix FIRST V 1618-5/30/E/KS/400-50 pompa wysokociśnieniowa pionowa z króćcami Inline | Pompa wysokociśnieniowa pionowa Wilo-Helix FIRST V 1618-5/30/E/KS/400-50 z króćcami Inline, normalnie zasysająca, ze wzmocnionym korpusem pompy. | 7148 | PG6 | 28 | K | 41401 | NIE | 28.13.14 | 84137075 | 0 | 582 | 810 | Wilo-Helix FIRST V 1618-5/30/E/KS/400-50 | pompa wysokociśnieniowa pionowa z króćcami Inline | Wilo-Helix FIRST V | Zaopatrzenie w wodę i podnoszenie ciśnienia, chłodnictwo, woda deszczowa | Wilo | FR | 1 | SZT |  | 0.5 | IE3 | zielony / Srebrny | Paleta jednorazowego użytku | 1 | 1 | 1 | 258 | 300 | 1901 | 830 | 2300 | 650 | 166 | 216 | http://downloads-wilo-select.wilo.com/assets/WIB_WILO188366.jpg | //cms.media.wilo.com/dcipicxmlfeature/wilo_f_02000028000225b700010092/7099185/wilo_f_02000028000225b700010092_1.jpg |  | 16400 |  |  | https://wilo.com/quick/PL/pl/articleNumber/4201014
6566 | 4201016 | 4048482589916 | Wilo-Helix FIRST V 202-5/16/E/S/400-50 pompa wysokociśnieniowa pionowa z króćcami Inline | Pompa wysokociśnieniowa pionowa Wilo-Helix FIRST V 202-5/16/E/S/400-50 z króćcami Inline, normalnie zasysająca, ze wzmocnionym korpusem pompy. | 997 | PG6 | 28 | K | 41401 | NIE | 28.13.14 | 84137075 | 0 | 582 | 810 | Wilo-Helix FIRST V 202-5/16/E/S/400-50 | pompa wysokociśnieniowa pionowa z króćcami Inline | Wilo-Helix FIRST V | Zaopatrzenie w wodę i podnoszenie ciśnienia, chłodnictwo, woda deszczowa | Wilo | FR | 1 | SZT |  | 0.7 | IE2 | zielony / Srebrny | Karton | 1 | 1 | 1 | 212 | 204 | 513 | 400 | 800 | 370 | 18.2 | 21.7 | http://downloads-wilo-select.wilo.com/assets/WIB_WILO188366.jpg | //cms.media.wilo.com/dcipicxmlfeature/wilo_f_02000028000225b700010092/7099185/wilo_f_02000028000225b700010092_1.jpg |  | 590 |  |  | https://wilo.com/quick/PL/pl/articleNumber/4201016
6567 | 4201018 | 4048482589930 | Wilo-Helix FIRST V 202-5/25/E/S/400-50 pompa wysokociśnieniowa pionowa z króćcami Inline | Pompa wysokociśnieniowa pionowa Wilo-Helix FIRST V 202-5/25/E/S/400-50 z króćcami Inline, normalnie zasysająca, ze wzmocnionym korpusem pompy. | 1074 | PG6 | 28 | K | 41401 | NIE | 28.13.14 | 84137075 | 0 | 582 | 810 | Wilo-Helix FIRST V 202-5/25/E/S/400-50 | pompa wysokociśnieniowa pionowa z króćcami Inline | Wilo-Helix FIRST V | Zaopatrzenie w wodę i podnoszenie ciśnienia, chłodnictwo, woda deszczowa | Wilo | FR | 1 | SZT |  | 0.7 | IE2 | zielony / Srebrny | Karton | 1 | 1 | 1 | 212 | 250 | 536 | 400 | 800 | 370 | 24.1 | 27.6 | http://downloads-wilo-select.wilo.com/assets/WIB_WILO188366.jpg | //cms.media.wilo.com/dcipicxmlfeature/wilo_f_02000028000225b700010092/7099185/wilo_f_02000028000225b700010092_1.jpg |  | 590 |  |  | https://wilo.com/quick/PL/pl/articleNumber/4201018
6568 | 4201019 | 4048482589947 | Wilo-Helix FIRST V 203-5/16/E/S/400-50 pompa wysokociśnieniowa pionowa z króćcami Inline | Pompa wysokociśnieniowa pionowa Wilo-Helix FIRST V 203-5/16/E/S/400-50 z króćcami Inline, normalnie zasysająca, ze wzmocnionym korpusem pompy. | 1065 | PG6 | 28 | K | 41401 | NIE | 28.13.14 | 84137075 | 0 | 582 | 810 | Wilo-Helix FIRST V 203-5/16/E/S/400-50 | pompa wysokociśnieniowa pionowa z króćcami Inline | Wilo-Helix FIRST V | Zaopatrzenie w wodę i podnoszenie ciśnienia, chłodnictwo, woda deszczowa | Wilo | FR | 1 | SZT |  | 0.7 | IE2 | zielony / Srebrny | Karton | 1 | 1 | 1 | 212 | 204 | 538 | 400 | 800 | 370 | 18.7 | 22.2 | http://downloads-wilo-select.wilo.com/assets/WIB_WILO188366.jpg | //cms.media.wilo.com/dcipicxmlfeature/wilo_f_02000028000225b700010092/7099185/wilo_f_02000028000225b700010092_1.jpg |  | 590 |  |  | https://wilo.com/quick/PL/pl/articleNumber/4201019
6569 | 4201021 | 4048482589961 | Wilo-Helix FIRST V 203-5/25/E/S/400-50 pompa wysokociśnieniowa pionowa z króćcami Inline | Pompa wysokociśnieniowa pionowa Wilo-Helix FIRST V 203-5/25/E/S/400-50 z króćcami Inline, normalnie zasysająca, ze wzmocnionym korpusem pompy. | 1096 | PG6 | 28 | K | 41401 | NIE | 28.13.14 | 84137075 | 0 | 582 | 810 | Wilo-Helix FIRST V 203-5/25/E/S/400-50 | pompa wysokociśnieniowa pionowa z króćcami Inline | Wilo-Helix FIRST V | Zaopatrzenie w wodę i podnoszenie ciśnienia, chłodnictwo, woda deszczowa | Wilo | FR | 1 | SZT |  | 0.7 | IE2 | zielony / Srebrny | Karton | 1 | 1 | 1 | 212 | 250 | 561 | 400 | 800 | 370 | 24.5 | 28 | http://downloads-wilo-select.wilo.com/assets/WIB_WILO188366.jpg | //cms.media.wilo.com/dcipicxmlfeature/wilo_f_02000028000225b700010092/7099185/wilo_f_02000028000225b700010092_1.jpg |  | 590 |  |  | https://wilo.com/quick/PL/pl/articleNumber/4201021
6570 | 4201022 | 4048482589978 | Wilo-Helix FIRST V 204-5/16/E/S/400-50 pompa wysokociśnieniowa pionowa z króćcami Inline | Pompa wysokociśnieniowa pionowa Wilo-Helix FIRST V 204-5/16/E/S/400-50 z króćcami Inline, normalnie zasysająca, ze wzmocnionym korpusem pompy. | 1110 | PG6 | 28 | K | 41401 | NIE | 28.13.14 | 84137075 | 0 | 582 | 810 | Wilo-Helix FIRST V 204-5/16/E/S/400-50 | pompa wysokociśnieniowa pionowa z króćcami Inline | Wilo-Helix FIRST V | Zaopatrzenie w wodę i podnoszenie ciśnienia, chłodnictwo, woda deszczowa | Wilo | FR | 1 | SZT |  | 0.7 | IE2 | zielony / Srebrny | Karton | 1 | 1 | 1 | 212 | 204 | 563 | 400 | 800 | 370 | 19.2 | 22.7 | http://downloads-wilo-select.wilo.com/assets/WIB_WILO188366.jpg | //cms.media.wilo.com/dcipicxmlfeature/wilo_f_02000028000225b700010092/7099185/wilo_f_02000028000225b700010092_1.jpg |  | 590 |  |  | https://wilo.com/quick/PL/pl/articleNumber/4201022
6571 | 4201024 | 4048482589992 | Wilo-Helix FIRST V 204-5/25/E/S/400-50 pompa wysokociśnieniowa pionowa z króćcami Inline | Pompa wysokociśnieniowa pionowa Wilo-Helix FIRST V 204-5/25/E/S/400-50 z króćcami Inline, normalnie zasysająca, ze wzmocnionym korpusem pompy. | 1119 | PG6 | 28 | K | 41401 | NIE | 28.13.14 | 84137075 | 0 | 582 | 810 | Wilo-Helix FIRST V 204-5/25/E/S/400-50 | pompa wysokociśnieniowa pionowa z króćcami Inline | Wilo-Helix FIRST V | Zaopatrzenie w wodę i podnoszenie ciśnienia, chłodnictwo, woda deszczowa | Wilo | FR | 1 | SZT |  | 0.7 | IE2 | zielony / Srebrny | Karton | 1 | 1 | 1 | 212 | 250 | 586 | 400 | 800 | 370 | 25 | 28.5 | http://downloads-wilo-select.wilo.com/assets/WIB_WILO188366.jpg | //cms.media.wilo.com/dcipicxmlfeature/wilo_f_02000028000225b700010092/7099185/wilo_f_02000028000225b700010092_1.jpg |  | 590 |  |  | https://wilo.com/quick/PL/pl/articleNumber/4201024
6572 | 4201025 | 4048482590004 | Wilo-Helix FIRST V 205-5/16/E/S/400-50 pompa wysokociśnieniowa pionowa z króćcami Inline | Pompa wysokociśnieniowa pionowa Wilo-Helix FIRST V 205-5/16/E/S/400-50 z króćcami Inline, normalnie zasysająca, ze wzmocnionym korpusem pompy. | 1164 | PG6 | 28 | K | 41401 | NIE | 28.13.14 | 84137075 | 0 | 582 | 810 | Wilo-Helix FIRST V 205-5/16/E/S/400-50 | pompa wysokociśnieniowa pionowa z króćcami Inline | Wilo-Helix FIRST V | Zaopatrzenie w wodę i podnoszenie ciśnienia, chłodnictwo, woda deszczowa | Wilo | FR | 1 | SZT |  | 0.7 | IE2 | zielony / Srebrny | Karton | 1 | 1 | 1 | 212 | 204 | 587 | 400 | 800 | 370 | 20.7 | 24.2 | http://downloads-wilo-select.wilo.com/assets/WIB_WILO188366.jpg | //cms.media.wilo.com/dcipicxmlfeature/wilo_f_02000028000225b700010092/7099185/wilo_f_02000028000225b700010092_1.jpg |  | 850 |  |  | https://wilo.com/quick/PL/pl/articleNumber/4201025
6573 | 4201027 | 4048482590028 | Wilo-Helix FIRST V 205-5/25/E/S/400-50 pompa wysokociśnieniowa pionowa z króćcami Inline | Pompa wysokociśnieniowa pionowa Wilo-Helix FIRST V 205-5/25/E/S/400-50 z króćcami Inline, normalnie zasysająca, ze wzmocnionym korpusem pompy. | 1164 | PG6 | 28 | K | 41401 | NIE | 28.13.14 | 84137075 | 0 | 582 | 810 | Wilo-Helix FIRST V 205-5/25/E/S/400-50 | pompa wysokociśnieniowa pionowa z króćcami Inline | Wilo-Helix FIRST V | Zaopatrzenie w wodę i podnoszenie ciśnienia, chłodnictwo, woda deszczowa | Wilo | FR | 1 | SZT |  | 0.7 | IE2 | zielony / Srebrny | Karton | 1 | 1 | 1 | 212 | 250 | 610 | 400 | 800 | 370 | 26.5 | 30 | http://downloads-wilo-select.wilo.com/assets/WIB_WILO188366.jpg | //cms.media.wilo.com/dcipicxmlfeature/wilo_f_02000028000225b700010092/7099185/wilo_f_02000028000225b700010092_1.jpg |  | 850 |  |  | https://wilo.com/quick/PL/pl/articleNumber/4201027
6574 | 4201028 | 4048482590035 | Wilo-Helix FIRST V 206-5/16/E/S/400-50 pompa wysokociśnieniowa pionowa z króćcami Inline | Pompa wysokociśnieniowa pionowa Wilo-Helix FIRST V 206-5/16/E/S/400-50 z króćcami Inline, normalnie zasysająca, ze wzmocnionym korpusem pompy. | 1263 | PG6 | 28 | K | 41401 | NIE | 28.13.14 | 84137075 | 0 | 582 | 810 | Wilo-Helix FIRST V 206-5/16/E/S/400-50 | pompa wysokociśnieniowa pionowa z króćcami Inline | Wilo-Helix FIRST V | Zaopatrzenie w wodę i podnoszenie ciśnienia, chłodnictwo, woda deszczowa | Wilo | FR | 1 | SZT |  | 0.7 | IE2 | zielony / Srebrny | Karton | 1 | 1 | 1 | 212 | 204 | 612 | 400 | 800 | 370 | 21.2 | 24.7 | http://downloads-wilo-select.wilo.com/assets/WIB_WILO188366.jpg | //cms.media.wilo.com/dcipicxmlfeature/wilo_f_02000028000225b700010092/7099185/wilo_f_02000028000225b700010092_1.jpg |  | 850 |  |  | https://wilo.com/quick/PL/pl/articleNumber/4201028
6575 | 4201030 | 4048482590059 | Wilo-Helix FIRST V 206-5/25/E/S/400-50 pompa wysokociśnieniowa pionowa z króćcami Inline | Pompa wysokociśnieniowa pionowa Wilo-Helix FIRST V 206-5/25/E/S/400-50 z króćcami Inline, normalnie zasysająca, ze wzmocnionym korpusem pompy. | 1263 | PG6 | 28 | K | 41401 | NIE | 28.13.14 | 84137075 | 0 | 582 | 810 | Wilo-Helix FIRST V 206-5/25/E/S/400-50 | pompa wysokociśnieniowa pionowa z króćcami Inline | Wilo-Helix FIRST V | Zaopatrzenie w wodę i podnoszenie ciśnienia, chłodnictwo, woda deszczowa | Wilo | FR | 1 | SZT |  | 0.7 | IE2 | zielony / Srebrny | Karton | 1 | 1 | 1 | 212 | 250 | 635 | 400 | 800 | 370 | 27 | 30.5 | http://downloads-wilo-select.wilo.com/assets/WIB_WILO188366.jpg | //cms.media.wilo.com/dcipicxmlfeature/wilo_f_02000028000225b700010092/7099185/wilo_f_02000028000225b700010092_1.jpg |  | 850 |  |  | https://wilo.com/quick/PL/pl/articleNumber/4201030
6576 | 4201031 | 4048482590066 | Wilo-Helix FIRST V 207-5/16/E/S/400-50 pompa wysokociśnieniowa pionowa z króćcami Inline | Pompa wysokociśnieniowa pionowa Wilo-Helix FIRST V 207-5/16/E/S/400-50 z króćcami Inline, normalnie zasysająca, ze wzmocnionym korpusem pompy. | 1324 | PG6 | 28 | K | 41401 | NIE | 28.13.14 | 84137075 | 0 | 582 | 810 | Wilo-Helix FIRST V 207-5/16/E/S/400-50 | pompa wysokociśnieniowa pionowa z króćcami Inline | Wilo-Helix FIRST V | Zaopatrzenie w wodę i podnoszenie ciśnienia, chłodnictwo, woda deszczowa | Wilo | FR | 1 | SZT |  | 0.7 | IE2 | zielony / Srebrny | Karton | 1 | 1 | 1 | 212 | 204 | 637 | 400 | 1200 | 400 | 21.7 | 29.7 | http://downloads-wilo-select.wilo.com/assets/WIB_WILO188366.jpg | //cms.media.wilo.com/dcipicxmlfeature/wilo_f_02000028000225b700010092/7099185/wilo_f_02000028000225b700010092_1.jpg |  | 850 |  |  | https://wilo.com/quick/PL/pl/articleNumber/4201031
6577 | 4201033 | 4048482590080 | Wilo-Helix FIRST V 207-5/25/E/S/400-50 pompa wysokociśnieniowa pionowa z króćcami Inline | Pompa wysokociśnieniowa pionowa Wilo-Helix FIRST V 207-5/25/E/S/400-50 z króćcami Inline, normalnie zasysająca, ze wzmocnionym korpusem pompy. | 1324 | PG6 | 28 | K | 41401 | NIE | 28.13.14 | 84137075 | 0 | 582 | 810 | Wilo-Helix FIRST V 207-5/25/E/S/400-50 | pompa wysokociśnieniowa pionowa z króćcami Inline | Wilo-Helix FIRST V | Zaopatrzenie w wodę i podnoszenie ciśnienia, chłodnictwo, woda deszczowa | Wilo | FR | 1 | SZT |  | 0.7 | IE2 | zielony / Srebrny | Karton | 1 | 1 | 1 | 212 | 250 | 660 | 400 | 1200 | 400 | 27.5 | 35.5 | http://downloads-wilo-select.wilo.com/assets/WIB_WILO188366.jpg | //cms.media.wilo.com/dcipicxmlfeature/wilo_f_02000028000225b700010092/7099185/wilo_f_02000028000225b700010092_1.jpg |  | 850 |  |  | https://wilo.com/quick/PL/pl/articleNumber/4201033
6578 | 4201034 | 4048482590097 | Wilo-Helix FIRST V 208-5/16/E/S/400-50 pompa wysokociśnieniowa pionowa z króćcami Inline | Pompa wysokociśnieniowa pionowa Wilo-Helix FIRST V 208-5/16/E/S/400-50 z króćcami Inline, normalnie zasysająca, ze wzmocnionym korpusem pompy. | 1451 | PG6 | 28 | K | 41401 | NIE | 28.13.14 | 84137075 | 0 | 582 | 810 | Wilo-Helix FIRST V 208-5/16/E/S/400-50 | pompa wysokociśnieniowa pionowa z króćcami Inline | Wilo-Helix FIRST V | Zaopatrzenie w wodę i podnoszenie ciśnienia, chłodnictwo, woda deszczowa | Wilo | FR | 1 | SZT |  | 0.7 | IE3 | zielony / Srebrny | Karton | 1 | 1 | 1 | 212 | 204 | 677 | 400 | 1200 | 400 | 27.9 | 35.9 | http://downloads-wilo-select.wilo.com/assets/WIB_WILO188366.jpg | //cms.media.wilo.com/dcipicxmlfeature/wilo_f_02000028000225b700010092/7099185/wilo_f_02000028000225b700010092_1.jpg |  | 1000 |  |  | https://wilo.com/quick/PL/pl/articleNumber/4201034
6579 | 4201036 | 4048482590110 | Wilo-Helix FIRST V 208-5/25/E/S/400-50 pompa wysokociśnieniowa pionowa z króćcami Inline | Pompa wysokociśnieniowa pionowa Wilo-Helix FIRST V 208-5/25/E/S/400-50 z króćcami Inline, normalnie zasysająca, ze wzmocnionym korpusem pompy. | 1451 | PG6 | 28 | K | 41401 | NIE | 28.13.14 | 84137075 | 0 | 582 | 810 | Wilo-Helix FIRST V 208-5/25/E/S/400-50 | pompa wysokociśnieniowa pionowa z króćcami Inline | Wilo-Helix FIRST V | Zaopatrzenie w wodę i podnoszenie ciśnienia, chłodnictwo, woda deszczowa | Wilo | FR | 1 | SZT |  | 0.7 | IE3 | zielony / Srebrny | Karton | 1 | 1 | 1 | 212 | 250 | 700 | 400 | 1200 | 400 | 33.8 | 41.8 | http://downloads-wilo-select.wilo.com/assets/WIB_WILO188366.jpg | //cms.media.wilo.com/dcipicxmlfeature/wilo_f_02000028000225b700010092/7099185/wilo_f_02000028000225b700010092_1.jpg |  | 1000 |  |  | https://wilo.com/quick/PL/pl/articleNumber/4201036
6580 | 4201037 | 4048482590127 | Wilo-Helix FIRST V 209-5/16/E/S/400-50 pompa wysokociśnieniowa pionowa z króćcami Inline | Pompa wysokociśnieniowa pionowa Wilo-Helix FIRST V 209-5/16/E/S/400-50 z króćcami Inline, normalnie zasysająca, ze wzmocnionym korpusem pompy. | 1517 | PG6 | 28 | K | 41401 | NIE | 28.13.14 | 84137075 | 0 | 582 | 810 | Wilo-Helix FIRST V 209-5/16/E/S/400-50 | pompa wysokociśnieniowa pionowa z króćcami Inline | Wilo-Helix FIRST V | Zaopatrzenie w wodę i podnoszenie ciśnienia, chłodnictwo, woda deszczowa | Wilo | FR | 1 | SZT |  | 0.7 | IE3 | zielony / Srebrny | Karton | 1 | 1 | 1 | 212 | 204 | 702 | 400 | 1200 | 400 | 28.4 | 36.4 | http://downloads-wilo-select.wilo.com/assets/WIB_WILO188366.jpg | //cms.media.wilo.com/dcipicxmlfeature/wilo_f_02000028000225b700010092/7099185/wilo_f_02000028000225b700010092_1.jpg |  | 1000 |  |  | https://wilo.com/quick/PL/pl/articleNumber/4201037
6581 | 4201039 | 4048482590141 | Wilo-Helix FIRST V 209-5/25/E/S/400-50 pompa wysokociśnieniowa pionowa z króćcami Inline | Pompa wysokociśnieniowa pionowa Wilo-Helix FIRST V 209-5/25/E/S/400-50 z króćcami Inline, normalnie zasysająca, ze wzmocnionym korpusem pompy. | 1517 | PG6 | 28 | K | 41401 | NIE | 28.13.14 | 84137075 | 0 | 582 | 810 | Wilo-Helix FIRST V 209-5/25/E/S/400-50 | pompa wysokociśnieniowa pionowa z króćcami Inline | Wilo-Helix FIRST V | Zaopatrzenie w wodę i podnoszenie ciśnienia, chłodnictwo, woda deszczowa | Wilo | FR | 1 | SZT |  | 0.7 | IE3 | zielony / Srebrny | Karton | 1 | 1 | 1 | 212 | 250 | 725 | 400 | 1200 | 400 | 34.2 | 42.2 | http://downloads-wilo-select.wilo.com/assets/WIB_WILO188366.jpg | //cms.media.wilo.com/dcipicxmlfeature/wilo_f_02000028000225b700010092/7099185/wilo_f_02000028000225b700010092_1.jpg |  | 1000 |  |  | https://wilo.com/quick/PL/pl/articleNumber/4201039
6582 | 4201040 | 4048482590158 | Wilo-Helix FIRST V 210-5/16/E/S/400-50 pompa wysokociśnieniowa pionowa z króćcami Inline | Pompa wysokociśnieniowa pionowa Wilo-Helix FIRST V 210-5/16/E/S/400-50 z króćcami Inline, normalnie zasysająca, ze wzmocnionym korpusem pompy. | 1645 | PG6 | 28 | K | 41401 | NIE | 28.13.14 | 84137075 | 0 | 582 | 810 | Wilo-Helix FIRST V 210-5/16/E/S/400-50 | pompa wysokociśnieniowa pionowa z króćcami Inline | Wilo-Helix FIRST V | Zaopatrzenie w wodę i podnoszenie ciśnienia, chłodnictwo, woda deszczowa | Wilo | FR | 1 | SZT |  | 0.7 | IE3 | zielony / Srebrny | Karton | 1 | 1 | 1 | 212 | 204 | 727 | 400 | 1200 | 400 | 28.9 | 36.9 | http://downloads-wilo-select.wilo.com/assets/WIB_WILO188366.jpg | //cms.media.wilo.com/dcipicxmlfeature/wilo_f_02000028000225b700010092/7099185/wilo_f_02000028000225b700010092_1.jpg |  | 1000 |  |  | https://wilo.com/quick/PL/pl/articleNumber/4201040
6583 | 4201042 | 4048482590172 | Wilo-Helix FIRST V 210-5/25/E/S/400-50 pompa wysokociśnieniowa pionowa z króćcami Inline | Pompa wysokociśnieniowa pionowa Wilo-Helix FIRST V 210-5/25/E/S/400-50 z króćcami Inline, normalnie zasysająca, ze wzmocnionym korpusem pompy. | 1645 | PG6 | 28 | K | 41401 | NIE | 28.13.14 | 84137075 | 0 | 582 | 810 | Wilo-Helix FIRST V 210-5/25/E/S/400-50 | pompa wysokociśnieniowa pionowa z króćcami Inline | Wilo-Helix FIRST V | Zaopatrzenie w wodę i podnoszenie ciśnienia, chłodnictwo, woda deszczowa | Wilo | FR | 1 | SZT |  | 0.7 | IE3 | zielony / Srebrny | Karton | 1 | 1 | 1 | 212 | 250 | 750 | 400 | 1200 | 400 | 34.7 | 42.7 | http://downloads-wilo-select.wilo.com/assets/WIB_WILO188366.jpg | //cms.media.wilo.com/dcipicxmlfeature/wilo_f_02000028000225b700010092/7099185/wilo_f_02000028000225b700010092_1.jpg |  | 1000 |  |  | https://wilo.com/quick/PL/pl/articleNumber/4201042
6584 | 4201043 | 4048482590189 | Wilo-Helix FIRST V 211-5/16/E/S/400-50 pompa wysokociśnieniowa pionowa z króćcami Inline | Pompa wysokociśnieniowa pionowa Wilo-Helix FIRST V 211-5/16/E/S/400-50 z króćcami Inline, normalnie zasysająca, ze wzmocnionym korpusem pompy. | 1655 | PG6 | 28 | K | 41401 | NIE | 28.13.14 | 84137075 | 0 | 582 | 810 | Wilo-Helix FIRST V 211-5/16/E/S/400-50 | pompa wysokociśnieniowa pionowa z króćcami Inline | Wilo-Helix FIRST V | Zaopatrzenie w wodę i podnoszenie ciśnienia, chłodnictwo, woda deszczowa | Wilo | FR | 1 | SZT |  | 0.7 | IE3 | zielony / Srebrny | Karton | 1 | 1 | 1 | 212 | 204 | 752 | 400 | 1200 | 400 | 30.2 | 38.2 | http://downloads-wilo-select.wilo.com/assets/WIB_WILO188366.jpg | //cms.media.wilo.com/dcipicxmlfeature/wilo_f_02000028000225b700010092/7099185/wilo_f_02000028000225b700010092_1.jpg |  | 1330 |  |  | https://wilo.com/quick/PL/pl/articleNumber/4201043
6585 | 4201045 | 4048482590202 | Wilo-Helix FIRST V 211-5/25/E/S/400-50 pompa wysokociśnieniowa pionowa z króćcami Inline | Pompa wysokociśnieniowa pionowa Wilo-Helix FIRST V 211-5/25/E/S/400-50 z króćcami Inline, normalnie zasysająca, ze wzmocnionym korpusem pompy. | 1655 | PG6 | 28 | K | 41401 | NIE | 28.13.14 | 84137075 | 0 | 1 | 810 | Wilo-Helix FIRST V 211-5/25/E/S/400-50 | pompa wysokociśnieniowa pionowa z króćcami Inline | Wilo-Helix FIRST V | Zaopatrzenie w wodę i podnoszenie ciśnienia, chłodnictwo, woda deszczowa | Wilo | FR | 1 | SZT |  | 0.7 | IE3 | zielony / Srebrny | Karton | 1 | 1 | 1 | 212 | 250 | 775 | 400 | 1200 | 400 | 36 | 44 | http://downloads-wilo-select.wilo.com/assets/WIB_WILO188366.jpg | //cms.media.wilo.com/dcipicxmlfeature/wilo_f_02000028000225b700010092/7099185/wilo_f_02000028000225b700010092_1.jpg |  | 1330 |  |  | https://wilo.com/quick/PL/pl/articleNumber/4201045
6586 | 4201046 | 4048482590219 | Wilo-Helix FIRST V 212-5/16/E/S/400-50 pompa wysokociśnieniowa pionowa z króćcami Inline | Pompa wysokociśnieniowa pionowa Wilo-Helix FIRST V 212-5/16/E/S/400-50 z króćcami Inline, normalnie zasysająca, ze wzmocnionym korpusem pompy. | 1790 | PG6 | 28 | K | 41401 | NIE | 28.13.14 | 84137075 | 0 | 582 | 810 | Wilo-Helix FIRST V 212-5/16/E/S/400-50 | pompa wysokociśnieniowa pionowa z króćcami Inline | Wilo-Helix FIRST V | Zaopatrzenie w wodę i podnoszenie ciśnienia, chłodnictwo, woda deszczowa | Wilo | FR | 1 | SZT |  | 0.7 | IE3 | zielony / Srebrny | Karton | 1 | 1 | 1 | 212 | 204 | 777 | 400 | 1200 | 400 | 30.6 | 38.6 | http://downloads-wilo-select.wilo.com/assets/WIB_WILO188366.jpg | //cms.media.wilo.com/dcipicxmlfeature/wilo_f_02000028000225b700010092/7099185/wilo_f_02000028000225b700010092_1.jpg |  | 1330 |  |  | https://wilo.com/quick/PL/pl/articleNumber/4201046
6587 | 4201048 | 4048482590233 | Wilo-Helix FIRST V 212-5/25/E/S/400-50 pompa wysokociśnieniowa pionowa z króćcami Inline | Pompa wysokociśnieniowa pionowa Wilo-Helix FIRST V 212-5/25/E/S/400-50 z króćcami Inline, normalnie zasysająca, ze wzmocnionym korpusem pompy. | 1790 | PG6 | 28 | K | 41401 | NIE | 28.13.14 | 84137075 | 0 | 582 | 810 | Wilo-Helix FIRST V 212-5/25/E/S/400-50 | pompa wysokociśnieniowa pionowa z króćcami Inline | Wilo-Helix FIRST V | Zaopatrzenie w wodę i podnoszenie ciśnienia, chłodnictwo, woda deszczowa | Wilo | FR | 1 | SZT |  | 0.7 | IE3 | zielony / Srebrny | Karton | 1 | 1 | 1 | 212 | 250 | 800 | 400 | 1200 | 400 | 36.5 | 44.5 | http://downloads-wilo-select.wilo.com/assets/WIB_WILO188366.jpg | //cms.media.wilo.com/dcipicxmlfeature/wilo_f_02000028000225b700010092/7099185/wilo_f_02000028000225b700010092_1.jpg |  | 1330 |  |  | https://wilo.com/quick/PL/pl/articleNumber/4201048
6588 | 4201049 | 4048482590240 | Wilo-Helix FIRST V 213-5/16/E/S/400-50 pompa wysokociśnieniowa pionowa z króćcami Inline | Pompa wysokociśnieniowa pionowa Wilo-Helix FIRST V 213-5/16/E/S/400-50 z króćcami Inline, normalnie zasysająca, ze wzmocnionym korpusem pompy. | 1919 | PG6 | 28 | K | 41401 | NIE | 28.13.14 | 84137075 | 0 | 582 | 810 | Wilo-Helix FIRST V 213-5/16/E/S/400-50 | pompa wysokociśnieniowa pionowa z króćcami Inline | Wilo-Helix FIRST V | Zaopatrzenie w wodę i podnoszenie ciśnienia, chłodnictwo, woda deszczowa | Wilo | FR | 1 | SZT |  | 0.7 | IE3 | zielony / Srebrny | Karton | 1 | 1 | 1 | 212 | 204 | 827 | 400 | 1200 | 400 | 31.5 | 39.5 | http://downloads-wilo-select.wilo.com/assets/WIB_WILO188366.jpg | //cms.media.wilo.com/dcipicxmlfeature/wilo_f_02000028000225b700010092/7099185/wilo_f_02000028000225b700010092_1.jpg |  | 1330 |  |  | https://wilo.com/quick/PL/pl/articleNumber/4201049
6589 | 4201051 | 4048482590264 | Wilo-Helix FIRST V 213-5/25/E/S/400-50 pompa wysokociśnieniowa pionowa z króćcami Inline | Pompa wysokociśnieniowa pionowa Wilo-Helix FIRST V 213-5/25/E/S/400-50 z króćcami Inline, normalnie zasysająca, ze wzmocnionym korpusem pompy. | 1919 | PG6 | 28 | K | 41401 | NIE | 28.13.14 | 84137075 | 0 | 582 | 810 | Wilo-Helix FIRST V 213-5/25/E/S/400-50 | pompa wysokociśnieniowa pionowa z króćcami Inline | Wilo-Helix FIRST V | Zaopatrzenie w wodę i podnoszenie ciśnienia, chłodnictwo, woda deszczowa | Wilo | FR | 1 | SZT |  | 0.7 | IE3 | zielony / Srebrny | Karton | 1 | 1 | 1 | 212 | 250 | 850 | 400 | 1200 | 400 | 37.4 | 45.4 | http://downloads-wilo-select.wilo.com/assets/WIB_WILO188366.jpg | //cms.media.wilo.com/dcipicxmlfeature/wilo_f_02000028000225b700010092/7099185/wilo_f_02000028000225b700010092_1.jpg |  | 1330 |  |  | https://wilo.com/quick/PL/pl/articleNumber/4201051
6590 | 4201052 | 4048482590271 | Wilo-Helix FIRST V 214-5/16/E/S/400-50 pompa wysokociśnieniowa pionowa z króćcami Inline | Pompa wysokociśnieniowa pionowa Wilo-Helix FIRST V 214-5/16/E/S/400-50 z króćcami Inline, normalnie zasysająca, ze wzmocnionym korpusem pompy. | 2049 | PG6 | 28 | K | 41401 | NIE | 28.13.14 | 84137075 | 0 | 582 | 810 | Wilo-Helix FIRST V 214-5/16/E/S/400-50 | pompa wysokociśnieniowa pionowa z króćcami Inline | Wilo-Helix FIRST V | Zaopatrzenie w wodę i podnoszenie ciśnienia, chłodnictwo, woda deszczowa | Wilo | FR | 1 | SZT |  | 0.7 | IE3 | zielony / Srebrny | Karton | 1 | 1 | 1 | 212 | 204 | 827 | 400 | 1200 | 400 | 31.6 | 39.6 | http://downloads-wilo-select.wilo.com/assets/WIB_WILO188366.jpg | //cms.media.wilo.com/dcipicxmlfeature/wilo_f_02000028000225b700010092/7099185/wilo_f_02000028000225b700010092_1.jpg |  | 1330 |  |  | https://wilo.com/quick/PL/pl/articleNumber/4201052
6591 | 4201054 | 4048482590295 | Wilo-Helix FIRST V 214-5/25/E/S/400-50 pompa wysokociśnieniowa pionowa z króćcami Inline | Pompa wysokociśnieniowa pionowa Wilo-Helix FIRST V 214-5/25/E/S/400-50 z króćcami Inline, normalnie zasysająca, ze wzmocnionym korpusem pompy. | 2049 | PG6 | 28 | K | 41401 | NIE | 28.13.14 | 84137075 | 0 | 582 | 810 | Wilo-Helix FIRST V 214-5/25/E/S/400-50 | pompa wysokociśnieniowa pionowa z króćcami Inline | Wilo-Helix FIRST V | Zaopatrzenie w wodę i podnoszenie ciśnienia, chłodnictwo, woda deszczowa | Wilo | FR | 1 | SZT |  | 0.7 | IE3 | zielony / Srebrny | Karton | 1 | 1 | 1 | 212 | 250 | 850 | 400 | 1200 | 400 | 37.5 | 45.5 | http://downloads-wilo-select.wilo.com/assets/WIB_WILO188366.jpg | //cms.media.wilo.com/dcipicxmlfeature/wilo_f_02000028000225b700010092/7099185/wilo_f_02000028000225b700010092_1.jpg |  | 1330 |  |  | https://wilo.com/quick/PL/pl/articleNumber/4201054
6592 | 4201055 | 4048482590301 | Wilo-Helix FIRST V 216-5/16/E/S/400-50 pompa wysokociśnieniowa pionowa z króćcami Inline | Pompa wysokociśnieniowa pionowa Wilo-Helix FIRST V 216-5/16/E/S/400-50 z króćcami Inline, normalnie zasysająca, ze wzmocnionym korpusem pompy. | 2168 | PG6 | 28 | K | 41401 | NIE | 28.13.14 | 84137075 | 0 | 582 | 810 | Wilo-Helix FIRST V 216-5/16/E/S/400-50 | pompa wysokociśnieniowa pionowa z króćcami Inline | Wilo-Helix FIRST V | Zaopatrzenie w wodę i podnoszenie ciśnienia, chłodnictwo, woda deszczowa | Wilo | FR | 1 | SZT |  | 0.7 | IE3 | zielony / Srebrny | Karton | 1 | 1 | 1 | 212 | 204 | 953 | 400 | 1200 | 400 | 38.1 | 46.1 | http://downloads-wilo-select.wilo.com/assets/WIB_WILO188366.jpg | //cms.media.wilo.com/dcipicxmlfeature/wilo_f_02000028000225b700010092/7099185/wilo_f_02000028000225b700010092_1.jpg |  | 1790 |  |  | https://wilo.com/quick/PL/pl/articleNumber/4201055
6593 | 4201057 | 4048482590325 | Wilo-Helix FIRST V 216-5/25/E/S/400-50 pompa wysokociśnieniowa pionowa z króćcami Inline | Pompa wysokociśnieniowa pionowa Wilo-Helix FIRST V 216-5/25/E/S/400-50 z króćcami Inline, normalnie zasysająca, ze wzmocnionym korpusem pompy. | 2168 | PG6 | 28 | K | 41401 | NIE | 28.13.14 | 84137075 | 0 | 582 | 810 | Wilo-Helix FIRST V 216-5/25/E/S/400-50 | pompa wysokociśnieniowa pionowa z króćcami Inline | Wilo-Helix FIRST V | Zaopatrzenie w wodę i podnoszenie ciśnienia, chłodnictwo, woda deszczowa | Wilo | FR | 1 | SZT |  | 0.7 | IE3 | zielony / Srebrny | Karton | 1 | 1 | 1 | 212 | 250 | 976 | 400 | 1200 | 400 | 44 | 52 | http://downloads-wilo-select.wilo.com/assets/WIB_WILO188366.jpg | //cms.media.wilo.com/dcipicxmlfeature/wilo_f_02000028000225b700010092/7099185/wilo_f_02000028000225b700010092_1.jpg |  | 1790 |  |  | https://wilo.com/quick/PL/pl/articleNumber/4201057
6594 | 4201058 | 4048482590332 | Wilo-Helix FIRST V 218-5/25/E/KS/400-50 pompa wysokociśnieniowa pionowa z króćcami Inline | Pompa wysokociśnieniowa pionowa Wilo-Helix FIRST V 218-5/25/E/KS/400-50 z króćcami Inline, normalnie zasysająca, ze wzmocnionym korpusem pompy. | 2777 | PG6 | 28 | K | 41401 | NIE | 28.13.14 | 84137075 | 0 | 582 | 810 | Wilo-Helix FIRST V 218-5/25/E/KS/400-50 | pompa wysokociśnieniowa pionowa z króćcami Inline | Wilo-Helix FIRST V | Zaopatrzenie w wodę i podnoszenie ciśnienia, chłodnictwo, woda deszczowa | Wilo | FR | 1 | SZT |  | 0.7 | IE3 | zielony / Srebrny | Paleta jednorazowego użytku | 1 | 1 | 1 | 212 | 250 | 1076 | 400 | 1600 | 600 | 48.2 | 70 | http://downloads-wilo-select.wilo.com/assets/WIB_WILO188366.jpg | //cms.media.wilo.com/dcipicxmlfeature/wilo_f_02000028000225b700010092/7099185/wilo_f_02000028000225b700010092_1.jpg |  | 1790 |  |  | https://wilo.com/quick/PL/pl/articleNumber/4201058
6595 | 4200576 | 4048482595313 | Wilo-Helix FIRST V 2201-5/16/E/KS/400-50 pompa wysokociśnieniowa pionowa z króćcami Inline | Pompa wysokociśnieniowa pionowa Wilo-Helix FIRST V 2201-5/16/E/KS/400-50 z króćcami Inline, normalnie zasysająca, ze wzmocnionym korpusem pompy. | 2220 | PG6 | 28 | K | 41401 | NIE | 28.13.14 | 84137075 | 0 | 582 | 810 | Wilo-Helix FIRST V 2201-5/16/E/KS/400-50 | pompa wysokociśnieniowa pionowa z króćcami Inline | Wilo-Helix FIRST V | Zaopatrzenie w wodę i podnoszenie ciśnienia, chłodnictwo, woda deszczowa | Wilo | FR | 1 | SZT |  | 0.7 | IE3 | zielony / Srebrny | Paleta jednorazowego użytku | 1 | 1 | 1 | 296 | 300 | 770 | 435 | 1200 | 500 | 50 | 64 | http://downloads-wilo-select.wilo.com/assets/WIB_WILO188366.jpg | //cms.media.wilo.com/dcipicxmlfeature/wilo_f_02000028000225b700010092/7099185/wilo_f_02000028000225b700010092_1.jpg |  | 1790 |  |  | https://wilo.com/quick/PL/pl/articleNumber/4200576
6596 | 4183356 | 4048482356037 | Wilo-Helix FIRST V 2202-5/16/E/S/400-50 pompa wysokociśnieniowa pionowa z króćcami Inline | Pompa wysokociśnieniowa pionowa Wilo-Helix FIRST V 2202-5/16/E/S/400-50 z króćcami Inline, normalnie zasysająca, ze wzmocnionym korpusem pompy. | 2970 | PG6 | 28 | K | 41401 | NIE | 28.13.14 | 84137075 | 0 | 582 | 810 | Wilo-Helix FIRST V 2202-5/16/E/S/400-50 | pompa wysokociśnieniowa pionowa z króćcami Inline | Wilo-Helix FIRST V | Zaopatrzenie w wodę i podnoszenie ciśnienia, chłodnictwo, woda deszczowa | Wilo | FR | 1 | SZT |  | 0.7 | IE3 | zielony / Srebrny | Paleta jednorazowego użytku | 1 | 1 | 1 | 260 | 300 | 772 | 435 | 1200 | 500 | 64 | 78 | http://downloads-wilo-select.wilo.com/assets/WIB_WILO188366.jpg | //cms.media.wilo.com/dcipicxmlfeature/wilo_f_02000028000225b700010092/7099185/wilo_f_02000028000225b700010092_1.jpg |  | 3350 |  |  | https://wilo.com/quick/PL/pl/articleNumber/4183356
6597 | 4183357 | 4048482356044 | Wilo-Helix FIRST V 2203-5/16/E/S/400-50 pompa wysokociśnieniowa pionowa z króćcami Inline | Pompa wysokociśnieniowa pionowa Wilo-Helix FIRST V 2203-5/16/E/S/400-50 z króćcami Inline, normalnie zasysająca, ze wzmocnionym korpusem pompy. | 3790 | PG6 | 28 | K | 41401 | NIE | 28.13.14 | 84137075 | 0 | 582 | 810 | Wilo-Helix FIRST V 2203-5/16/E/S/400-50 | pompa wysokociśnieniowa pionowa z króćcami Inline | Wilo-Helix FIRST V | Zaopatrzenie w wodę i podnoszenie ciśnienia, chłodnictwo, woda deszczowa | Wilo | FR | 1 | SZT |  | 0.7 | IE3 | zielony / Srebrny | Paleta jednorazowego użytku | 1 | 1 | 1 | 260 | 300 | 789 | 465 | 1200 | 500 | 67 | 81 | http://downloads-wilo-select.wilo.com/assets/WIB_WILO188366.jpg | //cms.media.wilo.com/dcipicxmlfeature/wilo_f_02000028000225b700010092/7099185/wilo_f_02000028000225b700010092_1.jpg |  | 4510 |  |  | https://wilo.com/quick/PL/pl/articleNumber/4183357
6598 | 4183358 | 4048482356051 | Wilo-Helix FIRST V 2204-5/16/E/S/400-50 pompa wysokociśnieniowa pionowa z króćcami Inline | Pompa wysokociśnieniowa pionowa Wilo-Helix FIRST V 2204-5/16/E/S/400-50 z króćcami Inline, normalnie zasysająca, ze wzmocnionym korpusem pompy. | 3866 | PG6 | 28 | K | 41401 | NIE | 28.13.14 | 84137075 | 0 | 582 | 810 | Wilo-Helix FIRST V 2204-5/16/E/S/400-50 | pompa wysokociśnieniowa pionowa z króćcami Inline | Wilo-Helix FIRST V | Zaopatrzenie w wodę i podnoszenie ciśnienia, chłodnictwo, woda deszczowa | Wilo | FR | 1 | SZT |  | 0.7 | IE3 | zielony / Srebrny | Paleta jednorazowego użytku | 1 | 1 | 1 | 260 | 300 | 869 | 465 | 1200 | 500 | 76 | 95 | http://downloads-wilo-select.wilo.com/assets/WIB_WILO188366.jpg | //cms.media.wilo.com/dcipicxmlfeature/wilo_f_02000028000225b700010092/7099185/wilo_f_02000028000225b700010092_1.jpg |  | 6150 |  |  | https://wilo.com/quick/PL/pl/articleNumber/4183358
6599 | 4201060 | 4048482590356 | Wilo-Helix FIRST V 220-5/25/E/KS/400-50 pompa wysokociśnieniowa pionowa z króćcami Inline | Pompa wysokociśnieniowa pionowa Wilo-Helix FIRST V 220-5/25/E/KS/400-50 z króćcami Inline, normalnie zasysająca, ze wzmocnionym korpusem pompy. | 2969 | PG6 | 28 | K | 41401 | NIE | 28.13.14 | 84137075 | 0 | 582 | 810 | Wilo-Helix FIRST V 220-5/25/E/KS/400-50 | pompa wysokociśnieniowa pionowa z króćcami Inline | Wilo-Helix FIRST V | Zaopatrzenie w wodę i podnoszenie ciśnienia, chłodnictwo, woda deszczowa | Wilo | FR | 1 | SZT |  | 0.7 | IE3 | zielony / Srebrny | Paleta jednorazowego użytku | 1 | 1 | 1 | 212 | 250 | 1126 | 400 | 1600 | 500 | 50 | 72 | http://downloads-wilo-select.wilo.com/assets/WIB_WILO188366.jpg | //cms.media.wilo.com/dcipicxmlfeature/wilo_f_02000028000225b700010092/7099185/wilo_f_02000028000225b700010092_1.jpg |  | 2500 |  |  | https://wilo.com/quick/PL/pl/articleNumber/4201060
6600 | 4183359 | 4048482356068 | Wilo-Helix FIRST V 2205-5/16/E/S/400-50 pompa wysokociśnieniowa pionowa z króćcami Inline | Pompa wysokociśnieniowa pionowa Wilo-Helix FIRST V 2205-5/16/E/S/400-50 z króćcami Inline, normalnie zasysająca, ze wzmocnionym korpusem pompy. | 4279 | PG6 | 28 | K | 41401 | NIE | 28.13.14 | 84137075 | 0 | 582 | 810 | Wilo-Helix FIRST V 2205-5/16/E/S/400-50 | pompa wysokociśnieniowa pionowa z króćcami Inline | Wilo-Helix FIRST V | Zaopatrzenie w wodę i podnoszenie ciśnienia, chłodnictwo, woda deszczowa | Wilo | FR | 1 | SZT |  | 0.7 | IE3 | zielony / Srebrny | Paleta jednorazowego użytku | 1 | 1 | 1 | 260 | 300 | 953 | 465 | 1200 | 500 | 86 | 105 | http://downloads-wilo-select.wilo.com/assets/WIB_WILO188366.jpg | //cms.media.wilo.com/dcipicxmlfeature/wilo_f_02000028000225b700010092/7099185/wilo_f_02000028000225b700010092_1.jpg |  | 8320 |  |  | https://wilo.com/quick/PL/pl/articleNumber/4183359
6601 | 4183360 | 4048482356075 | Wilo-Helix FIRST V 2206-5/16/E/S/400-50 pompa wysokociśnieniowa pionowa z króćcami Inline | Pompa wysokociśnieniowa pionowa Wilo-Helix FIRST V 2206-5/16/E/S/400-50 z króćcami Inline, normalnie zasysająca, ze wzmocnionym korpusem pompy. | 4653 | PG6 | 28 | K | 41401 | NIE | 28.13.14 | 84137075 | 0 | 582 | 810 | Wilo-Helix FIRST V 2206-5/16/E/S/400-50 | pompa wysokociśnieniowa pionowa z króćcami Inline | Wilo-Helix FIRST V | Zaopatrzenie w wodę i podnoszenie ciśnienia, chłodnictwo, woda deszczowa | Wilo | FR | 1 | SZT |  | 0.7 | IE3 | zielony / Srebrny | Paleta jednorazowego użytku | 1 | 1 | 1 | 260 | 300 | 1003 | 465 | 1200 | 500 | 87 | 106 | http://downloads-wilo-select.wilo.com/assets/WIB_WILO188366.jpg | //cms.media.wilo.com/dcipicxmlfeature/wilo_f_02000028000225b700010092/7099185/wilo_f_02000028000225b700010092_1.jpg |  | 8320 |  |  | https://wilo.com/quick/PL/pl/articleNumber/4183360
6602 | 4183361 | 4048482356082 | Wilo-Helix FIRST V 2207-5/16/E/S/400-50 pompa wysokociśnieniowa pionowa z króćcami Inline | Pompa wysokociśnieniowa pionowa Wilo-Helix FIRST V 2207-5/16/E/S/400-50 z króćcami Inline, normalnie zasysająca, ze wzmocnionym korpusem pompy. | 5280 | PG6 | 28 | K | 41401 | NIE | 28.13.14 | 84137075 | 0 | 582 | 810 | Wilo-Helix FIRST V 2207-5/16/E/S/400-50 | pompa wysokociśnieniowa pionowa z króćcami Inline | Wilo-Helix FIRST V | Zaopatrzenie w wodę i podnoszenie ciśnienia, chłodnictwo, woda deszczowa | Wilo | FR | 1 | SZT |  | 0.7 | IE3 | zielony / Srebrny | Paleta jednorazowego użytku | 1 | 1 | 1 | 260 | 300 | 1103 | 465 | 1600 | 500 | 110 | 132 | http://downloads-wilo-select.wilo.com/assets/WIB_WILO188366.jpg | //cms.media.wilo.com/dcipicxmlfeature/wilo_f_02000028000225b700010092/7099185/wilo_f_02000028000225b700010092_1.jpg |  | 9880 |  |  | https://wilo.com/quick/PL/pl/articleNumber/4183361
6603 | 4183362 | 4048482356099 | Wilo-Helix FIRST V 2208-5/16/E/S/400-50 pompa wysokociśnieniowa pionowa z króćcami Inline | Pompa wysokociśnieniowa pionowa Wilo-Helix FIRST V 2208-5/16/E/S/400-50 z króćcami Inline, normalnie zasysająca, ze wzmocnionym korpusem pompy. | 6148 | PG6 | 28 | K | 41401 | NIE | 28.13.14 | 84137075 | 0 | 582 | 810 | Wilo-Helix FIRST V 2208-5/16/E/S/400-50 | pompa wysokociśnieniowa pionowa z króćcami Inline | Wilo-Helix FIRST V | Zaopatrzenie w wodę i podnoszenie ciśnienia, chłodnictwo, woda deszczowa | Wilo | FR | 1 | SZT |  | 0.7 | IE3 | zielony / Srebrny | Paleta jednorazowego użytku | 1 | 1 | 1 | 260 | 300 | 1302 | 630 | 1600 | 500 | 131.5 | 139 | http://downloads-wilo-select.wilo.com/assets/WIB_WILO188366.jpg | //cms.media.wilo.com/dcipicxmlfeature/wilo_f_02000028000225b700010092/7099185/wilo_f_02000028000225b700010092_1.jpg |  | 12070 |  |  | https://wilo.com/quick/PL/pl/articleNumber/4183362
6604 | 4200577 | 4048482595320 | Wilo-Helix FIRST V 2209-5/25/E/KS/400-50 pompa wysokociśnieniowa pionowa z króćcami Inline | Pompa wysokociśnieniowa pionowa Wilo-Helix FIRST V 2209-5/25/E/KS/400-50 z króćcami Inline, normalnie zasysająca, ze wzmocnionym korpusem pompy. | 6949 | PG6 | 28 | K | 41401 | NIE | 28.13.14 | 84137075 | 0 | 582 | 810 | Wilo-Helix FIRST V 2209-5/25/E/KS/400-50 | pompa wysokociśnieniowa pionowa z króćcami Inline | Wilo-Helix FIRST V | Zaopatrzenie w wodę i podnoszenie ciśnienia, chłodnictwo, woda deszczowa | Wilo | FR | 1 | SZT |  | 0.7 | IE3 | zielony / Srebrny | Paleta jednorazowego użytku | 1 | 1 | 1 | 296 | 300 | 1352 | 465 | 1600 | 500 | 122 | 144 | http://downloads-wilo-select.wilo.com/assets/WIB_WILO188366.jpg | //cms.media.wilo.com/dcipicxmlfeature/wilo_f_02000028000225b700010092/7099185/wilo_f_02000028000225b700010092_1.jpg |  | 12070 |  |  | https://wilo.com/quick/PL/pl/articleNumber/4200577
6605 | 4200578 | 4048482595337 | Wilo-Helix FIRST V 2210-5/25/E/KS/400-50 pompa wysokociśnieniowa pionowa z króćcami Inline | Pompa wysokociśnieniowa pionowa Wilo-Helix FIRST V 2210-5/25/E/KS/400-50 z króćcami Inline, normalnie zasysająca, ze wzmocnionym korpusem pompy. | 8216 | PG6 | 28 | K | 41401 | NIE | 28.13.14 | 84137075 | 0 | 582 | 810 | Wilo-Helix FIRST V 2210-5/25/E/KS/400-50 | pompa wysokociśnieniowa pionowa z króćcami Inline | Wilo-Helix FIRST V | Zaopatrzenie w wodę i podnoszenie ciśnienia, chłodnictwo, woda deszczowa | Wilo | FR | 1 | SZT |  | 0.7 | IE3 | zielony / Srebrny | Paleta jednorazowego użytku | 1 | 1 | 1 | 296 | 300 | 1512 | 630 | 2000 | 650 | 169 | 219 | http://downloads-wilo-select.wilo.com/assets/WIB_WILO188366.jpg | //cms.media.wilo.com/dcipicxmlfeature/wilo_f_02000028000225b700010092/7099185/wilo_f_02000028000225b700010092_1.jpg |  | 16400 |  |  | https://wilo.com/quick/PL/pl/articleNumber/4200578
6606 | 4200579 | 4048482595344 | Wilo-Helix FIRST V 2211-5/25/E/KS/400-50 pompa wysokociśnieniowa pionowa z króćcami Inline | Pompa wysokociśnieniowa pionowa Wilo-Helix FIRST V 2211-5/25/E/KS/400-50 z króćcami Inline, normalnie zasysająca, ze wzmocnionym korpusem pompy. | 8759 | PG6 | 28 | K | 41401 | NIE | 28.13.14 | 84137075 | 0 | 582 | 810 | Wilo-Helix FIRST V 2211-5/25/E/KS/400-50 | pompa wysokociśnieniowa pionowa z króćcami Inline | Wilo-Helix FIRST V | Zaopatrzenie w wodę i podnoszenie ciśnienia, chłodnictwo, woda deszczowa | Wilo | FR | 1 | SZT |  | 0.7 | IE3 | zielony / Srebrny | Paleta jednorazowego użytku | 1 | 1 | 1 | 296 | 300 | 1562 | 630 | 2000 | 650 | 171 | 221 | http://downloads-wilo-select.wilo.com/assets/WIB_WILO188366.jpg | //cms.media.wilo.com/dcipicxmlfeature/wilo_f_02000028000225b700010092/7099185/wilo_f_02000028000225b700010092_1.jpg |  | 16400 |  |  | https://wilo.com/quick/PL/pl/articleNumber/4200579
6607 | 4200580 | 4048482595351 | Wilo-Helix FIRST V 2212-5/25/E/KS/400-50 pompa wysokociśnieniowa pionowa z króćcami Inline | Pompa wysokociśnieniowa pionowa Wilo-Helix FIRST V 2212-5/25/E/KS/400-50 z króćcami Inline, normalnie zasysająca, ze wzmocnionym korpusem pompy. | 9473 | PG6 | 28 | K | 41401 | NIE | 28.13.14 | 84137075 | 0 | 582 | 810 | Wilo-Helix FIRST V 2212-5/25/E/KS/400-50 | pompa wysokociśnieniowa pionowa z króćcami Inline | Wilo-Helix FIRST V | Zaopatrzenie w wodę i podnoszenie ciśnienia, chłodnictwo, woda deszczowa | Wilo | FR | 1 | SZT |  | 0.7 | IE3 | zielony / Srebrny | Paleta jednorazowego użytku | 1 | 1 | 1 | 296 | 300 | 1612 | 630 | 2000 | 650 | 172 | 222 | http://downloads-wilo-select.wilo.com/assets/WIB_WILO188366.jpg | //cms.media.wilo.com/dcipicxmlfeature/wilo_f_02000028000225b700010092/7099185/wilo_f_02000028000225b700010092_1.jpg |  | 16400 |  |  | https://wilo.com/quick/PL/pl/articleNumber/4200580
6608 | 4200581 | 4048482595368 | Wilo-Helix FIRST V 2213-5/25/E/KS/400-50 pompa wysokociśnieniowa pionowa z króćcami Inline | Pompa wysokociśnieniowa pionowa Wilo-Helix FIRST V 2213-5/25/E/KS/400-50 z króćcami Inline, normalnie zasysająca, ze wzmocnionym korpusem pompy. | 10160 | PG6 | 28 | K | 41401 | NIE | 28.13.14 | 84137075 | 0 | 582 | 810 | Wilo-Helix FIRST V 2213-5/25/E/KS/400-50 | pompa wysokociśnieniowa pionowa z króćcami Inline | Wilo-Helix FIRST V | Zaopatrzenie w wodę i podnoszenie ciśnienia, chłodnictwo, woda deszczowa | Wilo | FR | 1 | SZT |  | 0.7 | IE3 | zielony / Srebrny | Paleta jednorazowego użytku | 1 | 1 | 1 | 296 | 300 | 1662 | 630 | 2000 | 650 | 176 | 226 | http://downloads-wilo-select.wilo.com/assets/WIB_WILO188366.jpg | //cms.media.wilo.com/dcipicxmlfeature/wilo_f_02000028000225b700010092/7099185/wilo_f_02000028000225b700010092_1.jpg |  | 20140 |  |  | https://wilo.com/quick/PL/pl/articleNumber/4200581
6609 | 4200634 | 4048482595603 | Wilo-Helix FIRST V 2214-5/30/E/KS/400-50 pompa wysokociśnieniowa pionowa z króćcami Inline | Pompa wysokociśnieniowa pionowa Wilo-Helix FIRST V 2214-5/30/E/KS/400-50 z króćcami Inline, normalnie zasysająca, ze wzmocnionym korpusem pompy. | 10399 | PG6 | 28 | K | 41401 | NIE | 28.13.14 | 84137075 | 0 | 582 | 810 | Wilo-Helix FIRST V 2214-5/30/E/KS/400-50 | pompa wysokociśnieniowa pionowa z króćcami Inline | Wilo-Helix FIRST V | Zaopatrzenie w wodę i podnoszenie ciśnienia, chłodnictwo, woda deszczowa | Wilo | FR | 1 | SZT |  | 0.7 | IE3 | zielony / Srebrny | Paleta jednorazowego użytku | 1 | 1 | 1 | 296 | 300 | 1712 | 630 | 2000 | 650 | 178 | 228 | http://downloads-wilo-select.wilo.com/assets/WIB_WILO188366.jpg | //cms.media.wilo.com/dcipicxmlfeature/wilo_f_02000028000225b700010092/7099185/wilo_f_02000028000225b700010092_1.jpg |  | 20140 |  |  | https://wilo.com/quick/PL/pl/articleNumber/4200634
6610 | 4200635 | 4048482595610 | Wilo-Helix FIRST V 2215-5/30/E/KS/400-50 pompa wysokociśnieniowa pionowa z króćcami Inline | Pompa wysokociśnieniowa pionowa Wilo-Helix FIRST V 2215-5/30/E/KS/400-50 z króćcami Inline, normalnie zasysająca, ze wzmocnionym korpusem pompy. | 10635 | PG6 | 28 | K | 41401 | NIE | 28.13.14 | 84137075 | 0 | 582 | 810 | Wilo-Helix FIRST V 2215-5/30/E/KS/400-50 | pompa wysokociśnieniowa pionowa z króćcami Inline | Wilo-Helix FIRST V | Zaopatrzenie w wodę i podnoszenie ciśnienia, chłodnictwo, woda deszczowa | Wilo | FR | 1 | SZT |  | 0.7 | IE3 | zielony / Srebrny | Paleta jednorazowego użytku | 1 | 1 | 1 | 296 | 300 | 1762 | 630 | 2000 | 650 | 180 | 230 | http://downloads-wilo-select.wilo.com/assets/WIB_WILO188366.jpg | //cms.media.wilo.com/dcipicxmlfeature/wilo_f_02000028000225b700010092/7099185/wilo_f_02000028000225b700010092_1.jpg |  | 20140 |  |  | https://wilo.com/quick/PL/pl/articleNumber/4200635
6611 | 4200636 | 4048482595627 | Wilo-Helix FIRST V 2216-5/30/E/KS/400-50 pompa wysokociśnieniowa pionowa z króćcami Inline | Pompa wysokociśnieniowa pionowa Wilo-Helix FIRST V 2216-5/30/E/KS/400-50 z króćcami Inline, normalnie zasysająca, ze wzmocnionym korpusem pompy. | 10873 | PG6 | 28 | K | 41401 | NIE | 28.13.14 | 84137075 | 0 | 582 | 810 | Wilo-Helix FIRST V 2216-5/30/E/KS/400-50 | pompa wysokociśnieniowa pionowa z króćcami Inline | Wilo-Helix FIRST V | Zaopatrzenie w wodę i podnoszenie ciśnienia, chłodnictwo, woda deszczowa | Wilo | FR | 1 | SZT |  | 0.7 | IE3 | zielony / Srebrny | Paleta jednorazowego użytku | 1 | 1 | 1 | 296 | 300 | 1812 | 630 | 2000 | 650 | 198 | 248 | http://downloads-wilo-select.wilo.com/assets/WIB_WILO188366.jpg | //cms.media.wilo.com/dcipicxmlfeature/wilo_f_02000028000225b700010092/7099185/wilo_f_02000028000225b700010092_1.jpg |  | 24250 |  |  | https://wilo.com/quick/PL/pl/articleNumber/4200636
6612 | 4201062 | 4048482590370 | Wilo-Helix FIRST V 222-5/25/E/KS/400-50 pompa wysokociśnieniowa pionowa z króćcami Inline | Pompa wysokociśnieniowa pionowa Wilo-Helix FIRST V 222-5/25/E/KS/400-50 z króćcami Inline, normalnie zasysająca, ze wzmocnionym korpusem pompy. | 3345 | PG6 | 28 | K | 41401 | NIE | 28.13.14 | 84137075 | 0 | 582 | 810 | Wilo-Helix FIRST V 222-5/25/E/KS/400-50 | pompa wysokociśnieniowa pionowa z króćcami Inline | Wilo-Helix FIRST V | Zaopatrzenie w wodę i podnoszenie ciśnienia, chłodnictwo, woda deszczowa | Wilo | FR | 1 | SZT |  | 0.7 | IE3 | zielony / Srebrny | Paleta jednorazowego użytku | 1 | 1 | 1 | 212 | 250 | 1226 | 400 | 1600 | 500 | 52 | 74 | http://downloads-wilo-select.wilo.com/assets/WIB_WILO188366.jpg | //cms.media.wilo.com/dcipicxmlfeature/wilo_f_02000028000225b700010092/7099185/wilo_f_02000028000225b700010092_1.jpg |  | 2500 |  |  | https://wilo.com/quick/PL/pl/articleNumber/4201062
6613 | 4201064 | 4048482590394 | Wilo-Helix FIRST V 224-5/25/E/KS/400-50 pompa wysokociśnieniowa pionowa z króćcami Inline | Pompa wysokociśnieniowa pionowa Wilo-Helix FIRST V 224-5/25/E/KS/400-50 z króćcami Inline, normalnie zasysająca, ze wzmocnionym korpusem pompy. | 3543 | PG6 | 28 | K | 41401 | NIE | 28.13.14 | 84137075 | 0 | 582 | 810 | Wilo-Helix FIRST V 224-5/25/E/KS/400-50 | pompa wysokociśnieniowa pionowa z króćcami Inline | Wilo-Helix FIRST V | Zaopatrzenie w wodę i podnoszenie ciśnienia, chłodnictwo, woda deszczowa | Wilo | FR | 1 | SZT |  | 0.7 | IE3 | zielony / Srebrny | Paleta jednorazowego użytku | 1 | 1 | 1 | 212 | 250 | 1226 | 400 | 1600 | 500 | 52 | 74 | http://downloads-wilo-select.wilo.com/assets/WIB_WILO188366.jpg | //cms.media.wilo.com/dcipicxmlfeature/wilo_f_02000028000225b700010092/7099185/wilo_f_02000028000225b700010092_1.jpg |  | 2500 |  |  | https://wilo.com/quick/PL/pl/articleNumber/4201064
6614 | 4201066 | 4048482590417 | Wilo-Helix FIRST V 226-5/25/E/KS/400-50 pompa wysokociśnieniowa pionowa z króćcami Inline | Pompa wysokociśnieniowa pionowa Wilo-Helix FIRST V 226-5/25/E/KS/400-50 z króćcami Inline, normalnie zasysająca, ze wzmocnionym korpusem pompy. | 3543 | PG6 | 28 | K | 41401 | NIE | 28.13.14 | 84137075 | 0 | 582 | 810 | Wilo-Helix FIRST V 226-5/25/E/KS/400-50 | pompa wysokociśnieniowa pionowa z króćcami Inline | Wilo-Helix FIRST V | Zaopatrzenie w wodę i podnoszenie ciśnienia, chłodnictwo, woda deszczowa | Wilo | FR | 1 | SZT |  | 0.7 | IE3 | zielony / Srebrny | Paleta jednorazowego użytku | 1 | 1 | 1 | 212 | 250 | 1301 | 400 | 1600 | 500 | 53 | 75 | http://downloads-wilo-select.wilo.com/assets/WIB_WILO188366.jpg | //cms.media.wilo.com/dcipicxmlfeature/wilo_f_02000028000225b700010092/7099185/wilo_f_02000028000225b700010092_1.jpg |  | 2500 |  |  | https://wilo.com/quick/PL/pl/articleNumber/4201066
6615 | 4201068 | 4048482590431 | Wilo-Helix FIRST V 229-5/30/E/KS/400-50 pompa wysokociśnieniowa pionowa z króćcami Inline | Pompa wysokociśnieniowa pionowa Wilo-Helix FIRST V 229-5/30/E/KS/400-50 z króćcami Inline, normalnie zasysająca, ze wzmocnionym korpusem pompy. | 3728 | PG6 | 28 | K | 41401 | NIE | 28.13.14 | 84137075 | 0 | 582 | 810 | Wilo-Helix FIRST V 229-5/30/E/KS/400-50 | pompa wysokociśnieniowa pionowa z króćcami Inline | Wilo-Helix FIRST V | Zaopatrzenie w wodę i podnoszenie ciśnienia, chłodnictwo, woda deszczowa | Wilo | FR | 1 | SZT |  | 0.7 | IE3 | zielony / Srebrny | Paleta jednorazowego użytku | 1 | 1 | 1 | 223 | 250 | 1377 | 400 | 1600 | 500 | 55 | 77 | http://downloads-wilo-select.wilo.com/assets/WIB_WILO188366.jpg | //cms.media.wilo.com/dcipicxmlfeature/wilo_f_02000028000225b700010092/7099185/wilo_f_02000028000225b700010092_1.jpg |  | 2500 |  |  | https://wilo.com/quick/PL/pl/articleNumber/4201068
6616 | 4201069 | 4048482590448 | Wilo-Helix FIRST V 231-5/30/E/KS/400-50 pompa wysokociśnieniowa pionowa z króćcami Inline | Pompa wysokociśnieniowa pionowa Wilo-Helix FIRST V 231-5/30/E/KS/400-50 z króćcami Inline, normalnie zasysająca, ze wzmocnionym korpusem pompy. | 3963 | PG6 | 28 | K | 41401 | NIE | 28.13.14 | 84137075 | 0 | 582 | 810 | Wilo-Helix FIRST V 231-5/30/E/KS/400-50 | pompa wysokociśnieniowa pionowa z króćcami Inline | Wilo-Helix FIRST V | Zaopatrzenie w wodę i podnoszenie ciśnienia, chłodnictwo, woda deszczowa | Wilo | FR | 1 | SZT |  | 0.7 | IE3 | zielony / Srebrny | Paleta jednorazowego użytku | 1 | 1 | 1 | 223 | 250 | 1457 | 400 | 1600 | 500 | 63 | 85 | http://downloads-wilo-select.wilo.com/assets/WIB_WILO188366.jpg | //cms.media.wilo.com/dcipicxmlfeature/wilo_f_02000028000225b700010092/7099185/wilo_f_02000028000225b700010092_1.jpg |  | 3350 |  |  | https://wilo.com/quick/PL/pl/articleNumber/4201069
6617 | 4201070 | 4048482590455 | Wilo-Helix FIRST V 233-5/30/E/KS/400-50 pompa wysokociśnieniowa pionowa z króćcami Inline | Pompa wysokociśnieniowa pionowa Wilo-Helix FIRST V 233-5/30/E/KS/400-50 z króćcami Inline, normalnie zasysająca, ze wzmocnionym korpusem pompy. | 4020 | PG6 | 28 | K | 41401 | NIE | 28.13.14 | 84137075 | 0 | 582 | 810 | Wilo-Helix FIRST V 233-5/30/E/KS/400-50 | pompa wysokociśnieniowa pionowa z króćcami Inline | Wilo-Helix FIRST V | Zaopatrzenie w wodę i podnoszenie ciśnienia, chłodnictwo, woda deszczowa | Wilo | FR | 1 | SZT |  | 0.7 | IE3 | zielony / Srebrny | Paleta jednorazowego użytku | 1 | 1 | 1 | 223 | 250 | 1507 | 630 | 2000 | 450 | 64 | 114 | http://downloads-wilo-select.wilo.com/assets/WIB_WILO188366.jpg | //cms.media.wilo.com/dcipicxmlfeature/wilo_f_02000028000225b700010092/7099185/wilo_f_02000028000225b700010092_1.jpg |  | 3350 |  |  | https://wilo.com/quick/PL/pl/articleNumber/4201070
6618 | 4201071 | 4048482590462 | Wilo-Helix FIRST V 236-5/30/E/KS/400-50 pompa wysokociśnieniowa pionowa z króćcami Inline | Pompa wysokociśnieniowa pionowa Wilo-Helix FIRST V 236-5/30/E/KS/400-50 z króćcami Inline, normalnie zasysająca, ze wzmocnionym korpusem pompy. | 4179 | PG6 | 28 | K | 41401 | NIE | 28.13.14 | 84137075 | 0 | 582 | 810 | Wilo-Helix FIRST V 236-5/30/E/KS/400-50 | pompa wysokociśnieniowa pionowa z króćcami Inline | Wilo-Helix FIRST V | Zaopatrzenie w wodę i podnoszenie ciśnienia, chłodnictwo, woda deszczowa | Wilo | FR | 1 | SZT |  | 0.7 | IE3 | zielony / Srebrny | Paleta jednorazowego użytku | 1 | 1 | 1 | 223 | 250 | 1582 | 630 | 2000 | 450 | 65 | 115 | http://downloads-wilo-select.wilo.com/assets/WIB_WILO188366.jpg | //cms.media.wilo.com/dcipicxmlfeature/wilo_f_02000028000225b700010092/7099185/wilo_f_02000028000225b700010092_1.jpg |  | 3350 |  |  | https://wilo.com/quick/PL/pl/articleNumber/4201071
6619 | 4201072 | 4048482590479 | Wilo-Helix FIRST V 239-5/30/E/KS/400-50 pompa wysokociśnieniowa pionowa z króćcami Inline | Pompa wysokociśnieniowa pionowa Wilo-Helix FIRST V 239-5/30/E/KS/400-50 z króćcami Inline, normalnie zasysająca, ze wzmocnionym korpusem pompy. | 4337 | PG6 | 28 | K | 41401 | NIE | 28.13.14 | 84137075 | 0 | 582 | 810 | Wilo-Helix FIRST V 239-5/30/E/KS/400-50 | pompa wysokociśnieniowa pionowa z króćcami Inline | Wilo-Helix FIRST V | Zaopatrzenie w wodę i podnoszenie ciśnienia, chłodnictwo, woda deszczowa | Wilo | FR | 1 | SZT |  | 0.7 | IE3 | zielony / Srebrny | Paleta jednorazowego użytku | 1 | 1 | 1 | 223 | 250 | 1657 | 630 | 2000 | 450 | 67 | 117 | http://downloads-wilo-select.wilo.com/assets/WIB_WILO188366.jpg | //cms.media.wilo.com/dcipicxmlfeature/wilo_f_02000028000225b700010092/7099185/wilo_f_02000028000225b700010092_1.jpg |  | 3350 |  |  | https://wilo.com/quick/PL/pl/articleNumber/4201072
6620 | 4200588 | 4048482595375 | Wilo-Helix FIRST V 3601/1-5/16/E/KS/400-50 pompa wysokociśnieniowa pionowa z króćcami Inline | Pompa wysokociśnieniowa pionowa Wilo-Helix FIRST V 3601/1-5/16/E/KS/400-50 z króćcami Inline, normalnie zasysająca, ze wzmocnionym korpusem pompy. | 2667 | PG6 | 28 | K | 41401 | NIE | 28.13.14 | 84137075 | 0 | 582 | 810 | Wilo-Helix FIRST V 3601/1-5/16/E/KS/400-50 | pompa wysokociśnieniowa pionowa z króćcami Inline | Wilo-Helix FIRST V | Zaopatrzenie w wodę i podnoszenie ciśnienia, chłodnictwo, woda deszczowa | Wilo | FR | 1 | SZT |  | 0.7 | IE3 | zielony / Srebrny | Paleta jednorazowego użytku | 1 | 1 | 1 | 296 | 320 | 756 | 435 | 1200 | 500 | 65 | 79 | http://downloads-wilo-select.wilo.com/assets/WIB_WILO188366.jpg | //cms.media.wilo.com/dcipicxmlfeature/wilo_f_02000028000225b700010092/7099185/wilo_f_02000028000225b700010092_1.jpg |  | 2500 |  |  | https://wilo.com/quick/PL/pl/articleNumber/4200588
6621 | 4183384 | 4048482356174 | Wilo-Helix FIRST V 3601-5/16/E/S/400-50 pompa wysokociśnieniowa pionowa z króćcami Inline | Pompa wysokociśnieniowa pionowa Wilo-Helix FIRST V 3601-5/16/E/S/400-50 z króćcami Inline, normalnie zasysająca, ze wzmocnionym korpusem pompy. | 2935 | PG6 | 28 | K | 41401 | NIE | 28.13.14 | 84137075 | 0 | 582 | 810 | Wilo-Helix FIRST V 3601-5/16/E/S/400-50 | pompa wysokociśnieniowa pionowa z króćcami Inline | Wilo-Helix FIRST V | Zaopatrzenie w wodę i podnoszenie ciśnienia, chłodnictwo, woda deszczowa | Wilo | FR | 1 | SZT |  | 0.7 | IE3 | zielony / Srebrny | Paleta jednorazowego użytku | 1 | 1 | 1 | 294 | 320 | 758 | 435 | 1200 | 500 | 68 | 82 | http://downloads-wilo-select.wilo.com/assets/WIB_WILO188366.jpg | //cms.media.wilo.com/dcipicxmlfeature/wilo_f_02000028000225b700010092/7099185/wilo_f_02000028000225b700010092_1.jpg |  | 3350 |  |  | https://wilo.com/quick/PL/pl/articleNumber/4183384
6622 | 4183386 | 4048482356198 | Wilo-Helix FIRST V 3602/1-5/16/E/S/400-50 pompa wysokociśnieniowa pionowa z króćcami Inline | Pompa wysokociśnieniowa pionowa Wilo-Helix FIRST V 3602/1-5/16/E/S/400-50 z króćcami Inline, normalnie zasysająca, ze wzmocnionym korpusem pompy. | 3460 | PG6 | 28 | K | 41401 | NIE | 28.13.14 | 84137075 | 0 | 582 | 810 | Wilo-Helix FIRST V 3602/1-5/16/E/S/400-50 | pompa wysokociśnieniowa pionowa z króćcami Inline | Wilo-Helix FIRST V | Zaopatrzenie w wodę i podnoszenie ciśnienia, chłodnictwo, woda deszczowa | Wilo | FR | 1 | SZT |  | 0.7 | IE3 | zielony / Srebrny | Paleta jednorazowego użytku | 1 | 1 | 1 | 294 | 320 | 822 | 465 | 1200 | 500 | 79 | 93 | http://downloads-wilo-select.wilo.com/assets/WIB_WILO188366.jpg | //cms.media.wilo.com/dcipicxmlfeature/wilo_f_02000028000225b700010092/7099185/wilo_f_02000028000225b700010092_1.jpg |  | 6150 |  |  | https://wilo.com/quick/PL/pl/articleNumber/4183386
6623 | 4183385 | 4048482356181 | Wilo-Helix FIRST V 3602/2-5/16/E/S/400-50 pompa wysokociśnieniowa pionowa z króćcami Inline | Pompa wysokociśnieniowa pionowa Wilo-Helix FIRST V 3602/2-5/16/E/S/400-50 z króćcami Inline, normalnie zasysająca, ze wzmocnionym korpusem pompy. | 3148 | PG6 | 28 | K | 41401 | NIE | 28.13.14 | 84137075 | 0 | 582 | 810 | Wilo-Helix FIRST V 3602/2-5/16/E/S/400-50 | pompa wysokociśnieniowa pionowa z króćcami Inline | Wilo-Helix FIRST V | Zaopatrzenie w wodę i podnoszenie ciśnienia, chłodnictwo, woda deszczowa | Wilo | FR | 1 | SZT |  | 0.7 | IE3 | zielony / Srebrny | Paleta jednorazowego użytku | 1 | 1 | 1 | 294 | 320 | 792 | 465 | 1200 | 500 | 71 | 85 | http://downloads-wilo-select.wilo.com/assets/WIB_WILO188366.jpg | //cms.media.wilo.com/dcipicxmlfeature/wilo_f_02000028000225b700010092/7099185/wilo_f_02000028000225b700010092_1.jpg |  | 4510 |  |  | https://wilo.com/quick/PL/pl/articleNumber/4183385
6624 | 4183387 | 4048482356204 | Wilo-Helix FIRST V 3602-5/16/E/S/400-50 pompa wysokociśnieniowa pionowa z króćcami Inline | Pompa wysokociśnieniowa pionowa Wilo-Helix FIRST V 3602-5/16/E/S/400-50 z króćcami Inline, normalnie zasysająca, ze wzmocnionym korpusem pompy. | 4496 | PG6 | 28 | K | 41401 | NIE | 28.13.14 | 84137075 | 0 | 582 | 810 | Wilo-Helix FIRST V 3602-5/16/E/S/400-50 | pompa wysokociśnieniowa pionowa z króćcami Inline | Wilo-Helix FIRST V | Zaopatrzenie w wodę i podnoszenie ciśnienia, chłodnictwo, woda deszczowa | Wilo | FR | 1 | SZT |  | 0.7 | IE3 | zielony / Srebrny | Paleta jednorazowego użytku | 1 | 1 | 1 | 294 | 320 | 822 | 465 | 1200 | 500 | 79 | 93 | http://downloads-wilo-select.wilo.com/assets/WIB_WILO188366.jpg | //cms.media.wilo.com/dcipicxmlfeature/wilo_f_02000028000225b700010092/7099185/wilo_f_02000028000225b700010092_1.jpg |  | 6150 |  |  | https://wilo.com/quick/PL/pl/articleNumber/4183387
6625 | 4183389 | 4048482356228 | Wilo-Helix FIRST V 3603/1-5/16/E/S/400-50 pompa wysokociśnieniowa pionowa z króćcami Inline | Pompa wysokociśnieniowa pionowa Wilo-Helix FIRST V 3603/1-5/16/E/S/400-50 z króćcami Inline, normalnie zasysająca, ze wzmocnionym korpusem pompy. | 5118 | PG6 | 28 | K | 41401 | NIE | 28.13.14 | 84137075 | 0 | 582 | 810 | Wilo-Helix FIRST V 3603/1-5/16/E/S/400-50 | pompa wysokociśnieniowa pionowa z króćcami Inline | Wilo-Helix FIRST V | Zaopatrzenie w wodę i podnoszenie ciśnienia, chłodnictwo, woda deszczowa | Wilo | FR | 1 | SZT |  | 0.7 | IE3 | zielony / Srebrny | Paleta jednorazowego użytku | 1 | 1 | 1 | 294 | 320 | 923 | 465 | 1200 | 500 | 89 | 108 | http://downloads-wilo-select.wilo.com/assets/WIB_WILO188366.jpg | //cms.media.wilo.com/dcipicxmlfeature/wilo_f_02000028000225b700010092/7099185/wilo_f_02000028000225b700010092_1.jpg |  | 8320 |  |  | https://wilo.com/quick/PL/pl/articleNumber/4183389
6626 | 4183388 | 4048482356211 | Wilo-Helix FIRST V 3603/2-5/16/E/S/400-50 pompa wysokociśnieniowa pionowa z króćcami Inline | Pompa wysokociśnieniowa pionowa Wilo-Helix FIRST V 3603/2-5/16/E/S/400-50 z króćcami Inline, normalnie zasysająca, ze wzmocnionym korpusem pompy. | 5365 | PG6 | 14 | C | 41401 | NIE | 28.13.14 | 84137075 | 0 | 582 | 810 | Wilo-Helix FIRST V 3603/2-5/16/E/S/400-50 | pompa wysokociśnieniowa pionowa z króćcami Inline | Wilo-Helix FIRST V | Zaopatrzenie w wodę i podnoszenie ciśnienia, chłodnictwo, woda deszczowa | Wilo | FR | 1 | SZT |  | 0.7 | IE3 | zielony / Srebrny | Paleta jednorazowego użytku | 1 | 1 | 1 | 294 | 320 | 923 | 465 | 1200 | 500 | 89 | 108 | http://downloads-wilo-select.wilo.com/assets/WIB_WILO188366.jpg | //cms.media.wilo.com/dcipicxmlfeature/wilo_f_02000028000225b700010092/7099185/wilo_f_02000028000225b700010092_1.jpg |  | 8320 |  |  | https://wilo.com/quick/PL/pl/articleNumber/4183388
6627 | 4183390 | 4048482356235 | Wilo-Helix FIRST V 3603-5/16/E/S/400-50 pompa wysokociśnieniowa pionowa z króćcami Inline | Pompa wysokociśnieniowa pionowa Wilo-Helix FIRST V 3603-5/16/E/S/400-50 z króćcami Inline, normalnie zasysająca, ze wzmocnionym korpusem pompy. | 6083 | PG6 | 28 | K | 41401 | NIE | 28.13.14 | 84137075 | 0 | 582 | 810 | Wilo-Helix FIRST V 3603-5/16/E/S/400-50 | pompa wysokociśnieniowa pionowa z króćcami Inline | Wilo-Helix FIRST V | Zaopatrzenie w wodę i podnoszenie ciśnienia, chłodnictwo, woda deszczowa | Wilo | FR | 1 | SZT |  | 0.7 | IE3 | zielony / Srebrny | Paleta jednorazowego użytku | 1 | 1 | 1 | 294 | 320 | 973 | 465 | 1200 | 500 | 110 | 129 | http://downloads-wilo-select.wilo.com/assets/WIB_WILO188366.jpg | //cms.media.wilo.com/dcipicxmlfeature/wilo_f_02000028000225b700010092/7099185/wilo_f_02000028000225b700010092_1.jpg |  | 9880 |  |  | https://wilo.com/quick/PL/pl/articleNumber/4183390
6628 | 4183391 | 4048482356242 | Wilo-Helix FIRST V 3604/2-5/16/E/S/400-50 pompa wysokociśnieniowa pionowa z króćcami Inline | Pompa wysokociśnieniowa pionowa Wilo-Helix FIRST V 3604/2-5/16/E/S/400-50 z króćcami Inline, normalnie zasysająca, ze wzmocnionym korpusem pompy. | 6898 | PG6 | 28 | K | 41401 | NIE | 28.13.14 | 84137075 | 0 | 582 | 810 | Wilo-Helix FIRST V 3604/2-5/16/E/S/400-50 | pompa wysokociśnieniowa pionowa z króćcami Inline | Wilo-Helix FIRST V | Zaopatrzenie w wodę i podnoszenie ciśnienia, chłodnictwo, woda deszczowa | Wilo | FR | 1 | SZT |  | 0.7 | IE3 | zielony / Srebrny | Paleta jednorazowego użytku | 1 | 1 | 1 | 294 | 320 | 1039 | 465 | 1200 | 500 | 125 | 144 | http://downloads-wilo-select.wilo.com/assets/WIB_WILO188366.jpg | //cms.media.wilo.com/dcipicxmlfeature/wilo_f_02000028000225b700010092/7099185/wilo_f_02000028000225b700010092_1.jpg |  | 12070 |  |  | https://wilo.com/quick/PL/pl/articleNumber/4183391
6629 | 4183392 | 4048482356259 | Wilo-Helix FIRST V 3604-5/16/E/S/400-50 pompa wysokociśnieniowa pionowa z króćcami Inline | Pompa wysokociśnieniowa pionowa Wilo-Helix FIRST V 3604-5/16/E/S/400-50 z króćcami Inline, normalnie zasysająca, ze wzmocnionym korpusem pompy. | 7261 | PG6 | 28 | K | 41401 | NIE | 28.13.14 | 84137075 | 0 | 582 | 810 | Wilo-Helix FIRST V 3604-5/16/E/S/400-50 | pompa wysokociśnieniowa pionowa z króćcami Inline | Wilo-Helix FIRST V | Zaopatrzenie w wodę i podnoszenie ciśnienia, chłodnictwo, woda deszczowa | Wilo | FR | 1 | SZT |  | 0.7 | IE3 | zielony / Srebrny | Paleta jednorazowego użytku | 1 | 1 | 1 | 294 | 320 | 1039 | 465 | 1200 | 500 | 125 | 144 | http://downloads-wilo-select.wilo.com/assets/WIB_WILO188366.jpg | //cms.media.wilo.com/dcipicxmlfeature/wilo_f_02000028000225b700010092/7099185/wilo_f_02000028000225b700010092_1.jpg |  | 12070 |  |  | https://wilo.com/quick/PL/pl/articleNumber/4183392
6630 | 4215242 | 4048482736488 | Wilo-Helix FIRST V 3605/2-5/16/E/KS/400-50 pompa wysokociśnieniowa pionowa z króćcami Inline | Pompa wysokociśnieniowa pionowa Wilo-Helix FIRST V 3605/2-5/16/E/KS/400-50 z króćcami Inline, normalnie zasysająca, ze wzmocnionym korpusem pompy. | 5277 | PG6 | 28 | K | 41401 | NIE | 28.13.14 | 84137075 | 0 | 582 | 810 | Wilo-Helix FIRST V 3605/2-5/16/E/KS/400-50 | pompa wysokociśnieniowa pionowa z króćcami Inline | Wilo-Helix FIRST V | Zaopatrzenie w wodę i podnoszenie ciśnienia, chłodnictwo, woda deszczowa | Wilo | FR | 1 | SZT |  | 0.7 | IE3 | zielony / czarny / Srebrny | Paleta jednorazowego użytku | 1 | 1 | 1 | 296 | 320 | 1365 | 465 | 1600 | 650 | 179 | 201 | http://downloads-wilo-select.wilo.com/assets/WIB_WILO188366.jpg | //cms.media.wilo.com/dcipicxmlfeature/wilo_f_02000028000225b700010092/7099185/wilo_f_02000028000225b700010092_1.jpg |  | 16400 |  |  | https://wilo.com/quick/PL/pl/articleNumber/4215242
6631 | 4200589 | 4048482595382 | Wilo-Helix FIRST V 3605/2-5/25/E/KS/400-50 pompa wysokociśnieniowa pionowa z króćcami Inline | Pompa wysokociśnieniowa pionowa Wilo-Helix FIRST V 3605/2-5/25/E/KS/400-50 z króćcami Inline, normalnie zasysająca, ze wzmocnionym korpusem pompy. | 7945 | PG6 | 28 | K | 41401 | NIE | 28.13.14 | 84137075 | 0 | 582 | 810 | Wilo-Helix FIRST V 3605/2-5/25/E/KS/400-50 | pompa wysokociśnieniowa pionowa z króćcami Inline | Wilo-Helix FIRST V | Zaopatrzenie w wodę i podnoszenie ciśnienia, chłodnictwo, woda deszczowa | Wilo | FR | 1 | SZT |  | 0.7 | IE3 | zielony / Srebrny | Paleta jednorazowego użytku | 1 | 1 | 1 | 296 | 320 | 1365 | 630 | 1600 | 650 | 179 | 201 | http://downloads-wilo-select.wilo.com/assets/WIB_WILO188366.jpg | //cms.media.wilo.com/dcipicxmlfeature/wilo_f_02000028000225b700010092/7099185/wilo_f_02000028000225b700010092_1.jpg |  | 16400 |  |  | https://wilo.com/quick/PL/pl/articleNumber/4200589
6632 | 4215243 | 4048482736495 | Wilo-Helix FIRST V 3605-5/16/E/KS/400-50 pompa wysokociśnieniowa pionowa z króćcami Inline | Pompa wysokociśnieniowa pionowa Wilo-Helix FIRST V 3605-5/16/E/KS/400-50 z króćcami Inline, normalnie zasysająca, ze wzmocnionym korpusem pompy. | 5277 | PG6 | 28 | K | 41401 | NIE | 28.13.14 | 84137075 | 0 | 582 | 810 | Wilo-Helix FIRST V 3605-5/16/E/KS/400-50 | pompa wysokociśnieniowa pionowa z króćcami Inline | Wilo-Helix FIRST V | Zaopatrzenie w wodę i podnoszenie ciśnienia, chłodnictwo, woda deszczowa | Wilo | FR | 1 | SZT |  | 0.7 | IE3 | zielony / czarny / Srebrny | Paleta jednorazowego użytku | 1 | 1 | 1 | 296 | 320 | 1365 | 465 | 1600 | 650 | 179 | 201 | http://downloads-wilo-select.wilo.com/assets/WIB_WILO188366.jpg | //cms.media.wilo.com/dcipicxmlfeature/wilo_f_02000028000225b700010092/7099185/wilo_f_02000028000225b700010092_1.jpg |  | 16400 |  |  | https://wilo.com/quick/PL/pl/articleNumber/4215243
6633 | 4200590 | 4048482595399 | Wilo-Helix FIRST V 3605-5/25/E/KS/400-50 pompa wysokociśnieniowa pionowa z króćcami Inline | Pompa wysokociśnieniowa pionowa Wilo-Helix FIRST V 3605-5/25/E/KS/400-50 z króćcami Inline, normalnie zasysająca, ze wzmocnionym korpusem pompy. | 8210 | PG6 | 28 | K | 41401 | NIE | 28.13.14 | 84137075 | 0 | 582 | 810 | Wilo-Helix FIRST V 3605-5/25/E/KS/400-50 | pompa wysokociśnieniowa pionowa z króćcami Inline | Wilo-Helix FIRST V | Zaopatrzenie w wodę i podnoszenie ciśnienia, chłodnictwo, woda deszczowa | Wilo | FR | 1 | SZT |  | 0.7 | IE3 | zielony / Srebrny | Paleta jednorazowego użytku | 1 | 1 | 1 | 296 | 320 | 1365 | 630 | 1600 | 650 | 179 | 201 | http://downloads-wilo-select.wilo.com/assets/WIB_WILO188366.jpg | //cms.media.wilo.com/dcipicxmlfeature/wilo_f_02000028000225b700010092/7099185/wilo_f_02000028000225b700010092_1.jpg |  | 16400 |  |  | https://wilo.com/quick/PL/pl/articleNumber/4200590
6634 | 4215244 | 4048482736501 | Wilo-Helix FIRST V 3606/2-5/16/E/KS/400-50 pompa wysokociśnieniowa pionowa z króćcami Inline | Pompa wysokociśnieniowa pionowa Wilo-Helix FIRST V 3606/2-5/16/E/KS/400-50 z króćcami Inline, normalnie zasysająca, ze wzmocnionym korpusem pompy. | 5500 | PG6 | 28 | K | 41401 | NIE | 28.13.14 | 84137075 | 0 | 582 | 810 | Wilo-Helix FIRST V 3606/2-5/16/E/KS/400-50 | pompa wysokociśnieniowa pionowa z króćcami Inline | Wilo-Helix FIRST V | Zaopatrzenie w wodę i podnoszenie ciśnienia, chłodnictwo, woda deszczowa | Wilo | FR | 1 | SZT |  | 0.7 | IE3 | zielony / czarny / Srebrny | Paleta jednorazowego użytku | 1 | 1 | 1 | 296 | 320 | 1432 | 465 | 1600 | 650 | 182 | 204 | http://downloads-wilo-select.wilo.com/assets/WIB_WILO188366.jpg | //cms.media.wilo.com/dcipicxmlfeature/wilo_f_02000028000225b700010092/7099185/wilo_f_02000028000225b700010092_1.jpg |  | 16400 |  |  | https://wilo.com/quick/PL/pl/articleNumber/4215244
6635 | 4200591 | 4048482595405 | Wilo-Helix FIRST V 3606/2-5/25/E/KS/400-50 pompa wysokociśnieniowa pionowa z króćcami Inline | Pompa wysokociśnieniowa pionowa Wilo-Helix FIRST V 3606/2-5/25/E/KS/400-50 z króćcami Inline, normalnie zasysająca, ze wzmocnionym korpusem pompy. | 9164 | PG6 | 28 | K | 41401 | NIE | 28.13.14 | 84137075 | 0 | 582 | 810 | Wilo-Helix FIRST V 3606/2-5/25/E/KS/400-50 | pompa wysokociśnieniowa pionowa z króćcami Inline | Wilo-Helix FIRST V | Zaopatrzenie w wodę i podnoszenie ciśnienia, chłodnictwo, woda deszczowa | Wilo | FR | 1 | SZT |  | 0.7 | IE3 | zielony / Srebrny | Paleta jednorazowego użytku | 1 | 1 | 1 | 296 | 320 | 1432 | 630 | 1600 | 650 | 182 | 204 | http://downloads-wilo-select.wilo.com/assets/WIB_WILO188366.jpg | //cms.media.wilo.com/dcipicxmlfeature/wilo_f_02000028000225b700010092/7099185/wilo_f_02000028000225b700010092_1.jpg |  | 16400 |  |  | https://wilo.com/quick/PL/pl/articleNumber/4200591
6636 | 4215245 | 4048482736617 | Wilo-Helix FIRST V 3606-5/16/E/KS/400-50 pompa wysokociśnieniowa pionowa z króćcami Inline | Pompa wysokociśnieniowa pionowa Wilo-Helix FIRST V 3606-5/16/E/KS/400-50 z króćcami Inline, normalnie zasysająca, ze wzmocnionym korpusem pompy. | 5627 | PG6 | 28 | K | 41401 | NIE | 28.13.14 | 84137075 | 0 | 582 | 810 | Wilo-Helix FIRST V 3606-5/16/E/KS/400-50 | pompa wysokociśnieniowa pionowa z króćcami Inline | Wilo-Helix FIRST V | Zaopatrzenie w wodę i podnoszenie ciśnienia, chłodnictwo, woda deszczowa | Wilo | FR | 1 | SZT |  | 0.7 | IE3 | zielony / czarny / Srebrny | Paleta jednorazowego użytku | 1 | 1 | 1 | 296 | 320 | 1432 | 465 | 1600 | 650 | 184 | 206 | http://downloads-wilo-select.wilo.com/assets/WIB_WILO188366.jpg | //cms.media.wilo.com/dcipicxmlfeature/wilo_f_02000028000225b700010092/7099185/wilo_f_02000028000225b700010092_1.jpg |  | 20140 |  |  | https://wilo.com/quick/PL/pl/articleNumber/4215245
6637 | 4200592 | 4048482595412 | Wilo-Helix FIRST V 3606-5/25/E/KS/400-50 pompa wysokociśnieniowa pionowa z króćcami Inline | Pompa wysokociśnieniowa pionowa Wilo-Helix FIRST V 3606-5/25/E/KS/400-50 z króćcami Inline, normalnie zasysająca, ze wzmocnionym korpusem pompy. | 10550 | PG6 | 28 | K | 41401 | NIE | 28.13.14 | 84137075 | 0 | 582 | 810 | Wilo-Helix FIRST V 3606-5/25/E/KS/400-50 | pompa wysokociśnieniowa pionowa z króćcami Inline | Wilo-Helix FIRST V | Zaopatrzenie w wodę i podnoszenie ciśnienia, chłodnictwo, woda deszczowa | Wilo | FR | 1 | SZT |  | 0.7 | IE3 | zielony / Srebrny | Paleta jednorazowego użytku | 1 | 1 | 1 | 296 | 320 | 1432 | 630 | 1600 | 650 | 184 | 206 | http://downloads-wilo-select.wilo.com/assets/WIB_WILO188366.jpg | //cms.media.wilo.com/dcipicxmlfeature/wilo_f_02000028000225b700010092/7099185/wilo_f_02000028000225b700010092_1.jpg |  | 20140 |  |  | https://wilo.com/quick/PL/pl/articleNumber/4200592
6638 | 4200593 | 4048482595429 | Wilo-Helix FIRST V 3607/2-5/25/E/KS/400-50 pompa wysokociśnieniowa pionowa z króćcami Inline | Pompa wysokociśnieniowa pionowa Wilo-Helix FIRST V 3607/2-5/25/E/KS/400-50 z króćcami Inline, normalnie zasysająca, ze wzmocnionym korpusem pompy. | 10951 | PG6 | 28 | K | 41401 | NIE | 28.13.14 | 84137075 | 0 | 582 | 810 | Wilo-Helix FIRST V 3607/2-5/25/E/KS/400-50 | pompa wysokociśnieniowa pionowa z króćcami Inline | Wilo-Helix FIRST V | Zaopatrzenie w wodę i podnoszenie ciśnienia, chłodnictwo, woda deszczowa | Wilo | FR | 1 | SZT |  | 0.7 | IE3 | zielony / Srebrny | Paleta jednorazowego użytku | 1 | 1 | 1 | 296 | 320 | 1498 | 630 | 2000 | 650 | 187 | 237 | http://downloads-wilo-select.wilo.com/assets/WIB_WILO188366.jpg | //cms.media.wilo.com/dcipicxmlfeature/wilo_f_02000028000225b700010092/7099185/wilo_f_02000028000225b700010092_1.jpg |  | 20140 |  |  | https://wilo.com/quick/PL/pl/articleNumber/4200593
6639 | 4200594 | 4048482595436 | Wilo-Helix FIRST V 3607-5/25/E/KS/400-50 pompa wysokociśnieniowa pionowa z króćcami Inline | Pompa wysokociśnieniowa pionowa Wilo-Helix FIRST V 3607-5/25/E/KS/400-50 z króćcami Inline, normalnie zasysająca, ze wzmocnionym korpusem pompy. | 11451 | PG6 | 28 | K | 41401 | NIE | 28.13.14 | 84137075 | 0 | 582 | 810 | Wilo-Helix FIRST V 3607-5/25/E/KS/400-50 | pompa wysokociśnieniowa pionowa z króćcami Inline | Wilo-Helix FIRST V | Zaopatrzenie w wodę i podnoszenie ciśnienia, chłodnictwo, woda deszczowa | Wilo | FR | 1 | SZT |  | 0.7 | IE3 | zielony / Srebrny | Paleta jednorazowego użytku | 1 | 1 | 1 | 296 | 320 | 1498 | 630 | 2000 | 650 | 204 | 254 | http://downloads-wilo-select.wilo.com/assets/WIB_WILO188366.jpg | //cms.media.wilo.com/dcipicxmlfeature/wilo_f_02000028000225b700010092/7099185/wilo_f_02000028000225b700010092_1.jpg |  | 24250 |  |  | https://wilo.com/quick/PL/pl/articleNumber/4200594
6640 | 4200595 | 4048482595443 | Wilo-Helix FIRST V 3608/2-5/25/E/KS/400-50 pompa wysokociśnieniowa pionowa z króćcami Inline | Pompa wysokociśnieniowa pionowa Wilo-Helix FIRST V 3608/2-5/25/E/KS/400-50 z króćcami Inline, normalnie zasysająca, ze wzmocnionym korpusem pompy. | 12951 | PG6 | 28 | K | 41401 | NIE | 28.13.14 | 84137075 | 0 | 582 | 810 | Wilo-Helix FIRST V 3608/2-5/25/E/KS/400-50 | pompa wysokociśnieniowa pionowa z króćcami Inline | Wilo-Helix FIRST V | Zaopatrzenie w wodę i podnoszenie ciśnienia, chłodnictwo, woda deszczowa | Wilo | FR | 1 | SZT |  | 0.7 | IE3 | zielony / Srebrny | Paleta jednorazowego użytku | 1 | 1 | 1 | 296 | 320 | 1565 | 630 | 2000 | 650 | 207 | 257 | http://downloads-wilo-select.wilo.com/assets/WIB_WILO188366.jpg | //cms.media.wilo.com/dcipicxmlfeature/wilo_f_02000028000225b700010092/7099185/wilo_f_02000028000225b700010092_1.jpg |  | 24250 |  |  | https://wilo.com/quick/PL/pl/articleNumber/4200595
6641 | 4200596 | 4048482595450 | Wilo-Helix FIRST V 3608-5/25/E/KS/400-50 pompa wysokociśnieniowa pionowa z króćcami Inline | Pompa wysokociśnieniowa pionowa Wilo-Helix FIRST V 3608-5/25/E/KS/400-50 z króćcami Inline, normalnie zasysająca, ze wzmocnionym korpusem pompy. | 12951 | PG6 | 28 | K | 41401 | NIE | 28.13.14 | 84137075 | 0 | 582 | 810 | Wilo-Helix FIRST V 3608-5/25/E/KS/400-50 | pompa wysokociśnieniowa pionowa z króćcami Inline | Wilo-Helix FIRST V | Zaopatrzenie w wodę i podnoszenie ciśnienia, chłodnictwo, woda deszczowa | Wilo | FR | 1 | SZT |  | 0.7 | IE3 | zielony / Srebrny | Paleta jednorazowego użytku | 1 | 1 | 1 | 296 | 320 | 1565 | 630 | 2000 | 650 | 207 | 257 | http://downloads-wilo-select.wilo.com/assets/WIB_WILO188366.jpg | //cms.media.wilo.com/dcipicxmlfeature/wilo_f_02000028000225b700010092/7099185/wilo_f_02000028000225b700010092_1.jpg |  | 24250 |  |  | https://wilo.com/quick/PL/pl/articleNumber/4200596
6642 | 4200597 | 4048482595467 | Wilo-Helix FIRST V 3609/2-5/25/E/KS/400-50 pompa wysokociśnieniowa pionowa z króćcami Inline | Pompa wysokociśnieniowa pionowa Wilo-Helix FIRST V 3609/2-5/25/E/KS/400-50 z króćcami Inline, normalnie zasysająca, ze wzmocnionym korpusem pompy. | 14330 | PG6 | 28 | K | 41401 | NIE | 28.13.14 | 84137075 | 0 | 582 | 810 | Wilo-Helix FIRST V 3609/2-5/25/E/KS/400-50 | pompa wysokociśnieniowa pionowa z króćcami Inline | Wilo-Helix FIRST V | Zaopatrzenie w wodę i podnoszenie ciśnienia, chłodnictwo, woda deszczowa | Wilo | FR | 1 | SZT |  | 0.7 | IE3 | zielony / Srebrny | Paleta jednorazowego użytku | 1 | 1 | 1 | 296 | 320 | 1747 | 630 | 2000 | 650 | 263 | 313 | http://downloads-wilo-select.wilo.com/assets/WIB_WILO188366.jpg | //cms.media.wilo.com/dcipicxmlfeature/wilo_f_02000028000225b700010092/7099185/wilo_f_02000028000225b700010092_1.jpg |  | 32630 |  |  | https://wilo.com/quick/PL/pl/articleNumber/4200597
6643 | 4200598 | 4048482595474 | Wilo-Helix FIRST V 3609-5/25/E/KS/400-50 pompa wysokociśnieniowa pionowa z króćcami Inline | Pompa wysokociśnieniowa pionowa Wilo-Helix FIRST V 3609-5/25/E/KS/400-50 z króćcami Inline, normalnie zasysająca, ze wzmocnionym korpusem pompy. | 14617 | PG6 | 28 | K | 41401 | NIE | 28.13.14 | 84137075 | 0 | 582 | 810 | Wilo-Helix FIRST V 3609-5/25/E/KS/400-50 | pompa wysokociśnieniowa pionowa z króćcami Inline | Wilo-Helix FIRST V | Zaopatrzenie w wodę i podnoszenie ciśnienia, chłodnictwo, woda deszczowa | Wilo | FR | 1 | SZT |  | 0.7 | IE3 | zielony / Srebrny | Paleta jednorazowego użytku | 1 | 1 | 1 | 296 | 320 | 1747 | 630 | 2000 | 650 | 263 | 313 | http://downloads-wilo-select.wilo.com/assets/WIB_WILO188366.jpg | //cms.media.wilo.com/dcipicxmlfeature/wilo_f_02000028000225b700010092/7099185/wilo_f_02000028000225b700010092_1.jpg |  | 32630 |  |  | https://wilo.com/quick/PL/pl/articleNumber/4200598
6644 | 4200599 | 4048482595481 | Wilo-Helix FIRST V 3610/2-5/25/E/KS/400-50 pompa wysokociśnieniowa pionowa z króćcami Inline | Pompa wysokociśnieniowa pionowa Wilo-Helix FIRST V 3610/2-5/25/E/KS/400-50 z króćcami Inline, normalnie zasysająca, ze wzmocnionym korpusem pompy. | 15846 | PG6 | 28 | K | 41401 | NIE | 28.13.14 | 84137075 | 0 | 582 | 810 | Wilo-Helix FIRST V 3610/2-5/25/E/KS/400-50 | pompa wysokociśnieniowa pionowa z króćcami Inline | Wilo-Helix FIRST V | Zaopatrzenie w wodę i podnoszenie ciśnienia, chłodnictwo, woda deszczowa | Wilo | FR | 1 | SZT |  | 0.7 | IE3 | zielony / Srebrny | Paleta jednorazowego użytku | 1 | 1 | 1 | 296 | 320 | 1813 | 630 | 2000 | 650 | 266 | 316 | http://downloads-wilo-select.wilo.com/assets/WIB_WILO188366.jpg | //cms.media.wilo.com/dcipicxmlfeature/wilo_f_02000028000225b700010092/7099185/wilo_f_02000028000225b700010092_1.jpg |  | 32630 |  |  | https://wilo.com/quick/PL/pl/articleNumber/4200599
6645 | 4200637 | 4048482595634 | Wilo-Helix FIRST V 3610-5/30/E/KS/400-50 pompa wysokociśnieniowa pionowa z króćcami Inline | Pompa wysokociśnieniowa pionowa Wilo-Helix FIRST V 3610-5/30/E/KS/400-50 z króćcami Inline, normalnie zasysająca, ze wzmocnionym korpusem pompy. | 16165 | PG6 | 28 | K | 41401 | NIE | 28.13.14 | 84137075 | 0 | 582 | 810 | Wilo-Helix FIRST V 3610-5/30/E/KS/400-50 | pompa wysokociśnieniowa pionowa z króćcami Inline | Wilo-Helix FIRST V | Zaopatrzenie w wodę i podnoszenie ciśnienia, chłodnictwo, woda deszczowa | Wilo | FR | 1 | SZT |  | 0.7 | IE3 | zielony / Srebrny | Paleta jednorazowego użytku | 1 | 1 | 1 | 296 | 320 | 1813 | 630 | 2000 | 650 | 266 | 316 | http://downloads-wilo-select.wilo.com/assets/WIB_WILO188366.jpg | //cms.media.wilo.com/dcipicxmlfeature/wilo_f_02000028000225b700010092/7099185/wilo_f_02000028000225b700010092_1.jpg |  | 32630 |  |  | https://wilo.com/quick/PL/pl/articleNumber/4200637
6646 | 4200638 | 4048482595641 | Wilo-Helix FIRST V 3611/2-5/30/E/KS/400-50 pompa wysokociśnieniowa pionowa z króćcami Inline | Pompa wysokociśnieniowa pionowa Wilo-Helix FIRST V 3611/2-5/30/E/KS/400-50 z króćcami Inline, normalnie zasysająca, ze wzmocnionym korpusem pompy. | 16562 | PG6 | 28 | K | 41401 | NIE | 28.13.14 | 84137075 | 0 | 582 | 810 | Wilo-Helix FIRST V 3611/2-5/30/E/KS/400-50 | pompa wysokociśnieniowa pionowa z króćcami Inline | Wilo-Helix FIRST V | Zaopatrzenie w wodę i podnoszenie ciśnienia, chłodnictwo, woda deszczowa | Wilo | FR | 1 | SZT |  | 0.7 | IE3 | zielony / Srebrny | Paleta jednorazowego użytku | 1 | 1 | 1 | 296 | 320 | 1880 | 630 | 2300 | 650 | 269 | 319 | http://downloads-wilo-select.wilo.com/assets/WIB_WILO188366.jpg | //cms.media.wilo.com/dcipicxmlfeature/wilo_f_02000028000225b700010092/7099185/wilo_f_02000028000225b700010092_1.jpg |  | 32630 |  |  | https://wilo.com/quick/PL/pl/articleNumber/4200638
6647 | 4200639 | 4048482595658 | Wilo-Helix FIRST V 3611-5/30/E/KS/400-50 pompa wysokociśnieniowa pionowa z króćcami Inline | Pompa wysokociśnieniowa pionowa Wilo-Helix FIRST V 3611-5/30/E/KS/400-50 z króćcami Inline, normalnie zasysająca, ze wzmocnionym korpusem pompy. | 17352 | PG6 | 28 | K | 41401 | NIE | 28.13.14 | 84137075 | 0 | 582 | 810 | Wilo-Helix FIRST V 3611-5/30/E/KS/400-50 | pompa wysokociśnieniowa pionowa z króćcami Inline | Wilo-Helix FIRST V | Zaopatrzenie w wodę i podnoszenie ciśnienia, chłodnictwo, woda deszczowa | Wilo | FR | 1 | SZT |  | 0.7 | IE3 | zielony / Srebrny | Paleta jednorazowego użytku | 1 | 1 | 1 | 296 | 320 | 1880 | 830 | 2300 | 650 | 285 | 335 | http://downloads-wilo-select.wilo.com/assets/WIB_WILO188366.jpg | //cms.media.wilo.com/dcipicxmlfeature/wilo_f_02000028000225b700010092/7099185/wilo_f_02000028000225b700010092_1.jpg |  | 39850 |  |  | https://wilo.com/quick/PL/pl/articleNumber/4200639
6648 | 4201073 | 4048482590486 | Wilo-Helix FIRST V 402-5/16/E/S/400-50 pompa wysokociśnieniowa pionowa z króćcami Inline | Pompa wysokociśnieniowa pionowa Wilo-Helix FIRST V 402-5/16/E/S/400-50 z króćcami Inline, normalnie zasysająca, ze wzmocnionym korpusem pompy. | 1130 | PG6 | 28 | K | 41401 | NIE | 28.13.14 | 84137075 | 0 | 582 | 810 | Wilo-Helix FIRST V 402-5/16/E/S/400-50 | pompa wysokociśnieniowa pionowa z króćcami Inline | Wilo-Helix FIRST V | Zaopatrzenie w wodę i podnoszenie ciśnienia, chłodnictwo, woda deszczowa | Wilo | FR | 1 | SZT |  | 0.7 | IE2 | zielony / Srebrny | Karton | 1 | 1 | 1 | 212 | 204 | 513 | 400 | 800 | 370 | 19.3 | 22.8 | http://downloads-wilo-select.wilo.com/assets/WIB_WILO188366.jpg | //cms.media.wilo.com/dcipicxmlfeature/wilo_f_02000028000225b700010092/7099185/wilo_f_02000028000225b700010092_1.jpg |  | 590 |  |  | https://wilo.com/quick/PL/pl/articleNumber/4201073
6649 | 4201075 | 4048482590509 | Wilo-Helix FIRST V 402-5/25/E/S/400-50 pompa wysokociśnieniowa pionowa z króćcami Inline | Pompa wysokociśnieniowa pionowa Wilo-Helix FIRST V 402-5/25/E/S/400-50 z króćcami Inline, normalnie zasysająca, ze wzmocnionym korpusem pompy. | 1130 | PG6 | 28 | K | 41401 | NIE | 28.13.14 | 84137075 | 0 | 582 | 810 | Wilo-Helix FIRST V 402-5/25/E/S/400-50 | pompa wysokociśnieniowa pionowa z króćcami Inline | Wilo-Helix FIRST V | Zaopatrzenie w wodę i podnoszenie ciśnienia, chłodnictwo, woda deszczowa | Wilo | FR | 1 | SZT |  | 0.7 | IE2 | zielony / Srebrny | Karton | 1 | 1 | 1 | 212 | 250 | 536 | 400 | 800 | 370 | 24 | 27.5 | http://downloads-wilo-select.wilo.com/assets/WIB_WILO188366.jpg | //cms.media.wilo.com/dcipicxmlfeature/wilo_f_02000028000225b700010092/7099185/wilo_f_02000028000225b700010092_1.jpg |  | 590 |  |  | https://wilo.com/quick/PL/pl/articleNumber/4201075
6650 | 4201076 | 4048482590516 | Wilo-Helix FIRST V 403-5/16/E/S/400-50 pompa wysokociśnieniowa pionowa z króćcami Inline | Pompa wysokociśnieniowa pionowa Wilo-Helix FIRST V 403-5/16/E/S/400-50 z króćcami Inline, normalnie zasysająca, ze wzmocnionym korpusem pompy. | 1195 | PG6 | 28 | K | 41401 | NIE | 28.13.14 | 84137075 | 0 | 582 | 810 | Wilo-Helix FIRST V 403-5/16/E/S/400-50 | pompa wysokociśnieniowa pionowa z króćcami Inline | Wilo-Helix FIRST V | Zaopatrzenie w wodę i podnoszenie ciśnienia, chłodnictwo, woda deszczowa | Wilo | FR | 1 | SZT |  | 0.7 | IE2 | zielony / Srebrny | Karton | 1 | 1 | 1 | 212 | 204 | 538 | 400 | 800 | 370 | 20.3 | 23.8 | http://downloads-wilo-select.wilo.com/assets/WIB_WILO188366.jpg | //cms.media.wilo.com/dcipicxmlfeature/wilo_f_02000028000225b700010092/7099185/wilo_f_02000028000225b700010092_1.jpg |  | 590 |  |  | https://wilo.com/quick/PL/pl/articleNumber/4201076
6651 | 4201078 | 4048482590530 | Wilo-Helix FIRST V 403-5/25/E/S/400-50 pompa wysokociśnieniowa pionowa z króćcami Inline | Pompa wysokociśnieniowa pionowa Wilo-Helix FIRST V 403-5/25/E/S/400-50 z króćcami Inline, normalnie zasysająca, ze wzmocnionym korpusem pompy. | 1195 | PG6 | 28 | K | 41401 | NIE | 28.13.14 | 84137075 | 0 | 582 | 810 | Wilo-Helix FIRST V 403-5/25/E/S/400-50 | pompa wysokociśnieniowa pionowa z króćcami Inline | Wilo-Helix FIRST V | Zaopatrzenie w wodę i podnoszenie ciśnienia, chłodnictwo, woda deszczowa | Wilo | FR | 1 | SZT |  | 0.7 | IE2 | zielony / Srebrny | Karton | 1 | 1 | 1 | 212 | 250 | 561 | 400 | 800 | 370 | 24.2 | 27.7 | http://downloads-wilo-select.wilo.com/assets/WIB_WILO188366.jpg | //cms.media.wilo.com/dcipicxmlfeature/wilo_f_02000028000225b700010092/7099185/wilo_f_02000028000225b700010092_1.jpg |  | 590 |  |  | https://wilo.com/quick/PL/pl/articleNumber/4201078
6652 | 4201079 | 4048482590547 | Wilo-Helix FIRST V 404-5/16/E/S/400-50 pompa wysokociśnieniowa pionowa z króćcami Inline | Pompa wysokociśnieniowa pionowa Wilo-Helix FIRST V 404-5/16/E/S/400-50 z króćcami Inline, normalnie zasysająca, ze wzmocnionym korpusem pompy. | 1255 | PG6 | 28 | K | 41401 | NIE | 28.13.14 | 84137075 | 0 | 582 | 810 | Wilo-Helix FIRST V 404-5/16/E/S/400-50 | pompa wysokociśnieniowa pionowa z króćcami Inline | Wilo-Helix FIRST V | Zaopatrzenie w wodę i podnoszenie ciśnienia, chłodnictwo, woda deszczowa | Wilo | FR | 1 | SZT |  | 0.7 | IE2 | zielony / Srebrny | Karton | 1 | 1 | 1 | 212 | 204 | 562 | 400 | 800 | 370 | 22.4 | 25.9 | http://downloads-wilo-select.wilo.com/assets/WIB_WILO188366.jpg | //cms.media.wilo.com/dcipicxmlfeature/wilo_f_02000028000225b700010092/7099185/wilo_f_02000028000225b700010092_1.jpg |  | 850 |  |  | https://wilo.com/quick/PL/pl/articleNumber/4201079
6653 | 4201081 | 4048482590561 | Wilo-Helix FIRST V 404-5/25/E/S/400-50 pompa wysokociśnieniowa pionowa z króćcami Inline | Pompa wysokociśnieniowa pionowa Wilo-Helix FIRST V 404-5/25/E/S/400-50 z króćcami Inline, normalnie zasysająca, ze wzmocnionym korpusem pompy. | 1255 | PG6 | 28 | K | 41401 | NIE | 28.13.14 | 84137075 | 0 | 582 | 810 | Wilo-Helix FIRST V 404-5/25/E/S/400-50 | pompa wysokociśnieniowa pionowa z króćcami Inline | Wilo-Helix FIRST V | Zaopatrzenie w wodę i podnoszenie ciśnienia, chłodnictwo, woda deszczowa | Wilo | FR | 1 | SZT |  | 0.7 | IE2 | zielony / Srebrny | Karton | 1 | 1 | 1 | 212 | 250 | 585 | 400 | 800 | 370 | 26 | 29.5 | http://downloads-wilo-select.wilo.com/assets/WIB_WILO188366.jpg | //cms.media.wilo.com/dcipicxmlfeature/wilo_f_02000028000225b700010092/7099185/wilo_f_02000028000225b700010092_1.jpg |  | 850 |  |  | https://wilo.com/quick/PL/pl/articleNumber/4201081
6654 | 4201082 | 4048482590578 | Wilo-Helix FIRST V 405-5/16/E/S/400-50 pompa wysokociśnieniowa pionowa z króćcami Inline | Pompa wysokociśnieniowa pionowa Wilo-Helix FIRST V 405-5/16/E/S/400-50 z króćcami Inline, normalnie zasysająca, ze wzmocnionym korpusem pompy. | 1324 | PG6 | 28 | K | 41401 | NIE | 28.13.14 | 84137075 | 0 | 582 | 810 | Wilo-Helix FIRST V 405-5/16/E/S/400-50 | pompa wysokociśnieniowa pionowa z króćcami Inline | Wilo-Helix FIRST V | Zaopatrzenie w wodę i podnoszenie ciśnienia, chłodnictwo, woda deszczowa | Wilo | FR | 1 | SZT |  | 0.7 | IE3 | zielony / Srebrny | Karton | 1 | 1 | 1 | 212 | 204 | 602 | 400 | 800 | 370 | 29.2 | 32.7 | http://downloads-wilo-select.wilo.com/assets/WIB_WILO188366.jpg | //cms.media.wilo.com/dcipicxmlfeature/wilo_f_02000028000225b700010092/7099185/wilo_f_02000028000225b700010092_1.jpg |  | 1000 |  |  | https://wilo.com/quick/PL/pl/articleNumber/4201082
6655 | 4201084 | 4048482590592 | Wilo-Helix FIRST V 405-5/25/E/S/400-50 pompa wysokociśnieniowa pionowa z króćcami Inline | Pompa wysokociśnieniowa pionowa Wilo-Helix FIRST V 405-5/25/E/S/400-50 z króćcami Inline, normalnie zasysająca, ze wzmocnionym korpusem pompy. | 1324 | PG6 | 28 | K | 41401 | NIE | 28.13.14 | 84137075 | 0 | 582 | 810 | Wilo-Helix FIRST V 405-5/25/E/S/400-50 | pompa wysokociśnieniowa pionowa z króćcami Inline | Wilo-Helix FIRST V | Zaopatrzenie w wodę i podnoszenie ciśnienia, chłodnictwo, woda deszczowa | Wilo | FR | 1 | SZT |  | 0.7 | IE3 | zielony / Srebrny | Karton | 1 | 1 | 1 | 212 | 250 | 625 | 400 | 800 | 370 | 32.3 | 35.8 | http://downloads-wilo-select.wilo.com/assets/WIB_WILO188366.jpg | //cms.media.wilo.com/dcipicxmlfeature/wilo_f_02000028000225b700010092/7099185/wilo_f_02000028000225b700010092_1.jpg |  | 1000 |  |  | https://wilo.com/quick/PL/pl/articleNumber/4201084
6656 | 4201085 | 4048482590608 | Wilo-Helix FIRST V 406-5/16/E/S/400-50 pompa wysokociśnieniowa pionowa z króćcami Inline | Pompa wysokociśnieniowa pionowa Wilo-Helix FIRST V 406-5/16/E/S/400-50 z króćcami Inline, normalnie zasysająca, ze wzmocnionym korpusem pompy. | 1475 | PG6 | 28 | K | 41401 | NIE | 28.13.14 | 84137075 | 0 | 582 | 810 | Wilo-Helix FIRST V 406-5/16/E/S/400-50 | pompa wysokociśnieniowa pionowa z króćcami Inline | Wilo-Helix FIRST V | Zaopatrzenie w wodę i podnoszenie ciśnienia, chłodnictwo, woda deszczowa | Wilo | FR | 1 | SZT |  | 0.7 | IE3 | zielony / Srebrny | Karton | 1 | 1 | 1 | 212 | 204 | 627 | 400 | 800 | 370 | 30.2 | 33.7 | http://downloads-wilo-select.wilo.com/assets/WIB_WILO188366.jpg | //cms.media.wilo.com/dcipicxmlfeature/wilo_f_02000028000225b700010092/7099185/wilo_f_02000028000225b700010092_1.jpg |  | 1000 |  |  | https://wilo.com/quick/PL/pl/articleNumber/4201085
6657 | 4201087 | 4048482590622 | Wilo-Helix FIRST V 406-5/25/E/S/400-50 pompa wysokociśnieniowa pionowa z króćcami Inline | Pompa wysokociśnieniowa pionowa Wilo-Helix FIRST V 406-5/25/E/S/400-50 z króćcami Inline, normalnie zasysająca, ze wzmocnionym korpusem pompy. | 1475 | PG6 | 28 | K | 41401 | NIE | 28.13.14 | 84137075 | 0 | 582 | 810 | Wilo-Helix FIRST V 406-5/25/E/S/400-50 | pompa wysokociśnieniowa pionowa z króćcami Inline | Wilo-Helix FIRST V | Zaopatrzenie w wodę i podnoszenie ciśnienia, chłodnictwo, woda deszczowa | Wilo | FR | 1 | SZT |  | 0.7 | IE3 | zielony / Srebrny | Karton | 1 | 1 | 1 | 212 | 250 | 650 | 400 | 1200 | 400 | 32.8 | 40.8 | http://downloads-wilo-select.wilo.com/assets/WIB_WILO188366.jpg | //cms.media.wilo.com/dcipicxmlfeature/wilo_f_02000028000225b700010092/7099185/wilo_f_02000028000225b700010092_1.jpg |  | 1000 |  |  | https://wilo.com/quick/PL/pl/articleNumber/4201087
6658 | 4201088 | 4048482590639 | Wilo-Helix FIRST V 407-5/16/E/S/400-50 pompa wysokociśnieniowa pionowa z króćcami Inline | Pompa wysokociśnieniowa pionowa Wilo-Helix FIRST V 407-5/16/E/S/400-50 z króćcami Inline, normalnie zasysająca, ze wzmocnionym korpusem pompy. | 1534 | PG6 | 28 | K | 41401 | NIE | 28.13.14 | 84137075 | 0 | 582 | 810 | Wilo-Helix FIRST V 407-5/16/E/S/400-50 | pompa wysokociśnieniowa pionowa z króćcami Inline | Wilo-Helix FIRST V | Zaopatrzenie w wodę i podnoszenie ciśnienia, chłodnictwo, woda deszczowa | Wilo | FR | 1 | SZT |  | 0.7 | IE3 | zielony / Srebrny | Karton | 1 | 1 | 1 | 212 | 204 | 652 | 400 | 1200 | 400 | 32.1 | 40.1 | http://downloads-wilo-select.wilo.com/assets/WIB_WILO188366.jpg | //cms.media.wilo.com/dcipicxmlfeature/wilo_f_02000028000225b700010092/7099185/wilo_f_02000028000225b700010092_1.jpg |  | 1330 |  |  | https://wilo.com/quick/PL/pl/articleNumber/4201088
6659 | 4201090 | 4048482590653 | Wilo-Helix FIRST V 407-5/25/E/S/400-50 pompa wysokociśnieniowa pionowa z króćcami Inline | Pompa wysokociśnieniowa pionowa Wilo-Helix FIRST V 407-5/25/E/S/400-50 z króćcami Inline, normalnie zasysająca, ze wzmocnionym korpusem pompy. | 1534 | PG6 | 28 | K | 41401 | NIE | 28.13.14 | 84137075 | 0 | 582 | 810 | Wilo-Helix FIRST V 407-5/25/E/S/400-50 | pompa wysokociśnieniowa pionowa z króćcami Inline | Wilo-Helix FIRST V | Zaopatrzenie w wodę i podnoszenie ciśnienia, chłodnictwo, woda deszczowa | Wilo | FR | 1 | SZT |  | 0.7 | IE3 | zielony / Srebrny | Karton | 1 | 1 | 1 | 212 | 250 | 675 | 400 | 1200 | 400 | 34.1 | 42.1 | http://downloads-wilo-select.wilo.com/assets/WIB_WILO188366.jpg | //cms.media.wilo.com/dcipicxmlfeature/wilo_f_02000028000225b700010092/7099185/wilo_f_02000028000225b700010092_1.jpg |  | 1330 |  |  | https://wilo.com/quick/PL/pl/articleNumber/4201090
6660 | 4201091 | 4048482590660 | Wilo-Helix FIRST V 408-5/16/E/S/400-50 pompa wysokociśnieniowa pionowa z króćcami Inline | Pompa wysokociśnieniowa pionowa Wilo-Helix FIRST V 408-5/16/E/S/400-50 z króćcami Inline, normalnie zasysająca, ze wzmocnionym korpusem pompy. | 1697 | PG6 | 28 | K | 41401 | NIE | 28.13.14 | 84137075 | 0 | 582 | 810 | Wilo-Helix FIRST V 408-5/16/E/S/400-50 | pompa wysokociśnieniowa pionowa z króćcami Inline | Wilo-Helix FIRST V | Zaopatrzenie w wodę i podnoszenie ciśnienia, chłodnictwo, woda deszczowa | Wilo | FR | 1 | SZT |  | 0.7 | IE3 | zielony / Srebrny | Karton | 1 | 1 | 1 | 212 | 204 | 677 | 400 | 1200 | 400 | 33.1 | 41.1 | http://downloads-wilo-select.wilo.com/assets/WIB_WILO188366.jpg | //cms.media.wilo.com/dcipicxmlfeature/wilo_f_02000028000225b700010092/7099185/wilo_f_02000028000225b700010092_1.jpg |  | 1330 |  |  | https://wilo.com/quick/PL/pl/articleNumber/4201091
6661 | 4201093 | 4048482590684 | Wilo-Helix FIRST V 408-5/25/E/S/400-50 pompa wysokociśnieniowa pionowa z króćcami Inline | Pompa wysokociśnieniowa pionowa Wilo-Helix FIRST V 408-5/25/E/S/400-50 z króćcami Inline, normalnie zasysająca, ze wzmocnionym korpusem pompy. | 1697 | PG6 | 28 | K | 41401 | NIE | 28.13.14 | 84137075 | 0 | 582 | 810 | Wilo-Helix FIRST V 408-5/25/E/S/400-50 | pompa wysokociśnieniowa pionowa z króćcami Inline | Wilo-Helix FIRST V | Zaopatrzenie w wodę i podnoszenie ciśnienia, chłodnictwo, woda deszczowa | Wilo | FR | 1 | SZT |  | 0.7 | IE3 | zielony / Srebrny | Karton | 1 | 1 | 1 | 212 | 250 | 700 | 400 | 1200 | 400 | 34.6 | 42.6 | http://downloads-wilo-select.wilo.com/assets/WIB_WILO188366.jpg | //cms.media.wilo.com/dcipicxmlfeature/wilo_f_02000028000225b700010092/7099185/wilo_f_02000028000225b700010092_1.jpg |  | 1330 |  |  | https://wilo.com/quick/PL/pl/articleNumber/4201093
6662 | 4201094 | 4048482590691 | Wilo-Helix FIRST V 409-5/16/E/S/400-50 pompa wysokociśnieniowa pionowa z króćcami Inline | Pompa wysokociśnieniowa pionowa Wilo-Helix FIRST V 409-5/16/E/S/400-50 z króćcami Inline, normalnie zasysająca, ze wzmocnionym korpusem pompy. | 1763 | PG6 | 28 | K | 41401 | NIE | 28.13.14 | 84137075 | 0 | 582 | 810 | Wilo-Helix FIRST V 409-5/16/E/S/400-50 | pompa wysokociśnieniowa pionowa z króćcami Inline | Wilo-Helix FIRST V | Zaopatrzenie w wodę i podnoszenie ciśnienia, chłodnictwo, woda deszczowa | Wilo | FR | 1 | SZT |  | 0.7 | IE3 | zielony / Srebrny | Karton | 1 | 1 | 1 | 212 | 204 | 702 | 400 | 1200 | 400 | 34.1 | 42.1 | http://downloads-wilo-select.wilo.com/assets/WIB_WILO188366.jpg | //cms.media.wilo.com/dcipicxmlfeature/wilo_f_02000028000225b700010092/7099185/wilo_f_02000028000225b700010092_1.jpg |  | 1330 |  |  | https://wilo.com/quick/PL/pl/articleNumber/4201094
6663 | 4201096 | 4048482590714 | Wilo-Helix FIRST V 409-5/25/E/S/400-50 pompa wysokociśnieniowa pionowa z króćcami Inline | Pompa wysokociśnieniowa pionowa Wilo-Helix FIRST V 409-5/25/E/S/400-50 z króćcami Inline, normalnie zasysająca, ze wzmocnionym korpusem pompy. | 1763 | PG6 | 28 | K | 41401 | NIE | 28.13.14 | 84137075 | 0 | 582 | 810 | Wilo-Helix FIRST V 409-5/25/E/S/400-50 | pompa wysokociśnieniowa pionowa z króćcami Inline | Wilo-Helix FIRST V | Zaopatrzenie w wodę i podnoszenie ciśnienia, chłodnictwo, woda deszczowa | Wilo | FR | 1 | SZT |  | 0.7 | IE3 | zielony / Srebrny | Karton | 1 | 1 | 1 | 212 | 250 | 725 | 400 | 1200 | 400 | 35 | 43 | http://downloads-wilo-select.wilo.com/assets/WIB_WILO188366.jpg | //cms.media.wilo.com/dcipicxmlfeature/wilo_f_02000028000225b700010092/7099185/wilo_f_02000028000225b700010092_1.jpg |  | 1330 |  |  | https://wilo.com/quick/PL/pl/articleNumber/4201096
6664 | 4201097 | 4048482590721 | Wilo-Helix FIRST V 410-5/16/E/S/400-50 pompa wysokociśnieniowa pionowa z króćcami Inline | Pompa wysokociśnieniowa pionowa Wilo-Helix FIRST V 410-5/16/E/S/400-50 z króćcami Inline, normalnie zasysająca, ze wzmocnionym korpusem pompy. | 1886 | PG6 | 28 | K | 41401 | NIE | 28.13.14 | 84137075 | 0 | 582 | 810 | Wilo-Helix FIRST V 410-5/16/E/S/400-50 | pompa wysokociśnieniowa pionowa z króćcami Inline | Wilo-Helix FIRST V | Zaopatrzenie w wodę i podnoszenie ciśnienia, chłodnictwo, woda deszczowa | Wilo | FR | 1 | SZT |  | 0.7 | IE3 | zielony / Srebrny | Karton | 1 | 1 | 1 | 212 | 204 | 803 | 400 | 1200 | 400 | 40.6 | 48.6 | http://downloads-wilo-select.wilo.com/assets/WIB_WILO188366.jpg | //cms.media.wilo.com/dcipicxmlfeature/wilo_f_02000028000225b700010092/7099185/wilo_f_02000028000225b700010092_1.jpg |  | 1790 |  |  | https://wilo.com/quick/PL/pl/articleNumber/4201097
6665 | 4201099 | 4048482590745 | Wilo-Helix FIRST V 410-5/25/E/S/400-50 pompa wysokociśnieniowa pionowa z króćcami Inline | Pompa wysokociśnieniowa pionowa Wilo-Helix FIRST V 410-5/25/E/S/400-50 z króćcami Inline, normalnie zasysająca, ze wzmocnionym korpusem pompy. | 1886 | PG6 | 28 | K | 41401 | NIE | 28.13.14 | 84137075 | 0 | 582 | 810 | Wilo-Helix FIRST V 410-5/25/E/S/400-50 | pompa wysokociśnieniowa pionowa z króćcami Inline | Wilo-Helix FIRST V | Zaopatrzenie w wodę i podnoszenie ciśnienia, chłodnictwo, woda deszczowa | Wilo | FR | 1 | SZT |  | 0.7 | IE3 | zielony / Srebrny | Karton | 1 | 1 | 1 | 212 | 250 | 826 | 400 | 1200 | 400 | 41 | 49 | http://downloads-wilo-select.wilo.com/assets/WIB_WILO188366.jpg | //cms.media.wilo.com/dcipicxmlfeature/wilo_f_02000028000225b700010092/7099185/wilo_f_02000028000225b700010092_1.jpg |  | 1790 |  |  | https://wilo.com/quick/PL/pl/articleNumber/4201099
6666 | 4201100 | 4048482590752 | Wilo-Helix FIRST V 411-5/16/E/S/400-50 pompa wysokociśnieniowa pionowa z króćcami Inline | Pompa wysokociśnieniowa pionowa Wilo-Helix FIRST V 411-5/16/E/S/400-50 z króćcami Inline, normalnie zasysająca, ze wzmocnionym korpusem pompy. | 2027 | PG6 | 28 | K | 41401 | NIE | 28.13.14 | 84137075 | 0 | 582 | 810 | Wilo-Helix FIRST V 411-5/16/E/S/400-50 | pompa wysokociśnieniowa pionowa z króćcami Inline | Wilo-Helix FIRST V | Zaopatrzenie w wodę i podnoszenie ciśnienia, chłodnictwo, woda deszczowa | Wilo | FR | 1 | SZT |  | 0.7 | IE3 | zielony / Srebrny | Karton | 1 | 1 | 1 | 212 | 204 | 828 | 400 | 1200 | 400 | 41.7 | 49.7 | http://downloads-wilo-select.wilo.com/assets/WIB_WILO188366.jpg | //cms.media.wilo.com/dcipicxmlfeature/wilo_f_02000028000225b700010092/7099185/wilo_f_02000028000225b700010092_1.jpg |  | 1790 |  |  | https://wilo.com/quick/PL/pl/articleNumber/4201100
6667 | 4201102 | 4048482590776 | Wilo-Helix FIRST V 411-5/25/E/S/400-50 pompa wysokociśnieniowa pionowa z króćcami Inline | Pompa wysokociśnieniowa pionowa Wilo-Helix FIRST V 411-5/25/E/S/400-50 z króćcami Inline, normalnie zasysająca, ze wzmocnionym korpusem pompy. | 2027 | PG6 | 28 | K | 41401 | NIE | 28.13.14 | 84137075 | 0 | 582 | 810 | Wilo-Helix FIRST V 411-5/25/E/S/400-50 | pompa wysokociśnieniowa pionowa z króćcami Inline | Wilo-Helix FIRST V | Zaopatrzenie w wodę i podnoszenie ciśnienia, chłodnictwo, woda deszczowa | Wilo | FR | 1 | SZT |  | 0.7 | IE3 | zielony / Srebrny | Karton | 1 | 1 | 1 | 212 | 250 | 851 | 400 | 1200 | 400 | 41.5 | 49.5 | http://downloads-wilo-select.wilo.com/assets/WIB_WILO188366.jpg | //cms.media.wilo.com/dcipicxmlfeature/wilo_f_02000028000225b700010092/7099185/wilo_f_02000028000225b700010092_1.jpg |  | 1790 |  |  | https://wilo.com/quick/PL/pl/articleNumber/4201102
6668 | 4201103 | 4048482590783 | Wilo-Helix FIRST V 412-5/16/E/S/400-50 pompa wysokociśnieniowa pionowa z króćcami Inline | Pompa wysokociśnieniowa pionowa Wilo-Helix FIRST V 412-5/16/E/S/400-50 z króćcami Inline, normalnie zasysająca, ze wzmocnionym korpusem pompy. | 2166 | PG6 | 28 | K | 41401 | NIE | 28.13.14 | 84137075 | 0 | 582 | 810 | Wilo-Helix FIRST V 412-5/16/E/S/400-50 | pompa wysokociśnieniowa pionowa z króćcami Inline | Wilo-Helix FIRST V | Zaopatrzenie w wodę i podnoszenie ciśnienia, chłodnictwo, woda deszczowa | Wilo | FR | 1 | SZT |  | 0.7 | IE3 | zielony / Srebrny | Karton | 1 | 1 | 1 | 212 | 204 | 853 | 400 | 1200 | 400 | 42.7 | 51 | http://downloads-wilo-select.wilo.com/assets/WIB_WILO188366.jpg | //cms.media.wilo.com/dcipicxmlfeature/wilo_f_02000028000225b700010092/7099185/wilo_f_02000028000225b700010092_1.jpg |  | 1790 |  |  | https://wilo.com/quick/PL/pl/articleNumber/4201103
6669 | 4201105 | 4048482590806 | Wilo-Helix FIRST V 412-5/25/E/S/400-50 pompa wysokociśnieniowa pionowa z króćcami Inline | Pompa wysokociśnieniowa pionowa Wilo-Helix FIRST V 412-5/25/E/S/400-50 z króćcami Inline, normalnie zasysająca, ze wzmocnionym korpusem pompy. | 2166 | PG6 | 28 | K | 41401 | NIE | 28.13.14 | 84137075 | 0 | 582 | 810 | Wilo-Helix FIRST V 412-5/25/E/S/400-50 | pompa wysokociśnieniowa pionowa z króćcami Inline | Wilo-Helix FIRST V | Zaopatrzenie w wodę i podnoszenie ciśnienia, chłodnictwo, woda deszczowa | Wilo | FR | 1 | SZT |  | 0.7 | IE3 | zielony / Srebrny | Karton | 1 | 1 | 1 | 212 | 250 | 876 | 400 | 1200 | 400 | 42 | 50 | http://downloads-wilo-select.wilo.com/assets/WIB_WILO188366.jpg | //cms.media.wilo.com/dcipicxmlfeature/wilo_f_02000028000225b700010092/7099185/wilo_f_02000028000225b700010092_1.jpg |  | 1790 |  |  | https://wilo.com/quick/PL/pl/articleNumber/4201105
6670 | 4201106 | 4048482590813 | Wilo-Helix FIRST V 413-5/16/E/S/400-50 pompa wysokociśnieniowa pionowa z króćcami Inline | Pompa wysokociśnieniowa pionowa Wilo-Helix FIRST V 413-5/16/E/S/400-50 z króćcami Inline, normalnie zasysająca, ze wzmocnionym korpusem pompy. | 2290 | PG6 | 28 | K | 41401 | NIE | 28.13.14 | 84137075 | 0 | 582 | 810 | Wilo-Helix FIRST V 413-5/16/E/S/400-50 | pompa wysokociśnieniowa pionowa z króćcami Inline | Wilo-Helix FIRST V | Zaopatrzenie w wodę i podnoszenie ciśnienia, chłodnictwo, woda deszczowa | Wilo | FR | 1 | SZT |  | 0.7 | IE3 | zielony / Srebrny | Karton | 1 | 1 | 1 | 212 | 204 | 903 | 400 | 1200 | 400 | 45.2 | 53 | http://downloads-wilo-select.wilo.com/assets/WIB_WILO188366.jpg | //cms.media.wilo.com/dcipicxmlfeature/wilo_f_02000028000225b700010092/7099185/wilo_f_02000028000225b700010092_1.jpg |  | 2500 |  |  | https://wilo.com/quick/PL/pl/articleNumber/4201106
6671 | 4201108 | 4048482590837 | Wilo-Helix FIRST V 413-5/25/E/S/400-50 pompa wysokociśnieniowa pionowa z króćcami Inline | Pompa wysokociśnieniowa pionowa Wilo-Helix FIRST V 413-5/25/E/S/400-50 z króćcami Inline, normalnie zasysająca, ze wzmocnionym korpusem pompy. | 2290 | PG6 | 28 | K | 41401 | NIE | 28.13.14 | 84137075 | 0 | 582 | 810 | Wilo-Helix FIRST V 413-5/25/E/S/400-50 | pompa wysokociśnieniowa pionowa z króćcami Inline | Wilo-Helix FIRST V | Zaopatrzenie w wodę i podnoszenie ciśnienia, chłodnictwo, woda deszczowa | Wilo | FR | 1 | SZT |  | 0.7 | IE3 | zielony / Srebrny | Karton | 1 | 1 | 1 | 212 | 250 | 926 | 400 | 1200 | 400 | 43.9 | 52 | http://downloads-wilo-select.wilo.com/assets/WIB_WILO188366.jpg | //cms.media.wilo.com/dcipicxmlfeature/wilo_f_02000028000225b700010092/7099185/wilo_f_02000028000225b700010092_1.jpg |  | 2500 |  |  | https://wilo.com/quick/PL/pl/articleNumber/4201108
6672 | 4201109 | 4048482590844 | Wilo-Helix FIRST V 414-5/16/E/S/400-50 pompa wysokociśnieniowa pionowa z króćcami Inline | Pompa wysokociśnieniowa pionowa Wilo-Helix FIRST V 414-5/16/E/S/400-50 z króćcami Inline, normalnie zasysająca, ze wzmocnionym korpusem pompy. | 2373 | PG6 | 28 | K | 41401 | NIE | 28.13.14 | 84137075 | 0 | 582 | 810 | Wilo-Helix FIRST V 414-5/16/E/S/400-50 | pompa wysokociśnieniowa pionowa z króćcami Inline | Wilo-Helix FIRST V | Zaopatrzenie w wodę i podnoszenie ciśnienia, chłodnictwo, woda deszczowa | Wilo | FR | 1 | SZT |  | 0.7 | IE3 | zielony / Srebrny | Karton | 1 | 1 | 1 | 212 | 204 | 903 | 400 | 1200 | 400 | 45.8 | 54 | http://downloads-wilo-select.wilo.com/assets/WIB_WILO188366.jpg | //cms.media.wilo.com/dcipicxmlfeature/wilo_f_02000028000225b700010092/7099185/wilo_f_02000028000225b700010092_1.jpg |  | 2500 |  |  | https://wilo.com/quick/PL/pl/articleNumber/4201109
6673 | 4201111 | 4048482590868 | Wilo-Helix FIRST V 414-5/25/E/S/400-50 pompa wysokociśnieniowa pionowa z króćcami Inline | Pompa wysokociśnieniowa pionowa Wilo-Helix FIRST V 414-5/25/E/S/400-50 z króćcami Inline, normalnie zasysająca, ze wzmocnionym korpusem pompy. | 2373 | PG6 | 28 | K | 41401 | NIE | 28.13.14 | 84137075 | 0 | 582 | 810 | Wilo-Helix FIRST V 414-5/25/E/S/400-50 | pompa wysokociśnieniowa pionowa z króćcami Inline | Wilo-Helix FIRST V | Zaopatrzenie w wodę i podnoszenie ciśnienia, chłodnictwo, woda deszczowa | Wilo | FR | 1 | SZT |  | 0.7 | IE3 | zielony / Srebrny | Karton | 1 | 1 | 1 | 212 | 250 | 926 | 400 | 1200 | 400 | 44 | 52 | http://downloads-wilo-select.wilo.com/assets/WIB_WILO188366.jpg | //cms.media.wilo.com/dcipicxmlfeature/wilo_f_02000028000225b700010092/7099185/wilo_f_02000028000225b700010092_1.jpg |  | 2500 |  |  | https://wilo.com/quick/PL/pl/articleNumber/4201111
6674 | 4201112 | 4048482590875 | Wilo-Helix FIRST V 416-5/16/E/S/400-50 pompa wysokociśnieniowa pionowa z króćcami Inline | Pompa wysokociśnieniowa pionowa Wilo-Helix FIRST V 416-5/16/E/S/400-50 z króćcami Inline, normalnie zasysająca, ze wzmocnionym korpusem pompy. | 2502 | PG6 | 28 | K | 41401 | NIE | 28.13.14 | 84137075 | 0 | 582 | 810 | Wilo-Helix FIRST V 416-5/16/E/S/400-50 | pompa wysokociśnieniowa pionowa z króćcami Inline | Wilo-Helix FIRST V | Zaopatrzenie w wodę i podnoszenie ciśnienia, chłodnictwo, woda deszczowa | Wilo | FR | 1 | SZT |  | 0.7 | IE3 | zielony / Srebrny | Karton | 1 | 1 | 1 | 212 | 204 | 953 | 400 | 1200 | 400 | 47.9 | 56 | http://downloads-wilo-select.wilo.com/assets/WIB_WILO188366.jpg | //cms.media.wilo.com/dcipicxmlfeature/wilo_f_02000028000225b700010092/7099185/wilo_f_02000028000225b700010092_1.jpg |  | 2500 |  |  | https://wilo.com/quick/PL/pl/articleNumber/4201112
6675 | 4201114 | 4048482590899 | Wilo-Helix FIRST V 416-5/25/E/S/400-50 pompa wysokociśnieniowa pionowa z króćcami Inline | Pompa wysokociśnieniowa pionowa Wilo-Helix FIRST V 416-5/25/E/S/400-50 z króćcami Inline, normalnie zasysająca, ze wzmocnionym korpusem pompy. | 2502 | PG6 | 28 | K | 41401 | NIE | 28.13.14 | 84137075 | 0 | 582 | 810 | Wilo-Helix FIRST V 416-5/25/E/S/400-50 | pompa wysokociśnieniowa pionowa z króćcami Inline | Wilo-Helix FIRST V | Zaopatrzenie w wodę i podnoszenie ciśnienia, chłodnictwo, woda deszczowa | Wilo | FR | 1 | SZT |  | 0.7 | IE3 | zielony / Srebrny | Karton | 1 | 1 | 1 | 212 | 250 | 976 | 400 | 1200 | 400 | 45 | 53 | http://downloads-wilo-select.wilo.com/assets/WIB_WILO188366.jpg | //cms.media.wilo.com/dcipicxmlfeature/wilo_f_02000028000225b700010092/7099185/wilo_f_02000028000225b700010092_1.jpg |  | 2500 |  |  | https://wilo.com/quick/PL/pl/articleNumber/4201114
6676 | 4201115 | 4048482590905 | Wilo-Helix FIRST V 418-5/25/E/KS/400-50 pompa wysokociśnieniowa pionowa z króćcami Inline | Pompa wysokociśnieniowa pionowa Wilo-Helix FIRST V 418-5/25/E/KS/400-50 z króćcami Inline, normalnie zasysająca, ze wzmocnionym korpusem pompy. | 2950 | PG6 | 28 | K | 41401 | NIE | 28.13.14 | 84137075 | 0 | 582 | 810 | Wilo-Helix FIRST V 418-5/25/E/KS/400-50 | pompa wysokociśnieniowa pionowa z króćcami Inline | Wilo-Helix FIRST V | Zaopatrzenie w wodę i podnoszenie ciśnienia, chłodnictwo, woda deszczowa | Wilo | FR | 1 | SZT |  | 0.7 | IE3 | zielony / Srebrny | Paleta jednorazowego użytku | 1 | 1 | 1 | 212 | 250 | 1076 | 400 | 1600 | 600 | 49.3 | 71 | http://downloads-wilo-select.wilo.com/assets/WIB_WILO188366.jpg | //cms.media.wilo.com/dcipicxmlfeature/wilo_f_02000028000225b700010092/7099185/wilo_f_02000028000225b700010092_1.jpg |  | 2500 |  |  | https://wilo.com/quick/PL/pl/articleNumber/4201115
6677 | 4201117 | 4048482590929 | Wilo-Helix FIRST V 420-5/25/E/KS/400-50 pompa wysokociśnieniowa pionowa z króćcami Inline | Pompa wysokociśnieniowa pionowa Wilo-Helix FIRST V 420-5/25/E/KS/400-50 z króćcami Inline, normalnie zasysająca, ze wzmocnionym korpusem pompy. | 3077 | PG6 | 28 | K | 41401 | NIE | 28.13.14 | 84137075 | 0 | 582 | 810 | Wilo-Helix FIRST V 420-5/25/E/KS/400-50 | pompa wysokociśnieniowa pionowa z króćcami Inline | Wilo-Helix FIRST V | Zaopatrzenie w wodę i podnoszenie ciśnienia, chłodnictwo, woda deszczowa | Wilo | FR | 1 | SZT |  | 0.7 | IE3 | zielony / Srebrny | Paleta jednorazowego użytku | 1 | 1 | 1 | 212 | 250 | 1181 | 400 | 1600 | 500 | 57 | 79 | http://downloads-wilo-select.wilo.com/assets/WIB_WILO188366.jpg | //cms.media.wilo.com/dcipicxmlfeature/wilo_f_02000028000225b700010092/7099185/wilo_f_02000028000225b700010092_1.jpg |  | 3350 |  |  | https://wilo.com/quick/PL/pl/articleNumber/4201117
6678 | 4201118 | 4048482590936 | Wilo-Helix FIRST V 422-5/25/E/KS/400-50 pompa wysokociśnieniowa pionowa z króćcami Inline | Pompa wysokociśnieniowa pionowa Wilo-Helix FIRST V 422-5/25/E/KS/400-50 z króćcami Inline, normalnie zasysająca, ze wzmocnionym korpusem pompy. | 3240 | PG6 | 28 | K | 41401 | NIE | 28.13.14 | 84137075 | 0 | 582 | 810 | Wilo-Helix FIRST V 422-5/25/E/KS/400-50 | pompa wysokociśnieniowa pionowa z króćcami Inline | Wilo-Helix FIRST V | Zaopatrzenie w wodę i podnoszenie ciśnienia, chłodnictwo, woda deszczowa | Wilo | FR | 1 | SZT |  | 0.7 | IE3 | zielony / Srebrny | Paleta jednorazowego użytku | 1 | 1 | 1 | 212 | 250 | 1281 | 400 | 1600 | 500 | 59 | 81 | http://downloads-wilo-select.wilo.com/assets/WIB_WILO188366.jpg | //cms.media.wilo.com/dcipicxmlfeature/wilo_f_02000028000225b700010092/7099185/wilo_f_02000028000225b700010092_1.jpg |  | 3350 |  |  | https://wilo.com/quick/PL/pl/articleNumber/4201118
6679 | 4201119 | 4048482590943 | Wilo-Helix FIRST V 424-5/25/E/KS/400-50 pompa wysokociśnieniowa pionowa z króćcami Inline | Pompa wysokociśnieniowa pionowa Wilo-Helix FIRST V 424-5/25/E/KS/400-50 z króćcami Inline, normalnie zasysająca, ze wzmocnionym korpusem pompy. | 3369 | PG6 | 28 | K | 41401 | NIE | 28.13.14 | 84137075 | 0 | 582 | 810 | Wilo-Helix FIRST V 424-5/25/E/KS/400-50 | pompa wysokociśnieniowa pionowa z króćcami Inline | Wilo-Helix FIRST V | Zaopatrzenie w wodę i podnoszenie ciśnienia, chłodnictwo, woda deszczowa | Wilo | FR | 1 | SZT |  | 0.7 | IE3 | zielony / Srebrny | Paleta jednorazowego użytku | 1 | 1 | 1 | 212 | 250 | 1281 | 400 | 1600 | 500 | 59 | 81 | http://downloads-wilo-select.wilo.com/assets/WIB_WILO188366.jpg | //cms.media.wilo.com/dcipicxmlfeature/wilo_f_02000028000225b700010092/7099185/wilo_f_02000028000225b700010092_1.jpg |  | 3350 |  |  | https://wilo.com/quick/PL/pl/articleNumber/4201119
6680 | 4201120 | 4048482590950 | Wilo-Helix FIRST V 426-5/25/E/KS/400-50 pompa wysokociśnieniowa pionowa z króćcami Inline | Pompa wysokociśnieniowa pionowa Wilo-Helix FIRST V 426-5/25/E/KS/400-50 z króćcami Inline, normalnie zasysająca, ze wzmocnionym korpusem pompy. | 3766 | PG6 | 28 | K | 41401 | NIE | 28.13.14 | 84137075 | 0 | 582 | 810 | Wilo-Helix FIRST V 426-5/25/E/KS/400-50 | pompa wysokociśnieniowa pionowa z króćcami Inline | Wilo-Helix FIRST V | Zaopatrzenie w wodę i podnoszenie ciśnienia, chłodnictwo, woda deszczowa | Wilo | FR | 1 | SZT |  | 0.7 | IE3 | zielony / Srebrny | Paleta jednorazowego użytku | 1 | 1 | 1 | 212 | 250 | 1323 | 400 | 1600 | 500 | 62 | 84 | http://downloads-wilo-select.wilo.com/assets/WIB_WILO188366.jpg | //cms.media.wilo.com/dcipicxmlfeature/wilo_f_02000028000225b700010092/7099185/wilo_f_02000028000225b700010092_1.jpg |  | 4510 |  |  | https://wilo.com/quick/PL/pl/articleNumber/4201120
6681 | 4201121 | 4048482590967 | Wilo-Helix FIRST V 429-5/30/E/KS/400-50 pompa wysokociśnieniowa pionowa z króćcami Inline | Pompa wysokociśnieniowa pionowa Wilo-Helix FIRST V 429-5/30/E/KS/400-50 z króćcami Inline, normalnie zasysająca, ze wzmocnionym korpusem pompy. | 3896 | PG6 | 28 | K | 41401 | NIE | 28.13.14 | 84137075 | 0 | 582 | 810 | Wilo-Helix FIRST V 429-5/30/E/KS/400-50 | pompa wysokociśnieniowa pionowa z króćcami Inline | Wilo-Helix FIRST V | Zaopatrzenie w wodę i podnoszenie ciśnienia, chłodnictwo, woda deszczowa | Wilo | FR | 1 | SZT |  | 0.7 | IE3 | zielony / Srebrny | Paleta jednorazowego użytku | 1 | 1 | 1 | 223 | 250 | 1399 | 400 | 1600 | 500 | 63 | 85 | http://downloads-wilo-select.wilo.com/assets/WIB_WILO188366.jpg | //cms.media.wilo.com/dcipicxmlfeature/wilo_f_02000028000225b700010092/7099185/wilo_f_02000028000225b700010092_1.jpg |  | 4510 |  |  | https://wilo.com/quick/PL/pl/articleNumber/4201121
6682 | 4201122 | 4048482590974 | Wilo-Helix FIRST V 431-5/30/E/KS/400-50 pompa wysokociśnieniowa pionowa z króćcami Inline | Pompa wysokociśnieniowa pionowa Wilo-Helix FIRST V 431-5/30/E/KS/400-50 z króćcami Inline, normalnie zasysająca, ze wzmocnionym korpusem pompy. | 3944 | PG6 | 28 | K | 41401 | NIE | 28.13.14 | 84137075 | 0 | 582 | 810 | Wilo-Helix FIRST V 431-5/30/E/KS/400-50 | pompa wysokociśnieniowa pionowa z króćcami Inline | Wilo-Helix FIRST V | Zaopatrzenie w wodę i podnoszenie ciśnienia, chłodnictwo, woda deszczowa | Wilo | FR | 1 | SZT |  | 0.7 | IE3 | zielony / Srebrny | Paleta jednorazowego użytku | 1 | 1 | 1 | 223 | 250 | 1424 | 630 | 1600 | 500 | 64 | 114 | http://downloads-wilo-select.wilo.com/assets/WIB_WILO188366.jpg | //cms.media.wilo.com/dcipicxmlfeature/wilo_f_02000028000225b700010092/7099185/wilo_f_02000028000225b700010092_1.jpg |  | 4510 |  |  | https://wilo.com/quick/PL/pl/articleNumber/4201122
6683 | 4183422 | 4048482356365 | Wilo-Helix FIRST V 5201/1-5/16/E/S/400-50 pompa wysokociśnieniowa pionowa z króćcami Inline | Pompa wysokociśnieniowa pionowa Wilo-Helix FIRST V 5201/1-5/16/E/S/400-50 z króćcami Inline, normalnie zasysająca, ze wzmocnionym korpusem pompy. | 2996 | PG6 | 28 | K | 41401 | NIE | 28.13.14 | 84137075 | 0 | 582 | 810 | Wilo-Helix FIRST V 5201/1-5/16/E/S/400-50 | pompa wysokociśnieniowa pionowa z króćcami Inline | Wilo-Helix FIRST V | Zaopatrzenie w wodę i podnoszenie ciśnienia, chłodnictwo, woda deszczowa | Wilo | FR | 1 | SZT |  | 0.7 | IE3 | zielony / Srebrny | Paleta jednorazowego użytku | 1 | 1 | 1 | 295 | 365 | 822 | 435 | 1200 | 500 | 76 | 90 | http://downloads-wilo-select.wilo.com/assets/WIB_WILO188366.jpg | //cms.media.wilo.com/dcipicxmlfeature/wilo_f_02000028000225b700010092/7099185/wilo_f_02000028000225b700010092_1.jpg |  | 3350 |  |  | https://wilo.com/quick/PL/pl/articleNumber/4183422
6684 | 4183423 | 4048482356372 | Wilo-Helix FIRST V 5201-5/16/E/S/400-50 pompa wysokociśnieniowa pionowa z króćcami Inline | Pompa wysokociśnieniowa pionowa Wilo-Helix FIRST V 5201-5/16/E/S/400-50 z króćcami Inline, normalnie zasysająca, ze wzmocnionym korpusem pompy. | 3387 | PG6 | 28 | K | 41401 | NIE | 28.13.14 | 84137075 | 0 | 582 | 810 | Wilo-Helix FIRST V 5201-5/16/E/S/400-50 | pompa wysokociśnieniowa pionowa z króćcami Inline | Wilo-Helix FIRST V | Zaopatrzenie w wodę i podnoszenie ciśnienia, chłodnictwo, woda deszczowa | Wilo | FR | 1 | SZT |  | 0.7 | IE3 | zielony / Srebrny | Paleta jednorazowego użytku | 1 | 1 | 1 | 295 | 365 | 789 | 435 | 1200 | 500 | 77 | 91 | http://downloads-wilo-select.wilo.com/assets/WIB_WILO188366.jpg | //cms.media.wilo.com/dcipicxmlfeature/wilo_f_02000028000225b700010092/7099185/wilo_f_02000028000225b700010092_1.jpg |  | 4510 |  |  | https://wilo.com/quick/PL/pl/articleNumber/4183423
6685 | 4183424 | 4048482356389 | Wilo-Helix FIRST V 5202/2-5/16/E/S/400-50 pompa wysokociśnieniowa pionowa z króćcami Inline | Pompa wysokociśnieniowa pionowa Wilo-Helix FIRST V 5202/2-5/16/E/S/400-50 z króćcami Inline, normalnie zasysająca, ze wzmocnionym korpusem pompy. | 4625 | PG6 | 28 | K | 41401 | NIE | 28.13.14 | 84137075 | 0 | 582 | 810 | Wilo-Helix FIRST V 5202/2-5/16/E/S/400-50 | pompa wysokociśnieniowa pionowa z króćcami Inline | Wilo-Helix FIRST V | Zaopatrzenie w wodę i podnoszenie ciśnienia, chłodnictwo, woda deszczowa | Wilo | FR | 1 | SZT |  | 0.7 | IE3 | zielony / Srebrny | Paleta jednorazowego użytku | 1 | 1 | 1 | 295 | 365 | 919 | 465 | 1200 | 500 | 88 | 107 | http://downloads-wilo-select.wilo.com/assets/WIB_WILO188366.jpg | //cms.media.wilo.com/dcipicxmlfeature/wilo_f_02000028000225b700010092/7099185/wilo_f_02000028000225b700010092_1.jpg |  | 6150 |  |  | https://wilo.com/quick/PL/pl/articleNumber/4183424
6686 | 4183425 | 4048482356396 | Wilo-Helix FIRST V 5202-5/16/E/S/400-50 pompa wysokociśnieniowa pionowa z króćcami Inline | Pompa wysokociśnieniowa pionowa Wilo-Helix FIRST V 5202-5/16/E/S/400-50 z króćcami Inline, normalnie zasysająca, ze wzmocnionym korpusem pompy. | 5009 | PG6 | 28 | K | 41401 | NIE | 28.13.14 | 84137075 | 0 | 582 | 810 | Wilo-Helix FIRST V 5202-5/16/E/S/400-50 | pompa wysokociśnieniowa pionowa z króćcami Inline | Wilo-Helix FIRST V | Zaopatrzenie w wodę i podnoszenie ciśnienia, chłodnictwo, woda deszczowa | Wilo | FR | 1 | SZT |  | 0.7 | IE3 | zielony / Srebrny | Paleta jednorazowego użytku | 1 | 1 | 1 | 295 | 365 | 953 | 465 | 1200 | 500 | 96 | 115 | http://downloads-wilo-select.wilo.com/assets/WIB_WILO188366.jpg | //cms.media.wilo.com/dcipicxmlfeature/wilo_f_02000028000225b700010092/7099185/wilo_f_02000028000225b700010092_1.jpg |  | 8320 |  |  | https://wilo.com/quick/PL/pl/articleNumber/4183425
6687 | 4183426 | 4048482356402 | Wilo-Helix FIRST V 5203/2-5/16/E/S/400-50 pompa wysokociśnieniowa pionowa z króćcami Inline | Pompa wysokociśnieniowa pionowa Wilo-Helix FIRST V 5203/2-5/16/E/S/400-50 z króćcami Inline, normalnie zasysająca, ze wzmocnionym korpusem pompy. | 6337 | PG6 | 28 | K | 41401 | NIE | 28.13.14 | 84137075 | 0 | 582 | 810 | Wilo-Helix FIRST V 5203/2-5/16/E/S/400-50 | pompa wysokociśnieniowa pionowa z króćcami Inline | Wilo-Helix FIRST V | Zaopatrzenie w wodę i podnoszenie ciśnienia, chłodnictwo, woda deszczowa | Wilo | FR | 1 | SZT |  | 0.7 | IE3 | zielony / Srebrny | Paleta jednorazowego użytku | 1 | 1 | 1 | 295 | 365 | 1103 | 465 | 1600 | 500 | 125 | 147 | http://downloads-wilo-select.wilo.com/assets/WIB_WILO188366.jpg | //cms.media.wilo.com/dcipicxmlfeature/wilo_f_02000028000225b700010092/7099185/wilo_f_02000028000225b700010092_1.jpg |  | 12070 |  |  | https://wilo.com/quick/PL/pl/articleNumber/4183426
6688 | 4183427 | 4048482356419 | Wilo-Helix FIRST V 5203-5/16/E/S/400-50 pompa wysokociśnieniowa pionowa z króćcami Inline | Pompa wysokociśnieniowa pionowa Wilo-Helix FIRST V 5203-5/16/E/S/400-50 z króćcami Inline, normalnie zasysająca, ze wzmocnionym korpusem pompy. | 6710 | PG6 | 28 | K | 41401 | NIE | 28.13.14 | 84137075 | 0 | 582 | 810 | Wilo-Helix FIRST V 5203-5/16/E/S/400-50 | pompa wysokociśnieniowa pionowa z króćcami Inline | Wilo-Helix FIRST V | Zaopatrzenie w wodę i podnoszenie ciśnienia, chłodnictwo, woda deszczowa | Wilo | FR | 1 | SZT |  | 0.7 | IE3 | zielony / Srebrny | Paleta jednorazowego użytku | 1 | 1 | 1 | 295 | 365 | 1103 | 465 | 1600 | 500 | 125 | 147 | http://downloads-wilo-select.wilo.com/assets/WIB_WILO188366.jpg | //cms.media.wilo.com/dcipicxmlfeature/wilo_f_02000028000225b700010092/7099185/wilo_f_02000028000225b700010092_1.jpg |  | 12070 |  |  | https://wilo.com/quick/PL/pl/articleNumber/4183427
6689 | 4215246 | 4048482736624 | Wilo-Helix FIRST V 5204/2-5/16/E/KS/400-50 pompa wysokociśnieniowa pionowa z króćcami Inline | Pompa wysokociśnieniowa pionowa Wilo-Helix FIRST V 5204/2-5/16/E/KS/400-50 z króćcami Inline, normalnie zasysająca, ze wzmocnionym korpusem pompy. | 5438 | PG6 | 28 | K | 41401 | NIE | 28.13.14 | 84137075 | 0 | 582 | 810 | Wilo-Helix FIRST V 5204/2-5/16/E/KS/400-50 | pompa wysokociśnieniowa pionowa z króćcami Inline | Wilo-Helix FIRST V | Zaopatrzenie w wodę i podnoszenie ciśnienia, chłodnictwo, woda deszczowa | Wilo | FR | 1 | SZT |  | 0.7 | IE3 | zielony / czarny / Srebrny | Paleta jednorazowego użytku | 1 | 1 | 1 | 296 | 365 | 1462 | 465 | 2000 | 650 | 188 | 210 | http://downloads-wilo-select.wilo.com/assets/WIB_WILO188366.jpg | //cms.media.wilo.com/dcipicxmlfeature/wilo_f_02000028000225b700010092/7099185/wilo_f_02000028000225b700010092_1.jpg |  | 16400 |  |  | https://wilo.com/quick/PL/pl/articleNumber/4215246
6690 | 4200612 | 4048482595498 | Wilo-Helix FIRST V 5204/2-5/25/E/KS/400-50 pompa wysokociśnieniowa pionowa z króćcami Inline | Pompa wysokociśnieniowa pionowa Wilo-Helix FIRST V 5204/2-5/25/E/KS/400-50 z króćcami Inline, normalnie zasysająca, ze wzmocnionym korpusem pompy. | 8282 | PG6 | 28 | K | 41401 | NIE | 28.13.14 | 84137075 | 0 | 582 | 810 | Wilo-Helix FIRST V 5204/2-5/25/E/KS/400-50 | pompa wysokociśnieniowa pionowa z króćcami Inline | Wilo-Helix FIRST V | Zaopatrzenie w wodę i podnoszenie ciśnienia, chłodnictwo, woda deszczowa | Wilo | FR | 1 | SZT |  | 0.7 | IE3 | zielony / Srebrny | Paleta jednorazowego użytku | 1 | 1 | 1 | 296 | 365 | 1462 | 630 | 2000 | 650 | 188 | 210 | http://downloads-wilo-select.wilo.com/assets/WIB_WILO188366.jpg | //cms.media.wilo.com/dcipicxmlfeature/wilo_f_02000028000225b700010092/7099185/wilo_f_02000028000225b700010092_1.jpg |  | 16400 |  |  | https://wilo.com/quick/PL/pl/articleNumber/4200612
6691 | 4215247 | 4048482736631 | Wilo-Helix FIRST V 5204-5/16/E/KS/400-50 pompa wysokociśnieniowa pionowa z króćcami Inline | Pompa wysokociśnieniowa pionowa Wilo-Helix FIRST V 5204-5/16/E/KS/400-50 z króćcami Inline, normalnie zasysająca, ze wzmocnionym korpusem pompy. | 8514 | PG6 | 28 | K | 41401 | NIE | 28.13.14 | 84137075 | 0 | 582 | 810 | Wilo-Helix FIRST V 5204-5/16/E/KS/400-50 | pompa wysokociśnieniowa pionowa z króćcami Inline | Wilo-Helix FIRST V | Zaopatrzenie w wodę i podnoszenie ciśnienia, chłodnictwo, woda deszczowa | Wilo | FR | 1 | SZT |  | 0.7 | IE3 | zielony / czarny / Srebrny | Paleta jednorazowego użytku | 1 | 1 | 1 | 296 | 365 | 1462 | 465 | 2000 | 650 | 188 | 210 | http://downloads-wilo-select.wilo.com/assets/WIB_WILO188366.jpg | //cms.media.wilo.com/dcipicxmlfeature/wilo_f_02000028000225b700010092/7099185/wilo_f_02000028000225b700010092_1.jpg |  | 16400 |  |  | https://wilo.com/quick/PL/pl/articleNumber/4215247
6692 | 4200613 | 4048482595504 | Wilo-Helix FIRST V 5204-5/25/E/KS/400-50 pompa wysokociśnieniowa pionowa z króćcami Inline | Pompa wysokociśnieniowa pionowa Wilo-Helix FIRST V 5204-5/25/E/KS/400-50 z króćcami Inline, normalnie zasysająca, ze wzmocnionym korpusem pompy. | 8732 | PG6 | 28 | K | 41401 | NIE | 28.13.14 | 84137075 | 0 | 582 | 810 | Wilo-Helix FIRST V 5204-5/25/E/KS/400-50 | pompa wysokociśnieniowa pionowa z króćcami Inline | Wilo-Helix FIRST V | Zaopatrzenie w wodę i podnoszenie ciśnienia, chłodnictwo, woda deszczowa | Wilo | FR | 1 | SZT |  | 0.7 | IE3 | zielony / Srebrny | Paleta jednorazowego użytku | 1 | 1 | 1 | 296 | 365 | 1462 | 630 | 2000 | 650 | 188 | 210 | http://downloads-wilo-select.wilo.com/assets/WIB_WILO188366.jpg | //cms.media.wilo.com/dcipicxmlfeature/wilo_f_02000028000225b700010092/7099185/wilo_f_02000028000225b700010092_1.jpg |  | 16400 |  |  | https://wilo.com/quick/PL/pl/articleNumber/4200613
6693 | 4215248 | 4048482736648 | Wilo-Helix FIRST V 5205/2-5/16/E/KS/400-50 pompa wysokociśnieniowa pionowa z króćcami Inline | Pompa wysokociśnieniowa pionowa Wilo-Helix FIRST V 5205/2-5/16/E/KS/400-50 z króćcami Inline, normalnie zasysająca, ze wzmocnionym korpusem pompy. | 5962 | PG6 | 28 | K | 41401 | NIE | 28.13.14 | 84137075 | 0 | 582 | 810 | Wilo-Helix FIRST V 5205/2-5/16/E/KS/400-50 | pompa wysokociśnieniowa pionowa z króćcami Inline | Wilo-Helix FIRST V | Zaopatrzenie w wodę i podnoszenie ciśnienia, chłodnictwo, woda deszczowa | Wilo | FR | 1 | SZT |  | 0.7 | IE3 | zielony / czarny / Srebrny | Paleta jednorazowego użytku | 1 | 1 | 1 | 296 | 365 | 1562 | 630 | 2000 | 650 | 194 | 244 | http://downloads-wilo-select.wilo.com/assets/WIB_WILO188366.jpg | //cms.media.wilo.com/dcipicxmlfeature/wilo_f_02000028000225b700010092/7099185/wilo_f_02000028000225b700010092_1.jpg |  | 20140 |  |  | https://wilo.com/quick/PL/pl/articleNumber/4215248
6694 | 4200614 | 4048482595511 | Wilo-Helix FIRST V 5205/2-5/25/E/KS/400-50 pompa wysokociśnieniowa pionowa z króćcami Inline | Pompa wysokociśnieniowa pionowa Wilo-Helix FIRST V 5205/2-5/25/E/KS/400-50 z króćcami Inline, normalnie zasysająca, ze wzmocnionym korpusem pompy. | 10053 | PG6 | 28 | K | 41401 | NIE | 28.13.14 | 84137075 | 0 | 582 | 810 | Wilo-Helix FIRST V 5205/2-5/25/E/KS/400-50 | pompa wysokociśnieniowa pionowa z króćcami Inline | Wilo-Helix FIRST V | Zaopatrzenie w wodę i podnoszenie ciśnienia, chłodnictwo, woda deszczowa | Wilo | FR | 1 | SZT |  | 0.7 | IE3 | zielony / Srebrny | Paleta jednorazowego użytku | 1 | 1 | 1 | 296 | 365 | 1562 | 630 | 2000 | 650 | 194 | 244 | http://downloads-wilo-select.wilo.com/assets/WIB_WILO188366.jpg | //cms.media.wilo.com/dcipicxmlfeature/wilo_f_02000028000225b700010092/7099185/wilo_f_02000028000225b700010092_1.jpg |  | 20140 |  |  | https://wilo.com/quick/PL/pl/articleNumber/4200614
6695 | 4215249 | 4048482736655 | Wilo-Helix FIRST V 5205-5/16/E/KS/400-50 pompa wysokociśnieniowa pionowa z króćcami Inline | Pompa wysokociśnieniowa pionowa Wilo-Helix FIRST V 5205-5/16/E/KS/400-50 z króćcami Inline, normalnie zasysająca, ze wzmocnionym korpusem pompy. | 5962 | PG6 | 28 | K | 41401 | NIE | 28.13.14 | 84137075 | 0 | 582 | 810 | Wilo-Helix FIRST V 5205-5/16/E/KS/400-50 | pompa wysokociśnieniowa pionowa z króćcami Inline | Wilo-Helix FIRST V | Zaopatrzenie w wodę i podnoszenie ciśnienia, chłodnictwo, woda deszczowa | Wilo | FR | 1 | SZT |  | 0.7 | IE3 | zielony / czarny / Srebrny | Paleta jednorazowego użytku | 1 | 1 | 1 | 296 | 365 | 1562 | 630 | 2000 | 650 | 194 | 244 | http://downloads-wilo-select.wilo.com/assets/WIB_WILO188366.jpg | //cms.media.wilo.com/dcipicxmlfeature/wilo_f_02000028000225b700010092/7099185/wilo_f_02000028000225b700010092_1.jpg |  | 20140 |  |  | https://wilo.com/quick/PL/pl/articleNumber/4215249
6696 | 4200615 | 4048482595528 | Wilo-Helix FIRST V 5205-5/25/E/KS/400-50 pompa wysokociśnieniowa pionowa z króćcami Inline | Pompa wysokociśnieniowa pionowa Wilo-Helix FIRST V 5205-5/25/E/KS/400-50 z króćcami Inline, normalnie zasysająca, ze wzmocnionym korpusem pompy. | 10528 | PG6 | 28 | K | 41401 | NIE | 28.13.14 | 84137075 | 0 | 582 | 810 | Wilo-Helix FIRST V 5205-5/25/E/KS/400-50 | pompa wysokociśnieniowa pionowa z króćcami Inline | Wilo-Helix FIRST V | Zaopatrzenie w wodę i podnoszenie ciśnienia, chłodnictwo, woda deszczowa | Wilo | FR | 1 | SZT |  | 0.7 | IE3 | zielony / Srebrny | Paleta jednorazowego użytku | 1 | 1 | 1 | 296 | 365 | 1562 | 630 | 2000 | 650 | 194 | 244 | http://downloads-wilo-select.wilo.com/assets/WIB_WILO188366.jpg | //cms.media.wilo.com/dcipicxmlfeature/wilo_f_02000028000225b700010092/7099185/wilo_f_02000028000225b700010092_1.jpg |  | 20140 |  |  | https://wilo.com/quick/PL/pl/articleNumber/4200615
6697 | 4215250 | 4048482736662 | Wilo-Helix FIRST V 5206/2-5/16/E/KS/400-50 pompa wysokociśnieniowa pionowa z króćcami Inline | Pompa wysokociśnieniowa pionowa Wilo-Helix FIRST V 5206/2-5/16/E/KS/400-50 z króćcami Inline, normalnie zasysająca, ze wzmocnionym korpusem pompy. | 6610 | PG6 | 28 | K | 41401 | NIE | 28.13.14 | 84137075 | 0 | 582 | 810 | Wilo-Helix FIRST V 5206/2-5/16/E/KS/400-50 | pompa wysokociśnieniowa pionowa z króćcami Inline | Wilo-Helix FIRST V | Zaopatrzenie w wodę i podnoszenie ciśnienia, chłodnictwo, woda deszczowa | Wilo | FR | 1 | SZT |  | 0.7 | IE3 | zielony / czarny / Srebrny | Paleta jednorazowego użytku | 1 | 1 | 1 | 296 | 365 | 1662 | 630 | 2000 | 650 | 215 | 265 | http://downloads-wilo-select.wilo.com/assets/WIB_WILO188366.jpg | //cms.media.wilo.com/dcipicxmlfeature/wilo_f_02000028000225b700010092/7099185/wilo_f_02000028000225b700010092_1.jpg |  | 24250 |  |  | https://wilo.com/quick/PL/pl/articleNumber/4215250
6698 | 4200616 | 4048482595535 | Wilo-Helix FIRST V 5206/2-5/25/E/KS/400-50 pompa wysokociśnieniowa pionowa z króćcami Inline | Pompa wysokociśnieniowa pionowa Wilo-Helix FIRST V 5206/2-5/25/E/KS/400-50 z króćcami Inline, normalnie zasysająca, ze wzmocnionym korpusem pompy. | 12627 | PG6 | 28 | K | 41401 | NIE | 28.13.14 | 84137075 | 0 | 582 | 810 | Wilo-Helix FIRST V 5206/2-5/25/E/KS/400-50 | pompa wysokociśnieniowa pionowa z króćcami Inline | Wilo-Helix FIRST V | Zaopatrzenie w wodę i podnoszenie ciśnienia, chłodnictwo, woda deszczowa | Wilo | FR | 1 | SZT |  | 0.7 | IE3 | zielony / Srebrny | Paleta jednorazowego użytku | 1 | 1 | 1 | 296 | 365 | 1662 | 630 | 2000 | 650 | 215 | 265 | http://downloads-wilo-select.wilo.com/assets/WIB_WILO188366.jpg | //cms.media.wilo.com/dcipicxmlfeature/wilo_f_02000028000225b700010092/7099185/wilo_f_02000028000225b700010092_1.jpg |  | 24250 |  |  | https://wilo.com/quick/PL/pl/articleNumber/4200616
6699 | 4200617 | 4048482595542 | Wilo-Helix FIRST V 5206-5/25/E/KS/400-50 pompa wysokociśnieniowa pionowa z króćcami Inline | Pompa wysokociśnieniowa pionowa Wilo-Helix FIRST V 5206-5/25/E/KS/400-50 z króćcami Inline, normalnie zasysająca, ze wzmocnionym korpusem pompy. | 12627 | PG6 | 28 | K | 41401 | NIE | 28.13.14 | 84137075 | 0 | 582 | 810 | Wilo-Helix FIRST V 5206-5/25/E/KS/400-50 | pompa wysokociśnieniowa pionowa z króćcami Inline | Wilo-Helix FIRST V | Zaopatrzenie w wodę i podnoszenie ciśnienia, chłodnictwo, woda deszczowa | Wilo | FR | 1 | SZT |  | 0.7 | IE3 | zielony / Srebrny | Paleta jednorazowego użytku | 1 | 1 | 1 | 296 | 365 | 1662 | 630 | 2000 | 650 | 215 | 265 | http://downloads-wilo-select.wilo.com/assets/WIB_WILO188366.jpg | //cms.media.wilo.com/dcipicxmlfeature/wilo_f_02000028000225b700010092/7099185/wilo_f_02000028000225b700010092_1.jpg |  | 24250 |  |  | https://wilo.com/quick/PL/pl/articleNumber/4200617
6700 | 4200618 | 4048482595559 | Wilo-Helix FIRST V 5207/2-5/25/E/KS/400-50 pompa wysokociśnieniowa pionowa z króćcami Inline | Pompa wysokociśnieniowa pionowa Wilo-Helix FIRST V 5207/2-5/25/E/KS/400-50 z króćcami Inline, normalnie zasysająca, ze wzmocnionym korpusem pompy. | 14374 | PG6 | 28 | K | 41401 | NIE | 28.13.14 | 84137075 | 0 | 582 | 810 | Wilo-Helix FIRST V 5207/2-5/25/E/KS/400-50 | pompa wysokociśnieniowa pionowa z króćcami Inline | Wilo-Helix FIRST V | Zaopatrzenie w wodę i podnoszenie ciśnienia, chłodnictwo, woda deszczowa | Wilo | FR | 1 | SZT |  | 0.7 | IE3 | zielony / Srebrny | Paleta jednorazowego użytku | 1 | 1 | 1 | 296 | 365 | 1877 | 630 | 2300 | 650 | 272 | 322 | http://downloads-wilo-select.wilo.com/assets/WIB_WILO188366.jpg | //cms.media.wilo.com/dcipicxmlfeature/wilo_f_02000028000225b700010092/7099185/wilo_f_02000028000225b700010092_1.jpg |  | 32630 |  |  | https://wilo.com/quick/PL/pl/articleNumber/4200618
6701 | 4200619 | 4048482595566 | Wilo-Helix FIRST V 5207-5/25/E/KS/400-50 pompa wysokociśnieniowa pionowa z króćcami Inline | Pompa wysokociśnieniowa pionowa Wilo-Helix FIRST V 5207-5/25/E/KS/400-50 z króćcami Inline, normalnie zasysająca, ze wzmocnionym korpusem pompy. | 14374 | PG6 | 28 | K | 41401 | NIE | 28.13.14 | 84137075 | 0 | 582 | 810 | Wilo-Helix FIRST V 5207-5/25/E/KS/400-50 | pompa wysokociśnieniowa pionowa z króćcami Inline | Wilo-Helix FIRST V | Zaopatrzenie w wodę i podnoszenie ciśnienia, chłodnictwo, woda deszczowa | Wilo | FR | 1 | SZT |  | 0.7 | IE3 | zielony / Srebrny | Paleta jednorazowego użytku | 1 | 1 | 1 | 296 | 365 | 1877 | 630 | 2300 | 650 | 272 | 322 | http://downloads-wilo-select.wilo.com/assets/WIB_WILO188366.jpg | //cms.media.wilo.com/dcipicxmlfeature/wilo_f_02000028000225b700010092/7099185/wilo_f_02000028000225b700010092_1.jpg |  | 32630 |  |  | https://wilo.com/quick/PL/pl/articleNumber/4200619
6702 | 4200620 | 4048482595573 | Wilo-Helix FIRST V 5208/2-5/25/E/KS/400-50 pompa wysokociśnieniowa pionowa z króćcami Inline | Pompa wysokociśnieniowa pionowa Wilo-Helix FIRST V 5208/2-5/25/E/KS/400-50 z króćcami Inline, normalnie zasysająca, ze wzmocnionym korpusem pompy. | 15401 | PG6 | 28 | K | 41401 | NIE | 28.13.14 | 84137075 | 0 | 582 | 810 | Wilo-Helix FIRST V 5208/2-5/25/E/KS/400-50 | pompa wysokociśnieniowa pionowa z króćcami Inline | Wilo-Helix FIRST V | Zaopatrzenie w wodę i podnoszenie ciśnienia, chłodnictwo, woda deszczowa | Wilo | FR | 1 | SZT |  | 0.7 | IE3 | zielony / Srebrny | Paleta jednorazowego użytku | 1 | 1 | 1 | 296 | 365 | 1977 | 830 | 2300 | 650 | 275 | 325 | http://downloads-wilo-select.wilo.com/assets/WIB_WILO188366.jpg | //cms.media.wilo.com/dcipicxmlfeature/wilo_f_02000028000225b700010092/7099185/wilo_f_02000028000225b700010092_1.jpg |  | 32630 |  |  | https://wilo.com/quick/PL/pl/articleNumber/4200620
6703 | 4200621 | 4048482595580 | Wilo-Helix FIRST V 5208-5/25/E/KS/400-50 pompa wysokociśnieniowa pionowa z króćcami Inline | Pompa wysokociśnieniowa pionowa Wilo-Helix FIRST V 5208-5/25/E/KS/400-50 z króćcami Inline, normalnie zasysająca, ze wzmocnionym korpusem pompy. | 15401 | PG6 | 28 | K | 41401 | NIE | 28.13.14 | 84137075 | 0 | 582 | 810 | Wilo-Helix FIRST V 5208-5/25/E/KS/400-50 | pompa wysokociśnieniowa pionowa z króćcami Inline | Wilo-Helix FIRST V | Zaopatrzenie w wodę i podnoszenie ciśnienia, chłodnictwo, woda deszczowa | Wilo | FR | 1 | SZT |  | 0.7 | IE3 | zielony / Srebrny | Paleta jednorazowego użytku | 1 | 1 | 1 | 296 | 365 | 1977 | 830 | 2300 | 650 | 275 | 325 | http://downloads-wilo-select.wilo.com/assets/WIB_WILO188366.jpg | //cms.media.wilo.com/dcipicxmlfeature/wilo_f_02000028000225b700010092/7099185/wilo_f_02000028000225b700010092_1.jpg |  | 32630 |  |  | https://wilo.com/quick/PL/pl/articleNumber/4200621
6704 | 4200622 | 4048482595597 | Wilo-Helix FIRST V 5209/2-5/25/E/KS/400-50 pompa wysokociśnieniowa pionowa z króćcami Inline | Pompa wysokociśnieniowa pionowa Wilo-Helix FIRST V 5209/2-5/25/E/KS/400-50 z króćcami Inline, normalnie zasysająca, ze wzmocnionym korpusem pompy. | 16635 | PG6 | 28 | K | 41401 | NIE | 28.13.14 | 84137075 | 0 | 582 | 810 | Wilo-Helix FIRST V 5209/2-5/25/E/KS/400-50 | pompa wysokociśnieniowa pionowa z króćcami Inline | Wilo-Helix FIRST V | Zaopatrzenie w wodę i podnoszenie ciśnienia, chłodnictwo, woda deszczowa | Wilo | FR | 1 | SZT |  | 0.7 | IE3 | zielony / Srebrny | Paleta jednorazowego użytku | 1 | 1 | 1 | 296 | 365 | 2077 | 800 | 2300 | 650 | 294 | 344 | http://downloads-wilo-select.wilo.com/assets/WIB_WILO188366.jpg | //cms.media.wilo.com/dcipicxmlfeature/wilo_f_02000028000225b700010092/7099185/wilo_f_02000028000225b700010092_1.jpg |  | 39850 |  |  | https://wilo.com/quick/PL/pl/articleNumber/4200622
6705 | 4200640 | 4048482595665 | Wilo-Helix FIRST V 5209-5/30/E/KS/400-50 pompa wysokociśnieniowa pionowa z króćcami Inline | Pompa wysokociśnieniowa pionowa Wilo-Helix FIRST V 5209-5/30/E/KS/400-50 z króćcami Inline, normalnie zasysająca, ze wzmocnionym korpusem pompy. | 16795 | PG6 | 28 | K | 41401 | NIE | 28.13.14 | 84137075 | 0 | 582 | 810 | Wilo-Helix FIRST V 5209-5/30/E/KS/400-50 | pompa wysokociśnieniowa pionowa z króćcami Inline | Wilo-Helix FIRST V | Zaopatrzenie w wodę i podnoszenie ciśnienia, chłodnictwo, woda deszczowa | Wilo | FR | 1 | SZT |  | 0.7 | IE3 | zielony / Srebrny | Paleta jednorazowego użytku | 1 | 1 | 1 | 296 | 365 | 2077 | 800 | 2300 | 650 | 294 | 344 | http://downloads-wilo-select.wilo.com/assets/WIB_WILO188366.jpg | //cms.media.wilo.com/dcipicxmlfeature/wilo_f_02000028000225b700010092/7099185/wilo_f_02000028000225b700010092_1.jpg |  | 39850 |  |  | https://wilo.com/quick/PL/pl/articleNumber/4200640
6706 | 4200641 | 4048482595672 | Wilo-Helix FIRST V 5210/2-5/30/E/KS/400-50 pompa wysokociśnieniowa pionowa z króćcami Inline | Pompa wysokociśnieniowa pionowa Wilo-Helix FIRST V 5210/2-5/30/E/KS/400-50 z króćcami Inline, normalnie zasysająca, ze wzmocnionym korpusem pompy. | 17032 | PG6 | 28 | K | 41401 | NIE | 28.13.14 | 84137075 | 0 | 582 | 810 | Wilo-Helix FIRST V 5210/2-5/30/E/KS/400-50 | pompa wysokociśnieniowa pionowa z króćcami Inline | Wilo-Helix FIRST V | Zaopatrzenie w wodę i podnoszenie ciśnienia, chłodnictwo, woda deszczowa | Wilo | FR | 1 | SZT |  | 0.7 | IE3 | zielony / Srebrny | Paleta jednorazowego użytku | 1 | 1 | 1 | 296 | 365 | 2177 | 800 | 2300 | 650 | 298 | 348 | http://downloads-wilo-select.wilo.com/assets/WIB_WILO188366.jpg | //cms.media.wilo.com/dcipicxmlfeature/wilo_f_02000028000225b700010092/7099185/wilo_f_02000028000225b700010092_1.jpg |  | 39850 |  |  | https://wilo.com/quick/PL/pl/articleNumber/4200641
6707 | 4200642 | 4048482595689 | Wilo-Helix FIRST V 5210-5/30/E/KS/400-50 pompa wysokociśnieniowa pionowa z króćcami Inline | Pompa wysokociśnieniowa pionowa Wilo-Helix FIRST V 5210-5/30/E/KS/400-50 z króćcami Inline, normalnie zasysająca, ze wzmocnionym korpusem pompy. | 17351 | PG6 | 28 | K | 41401 | NIE | 28.13.14 | 84137075 | 0 | 582 | 810 | Wilo-Helix FIRST V 5210-5/30/E/KS/400-50 | pompa wysokociśnieniowa pionowa z króćcami Inline | Wilo-Helix FIRST V | Zaopatrzenie w wodę i podnoszenie ciśnienia, chłodnictwo, woda deszczowa | Wilo | FR | 1 | SZT |  | 0.7 | IE3 | zielony / Srebrny | Paleta jednorazowego użytku | 1 | 1 | 1 | 296 | 365 | 2177 | 800 | 2300 | 650 | 298 | 348 | http://downloads-wilo-select.wilo.com/assets/WIB_WILO188366.jpg | //cms.media.wilo.com/dcipicxmlfeature/wilo_f_02000028000225b700010092/7099185/wilo_f_02000028000225b700010092_1.jpg |  | 39850 |  |  | https://wilo.com/quick/PL/pl/articleNumber/4200642
6708 | 4201123 | 4048482590981 | Wilo-Helix FIRST V 601-5/16/E/S/400-50 pompa wysokociśnieniowa pionowa z króćcami Inline | Pompa wysokociśnieniowa pionowa Wilo-Helix FIRST V 601-5/16/E/S/400-50 z króćcami Inline, normalnie zasysająca, ze wzmocnionym korpusem pompy. | 1260 | PG6 | 28 | K | 41401 | NIE | 28.13.14 | 84137075 | 0 | 582 | 810 | Wilo-Helix FIRST V 601-5/16/E/S/400-50 | pompa wysokociśnieniowa pionowa z króćcami Inline | Wilo-Helix FIRST V | Zaopatrzenie w wodę i podnoszenie ciśnienia, chłodnictwo, woda deszczowa | Wilo | FR | 1 | SZT |  | 0.7 | IE2 | zielony / Srebrny | Karton | 1 | 1 | 1 | 212 | 204 | 538 | 400 | 800 | 370 | 18.8 | 22.3 | http://downloads-wilo-select.wilo.com/assets/WIB_WILO188366.jpg | //cms.media.wilo.com/dcipicxmlfeature/wilo_f_02000028000225b700010092/7099185/wilo_f_02000028000225b700010092_1.jpg |  | 590 |  |  | https://wilo.com/quick/PL/pl/articleNumber/4201123
6709 | 4201124 | 4048482590998 | Wilo-Helix FIRST V 601-5/25/E/S/400-50 pompa wysokociśnieniowa pionowa z króćcami Inline | Pompa wysokociśnieniowa pionowa Wilo-Helix FIRST V 601-5/25/E/S/400-50 z króćcami Inline, normalnie zasysająca, ze wzmocnionym korpusem pompy. | 1260 | PG6 | 28 | K | 41401 | NIE | 28.13.14 | 84137075 | 0 | 582 | 810 | Wilo-Helix FIRST V 601-5/25/E/S/400-50 | pompa wysokociśnieniowa pionowa z króćcami Inline | Wilo-Helix FIRST V | Zaopatrzenie w wodę i podnoszenie ciśnienia, chłodnictwo, woda deszczowa | Wilo | FR | 1 | SZT |  | 0.7 | IE2 | zielony / Srebrny | Karton | 1 | 1 | 1 | 212 | 250 | 561 | 400 | 800 | 370 | 26.1 | 29.6 | http://downloads-wilo-select.wilo.com/assets/WIB_WILO188366.jpg | //cms.media.wilo.com/dcipicxmlfeature/wilo_f_02000028000225b700010092/7099185/wilo_f_02000028000225b700010092_1.jpg |  | 590 |  |  | https://wilo.com/quick/PL/pl/articleNumber/4201124
6710 | 4201125 | 4048482591001 | Wilo-Helix FIRST V 602-5/16/E/S/400-50 pompa wysokociśnieniowa pionowa z króćcami Inline | Pompa wysokociśnieniowa pionowa Wilo-Helix FIRST V 602-5/16/E/S/400-50 z króćcami Inline, normalnie zasysająca, ze wzmocnionym korpusem pompy. | 1306 | PG6 | 28 | K | 41401 | NIE | 28.13.14 | 84137075 | 0 | 582 | 810 | Wilo-Helix FIRST V 602-5/16/E/S/400-50 | pompa wysokociśnieniowa pionowa z króćcami Inline | Wilo-Helix FIRST V | Zaopatrzenie w wodę i podnoszenie ciśnienia, chłodnictwo, woda deszczowa | Wilo | FR | 1 | SZT |  | 0.7 | IE2 | zielony / Srebrny | Karton | 1 | 1 | 1 | 212 | 204 | 537 | 400 | 800 | 370 | 20 | 23.5 | http://downloads-wilo-select.wilo.com/assets/WIB_WILO188366.jpg | //cms.media.wilo.com/dcipicxmlfeature/wilo_f_02000028000225b700010092/7099185/wilo_f_02000028000225b700010092_1.jpg |  | 850 |  |  | https://wilo.com/quick/PL/pl/articleNumber/4201125
6711 | 4201127 | 4048482591025 | Wilo-Helix FIRST V 602-5/25/E/S/400-50 pompa wysokociśnieniowa pionowa z króćcami Inline | Pompa wysokociśnieniowa pionowa Wilo-Helix FIRST V 602-5/25/E/S/400-50 z króćcami Inline, normalnie zasysająca, ze wzmocnionym korpusem pompy. | 1306 | PG6 | 28 | K | 41401 | NIE | 28.13.14 | 84137075 | 0 | 582 | 810 | Wilo-Helix FIRST V 602-5/25/E/S/400-50 | pompa wysokociśnieniowa pionowa z króćcami Inline | Wilo-Helix FIRST V | Zaopatrzenie w wodę i podnoszenie ciśnienia, chłodnictwo, woda deszczowa | Wilo | FR | 1 | SZT |  | 0.7 | IE2 | zielony / Srebrny | Karton | 1 | 1 | 1 | 212 | 250 | 560 | 400 | 800 | 370 | 27.3 | 30.8 | http://downloads-wilo-select.wilo.com/assets/WIB_WILO188366.jpg | //cms.media.wilo.com/dcipicxmlfeature/wilo_f_02000028000225b700010092/7099185/wilo_f_02000028000225b700010092_1.jpg |  | 850 |  |  | https://wilo.com/quick/PL/pl/articleNumber/4201127
6712 | 4201128 | 4048482591032 | Wilo-Helix FIRST V 603-5/16/E/S/400-50 pompa wysokociśnieniowa pionowa z króćcami Inline | Pompa wysokociśnieniowa pionowa Wilo-Helix FIRST V 603-5/16/E/S/400-50 z króćcami Inline, normalnie zasysająca, ze wzmocnionym korpusem pompy. | 1371 | PG6 | 28 | K | 41401 | NIE | 28.13.14 | 84137075 | 0 | 582 | 810 | Wilo-Helix FIRST V 603-5/16/E/S/400-50 | pompa wysokociśnieniowa pionowa z króćcami Inline | Wilo-Helix FIRST V | Zaopatrzenie w wodę i podnoszenie ciśnienia, chłodnictwo, woda deszczowa | Wilo | FR | 1 | SZT |  | 0.7 | IE2 | zielony / Srebrny | Karton | 1 | 1 | 1 | 212 | 204 | 575 | 400 | 800 | 370 | 20.7 | 24.2 | http://downloads-wilo-select.wilo.com/assets/WIB_WILO188366.jpg | //cms.media.wilo.com/dcipicxmlfeature/wilo_f_02000028000225b700010092/7099185/wilo_f_02000028000225b700010092_1.jpg |  | 850 |  |  | https://wilo.com/quick/PL/pl/articleNumber/4201128
6713 | 4201130 | 4048482591056 | Wilo-Helix FIRST V 603-5/25/E/S/400-50 pompa wysokociśnieniowa pionowa z króćcami Inline | Pompa wysokociśnieniowa pionowa Wilo-Helix FIRST V 603-5/25/E/S/400-50 z króćcami Inline, normalnie zasysająca, ze wzmocnionym korpusem pompy. | 1371 | PG6 | 28 | K | 41401 | NIE | 28.13.14 | 84137075 | 0 | 582 | 810 | Wilo-Helix FIRST V 603-5/25/E/S/400-50 | pompa wysokociśnieniowa pionowa z króćcami Inline | Wilo-Helix FIRST V | Zaopatrzenie w wodę i podnoszenie ciśnienia, chłodnictwo, woda deszczowa | Wilo | FR | 1 | SZT |  | 0.7 | IE2 | zielony / Srebrny | Karton | 1 | 1 | 1 | 212 | 250 | 598 | 400 | 800 | 370 | 28 | 31.5 | http://downloads-wilo-select.wilo.com/assets/WIB_WILO188366.jpg | //cms.media.wilo.com/dcipicxmlfeature/wilo_f_02000028000225b700010092/7099185/wilo_f_02000028000225b700010092_1.jpg |  | 850 |  |  | https://wilo.com/quick/PL/pl/articleNumber/4201130
6714 | 4201131 | 4048482591063 | Wilo-Helix FIRST V 604-5/16/E/S/400-50 pompa wysokociśnieniowa pionowa z króćcami Inline | Pompa wysokociśnieniowa pionowa Wilo-Helix FIRST V 604-5/16/E/S/400-50 z króćcami Inline, normalnie zasysająca, ze wzmocnionym korpusem pompy. | 1457 | PG6 | 28 | K | 41401 | NIE | 28.13.14 | 84137075 | 0 | 582 | 810 | Wilo-Helix FIRST V 604-5/16/E/S/400-50 | pompa wysokociśnieniowa pionowa z króćcami Inline | Wilo-Helix FIRST V | Zaopatrzenie w wodę i podnoszenie ciśnienia, chłodnictwo, woda deszczowa | Wilo | FR | 1 | SZT |  | 0.7 | IE3 | zielony / Srebrny | Karton | 1 | 1 | 1 | 212 | 204 | 627 | 400 | 800 | 370 | 27.2 | 30.7 | http://downloads-wilo-select.wilo.com/assets/WIB_WILO188366.jpg | //cms.media.wilo.com/dcipicxmlfeature/wilo_f_02000028000225b700010092/7099185/wilo_f_02000028000225b700010092_1.jpg |  | 1000 |  |  | https://wilo.com/quick/PL/pl/articleNumber/4201131
6715 | 4201132 | 4048482591070 | Wilo-Helix FIRST V 604-5/25/E/S/400-50 pompa wysokociśnieniowa pionowa z króćcami Inline | Pompa wysokociśnieniowa pionowa Wilo-Helix FIRST V 604-5/25/E/S/400-50 z króćcami Inline, normalnie zasysająca, ze wzmocnionym korpusem pompy. | 1457 | PG6 | 28 | K | 41401 | NIE | 28.13.14 | 84137075 | 0 | 582 | 810 | Wilo-Helix FIRST V 604-5/25/E/S/400-50 | pompa wysokociśnieniowa pionowa z króćcami Inline | Wilo-Helix FIRST V | Zaopatrzenie w wodę i podnoszenie ciśnienia, chłodnictwo, woda deszczowa | Wilo | FR | 1 | SZT |  | 0.7 | IE3 | zielony / Srebrny | Karton | 1 | 1 | 1 | 212 | 250 | 650 | 400 | 1200 | 400 | 34.5 | 42.5 | http://downloads-wilo-select.wilo.com/assets/WIB_WILO188366.jpg | //cms.media.wilo.com/dcipicxmlfeature/wilo_f_02000028000225b700010092/7099185/wilo_f_02000028000225b700010092_1.jpg |  | 1000 |  |  | https://wilo.com/quick/PL/pl/articleNumber/4201132
6716 | 4201134 | 4048482591094 | Wilo-Helix FIRST V 605-5/16/E/S/400-50 pompa wysokociśnieniowa pionowa z króćcami Inline | Pompa wysokociśnieniowa pionowa Wilo-Helix FIRST V 605-5/16/E/S/400-50 z króćcami Inline, normalnie zasysająca, ze wzmocnionym korpusem pompy. | 1583 | PG6 | 28 | K | 41401 | NIE | 28.13.14 | 84137075 | 0 | 582 | 810 | Wilo-Helix FIRST V 605-5/16/E/S/400-50 | pompa wysokociśnieniowa pionowa z króćcami Inline | Wilo-Helix FIRST V | Zaopatrzenie w wodę i podnoszenie ciśnienia, chłodnictwo, woda deszczowa | Wilo | FR | 1 | SZT |  | 0.7 | IE3 | zielony / Srebrny | Karton | 1 | 1 | 1 | 212 | 204 | 665 | 400 | 1200 | 400 | 28.8 | 36.8 | http://downloads-wilo-select.wilo.com/assets/WIB_WILO188366.jpg | //cms.media.wilo.com/dcipicxmlfeature/wilo_f_02000028000225b700010092/7099185/wilo_f_02000028000225b700010092_1.jpg |  | 1330 |  |  | https://wilo.com/quick/PL/pl/articleNumber/4201134
6717 | 4201136 | 4048482591117 | Wilo-Helix FIRST V 605-5/25/E/S/400-50 pompa wysokociśnieniowa pionowa z króćcami Inline | Pompa wysokociśnieniowa pionowa Wilo-Helix FIRST V 605-5/25/E/S/400-50 z króćcami Inline, normalnie zasysająca, ze wzmocnionym korpusem pompy. | 1583 | PG6 | 28 | K | 41401 | NIE | 28.13.14 | 84137075 | 0 | 582 | 810 | Wilo-Helix FIRST V 605-5/25/E/S/400-50 | pompa wysokociśnieniowa pionowa z króćcami Inline | Wilo-Helix FIRST V | Zaopatrzenie w wodę i podnoszenie ciśnienia, chłodnictwo, woda deszczowa | Wilo | FR | 1 | SZT |  | 0.7 | IE3 | zielony / Srebrny | Karton | 1 | 1 | 1 | 212 | 250 | 688 | 400 | 1200 | 400 | 36.1 | 44.1 | http://downloads-wilo-select.wilo.com/assets/WIB_WILO188366.jpg | //cms.media.wilo.com/dcipicxmlfeature/wilo_f_02000028000225b700010092/7099185/wilo_f_02000028000225b700010092_1.jpg |  | 1330 |  |  | https://wilo.com/quick/PL/pl/articleNumber/4201136
6718 | 4201137 | 4048482591124 | Wilo-Helix FIRST V 606-5/16/E/S/400-50 pompa wysokociśnieniowa pionowa z króćcami Inline | Pompa wysokociśnieniowa pionowa Wilo-Helix FIRST V 606-5/16/E/S/400-50 z króćcami Inline, normalnie zasysająca, ze wzmocnionym korpusem pompy. | 1650 | PG6 | 28 | K | 41401 | NIE | 28.13.14 | 84137075 | 0 | 582 | 810 | Wilo-Helix FIRST V 606-5/16/E/S/400-50 | pompa wysokociśnieniowa pionowa z króćcami Inline | Wilo-Helix FIRST V | Zaopatrzenie w wodę i podnoszenie ciśnienia, chłodnictwo, woda deszczowa | Wilo | FR | 1 | SZT |  | 0.7 | IE3 | zielony / Srebrny | Karton | 1 | 1 | 1 | 212 | 204 | 702 | 400 | 1200 | 400 | 29.6 | 37.6 | http://downloads-wilo-select.wilo.com/assets/WIB_WILO188366.jpg | //cms.media.wilo.com/dcipicxmlfeature/wilo_f_02000028000225b700010092/7099185/wilo_f_02000028000225b700010092_1.jpg |  | 1330 |  |  | https://wilo.com/quick/PL/pl/articleNumber/4201137
6719 | 4201139 | 4048482591148 | Wilo-Helix FIRST V 606-5/25/E/S/400-50 pompa wysokociśnieniowa pionowa z króćcami Inline | Pompa wysokociśnieniowa pionowa Wilo-Helix FIRST V 606-5/25/E/S/400-50 z króćcami Inline, normalnie zasysająca, ze wzmocnionym korpusem pompy. | 1650 | PG6 | 28 | K | 41401 | NIE | 28.13.14 | 84137075 | 0 | 582 | 810 | Wilo-Helix FIRST V 606-5/25/E/S/400-50 | pompa wysokociśnieniowa pionowa z króćcami Inline | Wilo-Helix FIRST V | Zaopatrzenie w wodę i podnoszenie ciśnienia, chłodnictwo, woda deszczowa | Wilo | FR | 1 | SZT |  | 0.7 | IE3 | zielony / Srebrny | Karton | 1 | 1 | 1 | 212 | 250 | 725 | 400 | 1200 | 400 | 36.8 | 44.8 | http://downloads-wilo-select.wilo.com/assets/WIB_WILO188366.jpg | //cms.media.wilo.com/dcipicxmlfeature/wilo_f_02000028000225b700010092/7099185/wilo_f_02000028000225b700010092_1.jpg |  | 1330 |  |  | https://wilo.com/quick/PL/pl/articleNumber/4201139
6720 | 4201140 | 4048482591155 | Wilo-Helix FIRST V 607-5/16/E/S/400-50 pompa wysokociśnieniowa pionowa z króćcami Inline | Pompa wysokociśnieniowa pionowa Wilo-Helix FIRST V 607-5/16/E/S/400-50 z króćcami Inline, normalnie zasysająca, ze wzmocnionym korpusem pompy. | 1938 | PG6 | 28 | K | 41401 | NIE | 28.13.14 | 84137075 | 0 | 582 | 810 | Wilo-Helix FIRST V 607-5/16/E/S/400-50 | pompa wysokociśnieniowa pionowa z króćcami Inline | Wilo-Helix FIRST V | Zaopatrzenie w wodę i podnoszenie ciśnienia, chłodnictwo, woda deszczowa | Wilo | FR | 1 | SZT |  | 0.7 | IE3 | zielony / Srebrny | Karton | 1 | 1 | 1 | 212 | 204 | 816 | 400 | 1200 | 400 | 35.8 | 43.8 | http://downloads-wilo-select.wilo.com/assets/WIB_WILO188366.jpg | //cms.media.wilo.com/dcipicxmlfeature/wilo_f_02000028000225b700010092/7099185/wilo_f_02000028000225b700010092_1.jpg |  | 1790 |  |  | https://wilo.com/quick/PL/pl/articleNumber/4201140
6721 | 4201142 | 4048482591179 | Wilo-Helix FIRST V 607-5/25/E/S/400-50 pompa wysokociśnieniowa pionowa z króćcami Inline | Pompa wysokociśnieniowa pionowa Wilo-Helix FIRST V 607-5/25/E/S/400-50 z króćcami Inline, normalnie zasysająca, ze wzmocnionym korpusem pompy. | 1938 | PG6 | 28 | K | 41401 | NIE | 28.13.14 | 84137075 | 0 | 582 | 810 | Wilo-Helix FIRST V 607-5/25/E/S/400-50 | pompa wysokociśnieniowa pionowa z króćcami Inline | Wilo-Helix FIRST V | Zaopatrzenie w wodę i podnoszenie ciśnienia, chłodnictwo, woda deszczowa | Wilo | FR | 1 | SZT |  | 0.7 | IE3 | zielony / Srebrny | Karton | 1 | 1 | 1 | 212 | 250 | 839 | 400 | 1200 | 400 | 43.1 | 51 | http://downloads-wilo-select.wilo.com/assets/WIB_WILO188366.jpg | //cms.media.wilo.com/dcipicxmlfeature/wilo_f_02000028000225b700010092/7099185/wilo_f_02000028000225b700010092_1.jpg |  | 1790 |  |  | https://wilo.com/quick/PL/pl/articleNumber/4201142
6722 | 4201143 | 4048482591186 | Wilo-Helix FIRST V 608-5/16/E/S/400-50 pompa wysokociśnieniowa pionowa z króćcami Inline | Pompa wysokociśnieniowa pionowa Wilo-Helix FIRST V 608-5/16/E/S/400-50 z króćcami Inline, normalnie zasysająca, ze wzmocnionym korpusem pompy. | 2205 | PG6 | 28 | K | 41401 | NIE | 28.13.14 | 84137075 | 0 | 582 | 810 | Wilo-Helix FIRST V 608-5/16/E/S/400-50 | pompa wysokociśnieniowa pionowa z króćcami Inline | Wilo-Helix FIRST V | Zaopatrzenie w wodę i podnoszenie ciśnienia, chłodnictwo, woda deszczowa | Wilo | FR | 1 | SZT |  | 0.7 | IE3 | zielony / Srebrny | Karton | 1 | 1 | 1 | 212 | 204 | 853 | 400 | 1200 | 400 | 36.6 | 44.6 | http://downloads-wilo-select.wilo.com/assets/WIB_WILO188366.jpg | //cms.media.wilo.com/dcipicxmlfeature/wilo_f_02000028000225b700010092/7099185/wilo_f_02000028000225b700010092_1.jpg |  | 1790 |  |  | https://wilo.com/quick/PL/pl/articleNumber/4201143
6723 | 4201145 | 4048482591209 | Wilo-Helix FIRST V 608-5/25/E/S/400-50 pompa wysokociśnieniowa pionowa z króćcami Inline | Pompa wysokociśnieniowa pionowa Wilo-Helix FIRST V 608-5/25/E/S/400-50 z króćcami Inline, normalnie zasysająca, ze wzmocnionym korpusem pompy. | 2205 | PG6 | 28 | K | 41401 | NIE | 28.13.14 | 84137075 | 0 | 582 | 810 | Wilo-Helix FIRST V 608-5/25/E/S/400-50 | pompa wysokociśnieniowa pionowa z króćcami Inline | Wilo-Helix FIRST V | Zaopatrzenie w wodę i podnoszenie ciśnienia, chłodnictwo, woda deszczowa | Wilo | FR | 1 | SZT |  | 0.7 | IE3 | zielony / Srebrny | Karton | 1 | 1 | 1 | 212 | 250 | 876 | 400 | 1200 | 400 | 43.8 | 52 | http://downloads-wilo-select.wilo.com/assets/WIB_WILO188366.jpg | //cms.media.wilo.com/dcipicxmlfeature/wilo_f_02000028000225b700010092/7099185/wilo_f_02000028000225b700010092_1.jpg |  | 1790 |  |  | https://wilo.com/quick/PL/pl/articleNumber/4201145
6724 | 4201146 | 4048482591216 | Wilo-Helix FIRST V 609-5/16/E/S/400-50 pompa wysokociśnieniowa pionowa z króćcami Inline | Pompa wysokociśnieniowa pionowa Wilo-Helix FIRST V 609-5/16/E/S/400-50 z króćcami Inline, normalnie zasysająca, ze wzmocnionym korpusem pompy. | 2264 | PG6 | 28 | K | 41401 | NIE | 28.13.14 | 84137075 | 0 | 582 | 810 | Wilo-Helix FIRST V 609-5/16/E/S/400-50 | pompa wysokociśnieniowa pionowa z króćcami Inline | Wilo-Helix FIRST V | Zaopatrzenie w wodę i podnoszenie ciśnienia, chłodnictwo, woda deszczowa | Wilo | FR | 1 | SZT |  | 0.7 | IE3 | zielony / Srebrny | Karton | 1 | 1 | 1 | 212 | 204 | 891 | 400 | 1200 | 400 | 38.4 | 46.4 | http://downloads-wilo-select.wilo.com/assets/WIB_WILO188366.jpg | //cms.media.wilo.com/dcipicxmlfeature/wilo_f_02000028000225b700010092/7099185/wilo_f_02000028000225b700010092_1.jpg |  | 2500 |  |  | https://wilo.com/quick/PL/pl/articleNumber/4201146
6725 | 4201148 | 4048482591230 | Wilo-Helix FIRST V 609-5/25/E/S/400-50 pompa wysokociśnieniowa pionowa z króćcami Inline | Pompa wysokociśnieniowa pionowa Wilo-Helix FIRST V 609-5/25/E/S/400-50 z króćcami Inline, normalnie zasysająca, ze wzmocnionym korpusem pompy. | 2264 | PG6 | 28 | K | 41401 | NIE | 28.13.14 | 84137075 | 0 | 582 | 810 | Wilo-Helix FIRST V 609-5/25/E/S/400-50 | pompa wysokociśnieniowa pionowa z króćcami Inline | Wilo-Helix FIRST V | Zaopatrzenie w wodę i podnoszenie ciśnienia, chłodnictwo, woda deszczowa | Wilo | FR | 1 | SZT |  | 0.7 | IE3 | zielony / Srebrny | Karton | 1 | 1 | 1 | 212 | 250 | 914 | 400 | 1200 | 400 | 45.6 | 54 | http://downloads-wilo-select.wilo.com/assets/WIB_WILO188366.jpg | //cms.media.wilo.com/dcipicxmlfeature/wilo_f_02000028000225b700010092/7099185/wilo_f_02000028000225b700010092_1.jpg |  | 2500 |  |  | https://wilo.com/quick/PL/pl/articleNumber/4201148
6726 | 4201149 | 4048482591247 | Wilo-Helix FIRST V 610-5/16/E/S/400-50 pompa wysokociśnieniowa pionowa z króćcami Inline | Pompa wysokociśnieniowa pionowa Wilo-Helix FIRST V 610-5/16/E/S/400-50 z króćcami Inline, normalnie zasysająca, ze wzmocnionym korpusem pompy. | 2332 | PG6 | 28 | K | 41401 | NIE | 28.13.14 | 84137075 | 0 | 582 | 810 | Wilo-Helix FIRST V 610-5/16/E/S/400-50 | pompa wysokociśnieniowa pionowa z króćcami Inline | Wilo-Helix FIRST V | Zaopatrzenie w wodę i podnoszenie ciśnienia, chłodnictwo, woda deszczowa | Wilo | FR | 1 | SZT |  | 0.7 | IE3 | zielony / Srebrny | Karton | 1 | 1 | 1 | 212 | 204 | 928 | 400 | 1200 | 400 | 39.2 | 47.2 | http://downloads-wilo-select.wilo.com/assets/WIB_WILO188366.jpg | //cms.media.wilo.com/dcipicxmlfeature/wilo_f_02000028000225b700010092/7099185/wilo_f_02000028000225b700010092_1.jpg |  | 2500 |  |  | https://wilo.com/quick/PL/pl/articleNumber/4201149
6727 | 4201151 | 4048482591261 | Wilo-Helix FIRST V 610-5/25/E/S/400-50 pompa wysokociśnieniowa pionowa z króćcami Inline | Pompa wysokociśnieniowa pionowa Wilo-Helix FIRST V 610-5/25/E/S/400-50 z króćcami Inline, normalnie zasysająca, ze wzmocnionym korpusem pompy. | 2332 | PG6 | 28 | K | 41401 | NIE | 28.13.14 | 84137075 | 0 | 582 | 810 | Wilo-Helix FIRST V 610-5/25/E/S/400-50 | pompa wysokociśnieniowa pionowa z króćcami Inline | Wilo-Helix FIRST V | Zaopatrzenie w wodę i podnoszenie ciśnienia, chłodnictwo, woda deszczowa | Wilo | FR | 1 | SZT |  | 0.7 | IE3 | zielony / Srebrny | Karton | 1 | 1 | 1 | 212 | 250 | 951 | 400 | 1200 | 400 | 46.4 | 54 | http://downloads-wilo-select.wilo.com/assets/WIB_WILO188366.jpg | //cms.media.wilo.com/dcipicxmlfeature/wilo_f_02000028000225b700010092/7099185/wilo_f_02000028000225b700010092_1.jpg |  | 2500 |  |  | https://wilo.com/quick/PL/pl/articleNumber/4201151
6728 | 4201152 | 4048482591278 | Wilo-Helix FIRST V 611-5/16/E/S/400-50 pompa wysokociśnieniowa pionowa z króćcami Inline | Pompa wysokociśnieniowa pionowa Wilo-Helix FIRST V 611-5/16/E/S/400-50 z króćcami Inline, normalnie zasysająca, ze wzmocnionym korpusem pompy. | 2393 | PG6 | 28 | K | 41401 | NIE | 28.13.14 | 84137075 | 0 | 582 | 810 | Wilo-Helix FIRST V 611-5/16/E/S/400-50 | pompa wysokociśnieniowa pionowa z króćcami Inline | Wilo-Helix FIRST V | Zaopatrzenie w wodę i podnoszenie ciśnienia, chłodnictwo, woda deszczowa | Wilo | FR | 1 | SZT |  | 0.7 | IE3 | zielony / Srebrny | Karton | 1 | 1 | 1 | 212 | 204 | 1003 | 400 | 1200 | 400 | 40.5 | 48.5 | http://downloads-wilo-select.wilo.com/assets/WIB_WILO188366.jpg | //cms.media.wilo.com/dcipicxmlfeature/wilo_f_02000028000225b700010092/7099185/wilo_f_02000028000225b700010092_1.jpg |  | 2500 |  |  | https://wilo.com/quick/PL/pl/articleNumber/4201152
6729 | 4201154 | 4048482591292 | Wilo-Helix FIRST V 611-5/25/E/S/400-50 pompa wysokociśnieniowa pionowa z króćcami Inline | Pompa wysokociśnieniowa pionowa Wilo-Helix FIRST V 611-5/25/E/S/400-50 z króćcami Inline, normalnie zasysająca, ze wzmocnionym korpusem pompy. | 2393 | PG6 | 28 | K | 41401 | NIE | 28.13.14 | 84137075 | 0 | 582 | 810 | Wilo-Helix FIRST V 611-5/25/E/S/400-50 | pompa wysokociśnieniowa pionowa z króćcami Inline | Wilo-Helix FIRST V | Zaopatrzenie w wodę i podnoszenie ciśnienia, chłodnictwo, woda deszczowa | Wilo | FR | 1 | SZT |  | 0.7 | IE3 | zielony / Srebrny | Karton | 1 | 1 | 1 | 212 | 250 | 1026 | 400 | 1200 | 400 | 47.8 | 56 | http://downloads-wilo-select.wilo.com/assets/WIB_WILO188366.jpg | //cms.media.wilo.com/dcipicxmlfeature/wilo_f_02000028000225b700010092/7099185/wilo_f_02000028000225b700010092_1.jpg |  | 2500 |  |  | https://wilo.com/quick/PL/pl/articleNumber/4201154
6730 | 4201155 | 4048482591308 | Wilo-Helix FIRST V 612-5/16/E/S/400-50 pompa wysokociśnieniowa pionowa z króćcami Inline | Pompa wysokociśnieniowa pionowa Wilo-Helix FIRST V 612-5/16/E/S/400-50 z króćcami Inline, normalnie zasysająca, ze wzmocnionym korpusem pompy. | 2516 | PG6 | 28 | K | 41401 | NIE | 28.13.14 | 84137075 | 0 | 582 | 810 | Wilo-Helix FIRST V 612-5/16/E/S/400-50 | pompa wysokociśnieniowa pionowa z króćcami Inline | Wilo-Helix FIRST V | Zaopatrzenie w wodę i podnoszenie ciśnienia, chłodnictwo, woda deszczowa | Wilo | FR | 1 | SZT |  | 0.7 | IE3 | zielony / Srebrny | Paleta jednorazowego użytku | 1 | 1 | 1 | 212 | 204 | 1058 | 400 | 1200 | 590 | 47.8 | 67 | http://downloads-wilo-select.wilo.com/assets/WIB_WILO188366.jpg | //cms.media.wilo.com/dcipicxmlfeature/wilo_f_02000028000225b700010092/7099185/wilo_f_02000028000225b700010092_1.jpg |  | 3350 |  |  | https://wilo.com/quick/PL/pl/articleNumber/4201155
6731 | 4201157 | 4048482591322 | Wilo-Helix FIRST V 612-5/25/E/S/400-50 pompa wysokociśnieniowa pionowa z króćcami Inline | Pompa wysokociśnieniowa pionowa Wilo-Helix FIRST V 612-5/25/E/S/400-50 z króćcami Inline, normalnie zasysająca, ze wzmocnionym korpusem pompy. | 2516 | PG6 | 28 | K | 41401 | NIE | 28.13.14 | 84137075 | 0 | 582 | 810 | Wilo-Helix FIRST V 612-5/25/E/S/400-50 | pompa wysokociśnieniowa pionowa z króćcami Inline | Wilo-Helix FIRST V | Zaopatrzenie w wodę i podnoszenie ciśnienia, chłodnictwo, woda deszczowa | Wilo | FR | 1 | SZT |  | 0.7 | IE3 | zielony / Srebrny | Paleta jednorazowego użytku | 1 | 1 | 1 | 212 | 250 | 1081 | 400 | 1200 | 590 | 55 | 74 | http://downloads-wilo-select.wilo.com/assets/WIB_WILO188366.jpg | //cms.media.wilo.com/dcipicxmlfeature/wilo_f_02000028000225b700010092/7099185/wilo_f_02000028000225b700010092_1.jpg |  | 3350 |  |  | https://wilo.com/quick/PL/pl/articleNumber/4201157
6732 | 4201158 | 4048482591339 | Wilo-Helix FIRST V 613-5/16/E/S/400-50 pompa wysokociśnieniowa pionowa z króćcami Inline | Pompa wysokociśnieniowa pionowa Wilo-Helix FIRST V 613-5/16/E/S/400-50 z króćcami Inline, normalnie zasysająca, ze wzmocnionym korpusem pompy. | 2666 | PG6 | 28 | K | 41401 | NIE | 28.13.14 | 84137075 | 0 | 582 | 810 | Wilo-Helix FIRST V 613-5/16/E/S/400-50 | pompa wysokociśnieniowa pionowa z króćcami Inline | Wilo-Helix FIRST V | Zaopatrzenie w wodę i podnoszenie ciśnienia, chłodnictwo, woda deszczowa | Wilo | FR | 1 | SZT |  | 0.7 | IE3 | zielony / Srebrny | Paleta jednorazowego użytku | 1 | 1 | 1 | 212 | 204 | 1133 | 400 | 1600 | 500 | 49.2 | 71 | http://downloads-wilo-select.wilo.com/assets/WIB_WILO188366.jpg | //cms.media.wilo.com/dcipicxmlfeature/wilo_f_02000028000225b700010092/7099185/wilo_f_02000028000225b700010092_1.jpg |  | 3350 |  |  | https://wilo.com/quick/PL/pl/articleNumber/4201158
6733 | 4201159 | 4048482591346 | Wilo-Helix FIRST V 613-5/25/E/S/400-50 pompa wysokociśnieniowa pionowa z króćcami Inline | Pompa wysokociśnieniowa pionowa Wilo-Helix FIRST V 613-5/25/E/S/400-50 z króćcami Inline, normalnie zasysająca, ze wzmocnionym korpusem pompy. | 2666 | PG6 | 28 | K | 41401 | NIE | 28.13.14 | 84137075 | 0 | 582 | 810 | Wilo-Helix FIRST V 613-5/25/E/S/400-50 | pompa wysokociśnieniowa pionowa z króćcami Inline | Wilo-Helix FIRST V | Zaopatrzenie w wodę i podnoszenie ciśnienia, chłodnictwo, woda deszczowa | Wilo | FR | 1 | SZT |  | 0.7 | IE3 | zielony / Srebrny | Paleta jednorazowego użytku | 1 | 1 | 1 | 212 | 250 | 1156 | 400 | 1600 | 500 | 56 | 78 | http://downloads-wilo-select.wilo.com/assets/WIB_WILO188366.jpg | //cms.media.wilo.com/dcipicxmlfeature/wilo_f_02000028000225b700010092/7099185/wilo_f_02000028000225b700010092_1.jpg |  | 3350 |  |  | https://wilo.com/quick/PL/pl/articleNumber/4201159
6734 | 4201160 | 4048482591353 | Wilo-Helix FIRST V 614-5/16/E/S/400-50 pompa wysokociśnieniowa pionowa z króćcami Inline | Pompa wysokociśnieniowa pionowa Wilo-Helix FIRST V 614-5/16/E/S/400-50 z króćcami Inline, normalnie zasysająca, ze wzmocnionym korpusem pompy. | 2813 | PG6 | 28 | K | 41401 | NIE | 28.13.14 | 84137075 | 0 | 582 | 810 | Wilo-Helix FIRST V 614-5/16/E/S/400-50 | pompa wysokociśnieniowa pionowa z króćcami Inline | Wilo-Helix FIRST V | Zaopatrzenie w wodę i podnoszenie ciśnienia, chłodnictwo, woda deszczowa | Wilo | FR | 1 | SZT |  | 0.7 | IE3 | zielony / Srebrny | Paleta jednorazowego użytku | 1 | 1 | 1 | 212 | 204 | 1133 | 400 | 1600 | 500 | 49.3 | 71 | http://downloads-wilo-select.wilo.com/assets/WIB_WILO188366.jpg | //cms.media.wilo.com/dcipicxmlfeature/wilo_f_02000028000225b700010092/7099185/wilo_f_02000028000225b700010092_1.jpg |  | 3350 |  |  | https://wilo.com/quick/PL/pl/articleNumber/4201160
6735 | 4201162 | 4048482591377 | Wilo-Helix FIRST V 614-5/25/E/S/400-50 pompa wysokociśnieniowa pionowa z króćcami Inline | Pompa wysokociśnieniowa pionowa Wilo-Helix FIRST V 614-5/25/E/S/400-50 z króćcami Inline, normalnie zasysająca, ze wzmocnionym korpusem pompy. | 2813 | PG6 | 28 | K | 41401 | NIE | 28.13.14 | 84137075 | 0 | 582 | 810 | Wilo-Helix FIRST V 614-5/25/E/S/400-50 | pompa wysokociśnieniowa pionowa z króćcami Inline | Wilo-Helix FIRST V | Zaopatrzenie w wodę i podnoszenie ciśnienia, chłodnictwo, woda deszczowa | Wilo | FR | 1 | SZT |  | 0.7 | IE3 | zielony / Srebrny | Paleta jednorazowego użytku | 1 | 1 | 1 | 212 | 250 | 1156 | 400 | 1600 | 500 | 57 | 79 | http://downloads-wilo-select.wilo.com/assets/WIB_WILO188366.jpg | //cms.media.wilo.com/dcipicxmlfeature/wilo_f_02000028000225b700010092/7099185/wilo_f_02000028000225b700010092_1.jpg |  | 3350 |  |  | https://wilo.com/quick/PL/pl/articleNumber/4201162
6736 | 4201163 | 4048482591384 | Wilo-Helix FIRST V 615-5/25/E/KS/400-50 pompa wysokociśnieniowa pionowa z króćcami Inline | Pompa wysokociśnieniowa pionowa Wilo-Helix FIRST V 615-5/25/E/KS/400-50 z króćcami Inline, normalnie zasysająca, ze wzmocnionym korpusem pompy. | 3138 | PG6 | 28 | K | 41401 | NIE | 28.13.14 | 84137075 | 0 | 582 | 810 | Wilo-Helix FIRST V 615-5/25/E/KS/400-50 | pompa wysokociśnieniowa pionowa z króćcami Inline | Wilo-Helix FIRST V | Zaopatrzenie w wodę i podnoszenie ciśnienia, chłodnictwo, woda deszczowa | Wilo | FR | 1 | SZT |  | 0.7 | IE3 | zielony / Srebrny | Paleta jednorazowego użytku | 1 | 1 | 1 | 212 | 250 | 1283 | 400 | 1600 | 500 | 61 | 83 | http://downloads-wilo-select.wilo.com/assets/WIB_WILO188366.jpg | //cms.media.wilo.com/dcipicxmlfeature/wilo_f_02000028000225b700010092/7099185/wilo_f_02000028000225b700010092_1.jpg |  | 3350 |  |  | https://wilo.com/quick/PL/pl/articleNumber/4201163
6737 | 4201164 | 4048482591391 | Wilo-Helix FIRST V 616-5/25/E/KS/400-50 pompa wysokociśnieniowa pionowa z króćcami Inline | Pompa wysokociśnieniowa pionowa Wilo-Helix FIRST V 616-5/25/E/KS/400-50 z króćcami Inline, normalnie zasysająca, ze wzmocnionym korpusem pompy. | 3240 | PG6 | 28 | K | 41401 | NIE | 28.13.14 | 84137075 | 0 | 582 | 810 | Wilo-Helix FIRST V 616-5/25/E/KS/400-50 | pompa wysokociśnieniowa pionowa z króćcami Inline | Wilo-Helix FIRST V | Zaopatrzenie w wodę i podnoszenie ciśnienia, chłodnictwo, woda deszczowa | Wilo | FR | 1 | SZT |  | 0.7 | IE3 | zielony / Srebrny | Paleta jednorazowego użytku | 1 | 1 | 1 | 212 | 250 | 1250 | 400 | 1600 | 500 | 62 | 84 | http://downloads-wilo-select.wilo.com/assets/WIB_WILO188366.jpg | //cms.media.wilo.com/dcipicxmlfeature/wilo_f_02000028000225b700010092/7099185/wilo_f_02000028000225b700010092_1.jpg |  | 4510 |  |  | https://wilo.com/quick/PL/pl/articleNumber/4201164
6738 | 4201167 | 4048482591421 | Wilo-Helix FIRST V 618-5/25/E/KS/400-50 pompa wysokociśnieniowa pionowa z króćcami Inline | Pompa wysokociśnieniowa pionowa Wilo-Helix FIRST V 618-5/25/E/KS/400-50 z króćcami Inline, normalnie zasysająca, ze wzmocnionym korpusem pompy. | 3369 | PG6 | 28 | K | 41401 | NIE | 28.13.14 | 84137075 | 0 | 582 | 810 | Wilo-Helix FIRST V 618-5/25/E/KS/400-50 | pompa wysokociśnieniowa pionowa z króćcami Inline | Wilo-Helix FIRST V | Zaopatrzenie w wodę i podnoszenie ciśnienia, chłodnictwo, woda deszczowa | Wilo | FR | 1 | SZT |  | 0.7 | IE3 | zielony / Srebrny | Paleta jednorazowego użytku | 1 | 1 | 1 | 212 | 250 | 1325 | 400 | 1600 | 500 | 63 | 85 | http://downloads-wilo-select.wilo.com/assets/WIB_WILO188366.jpg | //cms.media.wilo.com/dcipicxmlfeature/wilo_f_02000028000225b700010092/7099185/wilo_f_02000028000225b700010092_1.jpg |  | 4510 |  |  | https://wilo.com/quick/PL/pl/articleNumber/4201167
6739 | 4201169 | 4048482591445 | Wilo-Helix FIRST V 620-5/25/E/KS/400-50 pompa wysokociśnieniowa pionowa z króćcami Inline | Pompa wysokociśnieniowa pionowa Wilo-Helix FIRST V 620-5/25/E/KS/400-50 z króćcami Inline, normalnie zasysająca, ze wzmocnionym korpusem pompy. | 3489 | PG6 | 28 | K | 41401 | NIE | 28.13.14 | 84137075 | 0 | 582 | 810 | Wilo-Helix FIRST V 620-5/25/E/KS/400-50 | pompa wysokociśnieniowa pionowa z króćcami Inline | Wilo-Helix FIRST V | Zaopatrzenie w wodę i podnoszenie ciśnienia, chłodnictwo, woda deszczowa | Wilo | FR | 1 | SZT |  | 0.7 | IE3 | zielony / Srebrny | Paleta jednorazowego użytku | 1 | 1 | 1 | 212 | 250 | 1400 | 400 | 1600 | 500 | 65 | 87 | http://downloads-wilo-select.wilo.com/assets/WIB_WILO188366.jpg | //cms.media.wilo.com/dcipicxmlfeature/wilo_f_02000028000225b700010092/7099185/wilo_f_02000028000225b700010092_1.jpg |  | 4510 |  |  | https://wilo.com/quick/PL/pl/articleNumber/4201169
6740 | 4201170 | 4048482591452 | Wilo-Helix FIRST V 621-5/25/E/KS/400-50 pompa wysokociśnieniowa pionowa z króćcami Inline | Pompa wysokociśnieniowa pionowa Wilo-Helix FIRST V 621-5/25/E/KS/400-50 z króćcami Inline, normalnie zasysająca, ze wzmocnionym korpusem pompy. | 3684 | PG6 | 28 | K | 41401 | NIE | 28.13.14 | 84137075 | 0 | 582 | 810 | Wilo-Helix FIRST V 621-5/25/E/KS/400-50 | pompa wysokociśnieniowa pionowa z króćcami Inline | Wilo-Helix FIRST V | Zaopatrzenie w wodę i podnoszenie ciśnienia, chłodnictwo, woda deszczowa | Wilo | FR | 1 | SZT |  | 0.7 | IE3 | zielony / Srebrny | Paleta jednorazowego użytku | 1 | 1 | 1 | 212 | 250 | 1505 | 630 | 2000 | 450 | 74 | 124 | http://downloads-wilo-select.wilo.com/assets/WIB_WILO188366.jpg | //cms.media.wilo.com/dcipicxmlfeature/wilo_f_02000028000225b700010092/7099185/wilo_f_02000028000225b700010092_1.jpg |  | 6150 |  |  | https://wilo.com/quick/PL/pl/articleNumber/4201170
6741 | 4201172 | 4048482000237 | Wilo-Helix FIRST V 623-5/25/E/KS/400-50 pompa wysokociśnieniowa pionowa z króćcami Inline | Pompa wysokociśnieniowa pionowa Wilo-Helix FIRST V 623-5/25/E/KS/400-50 z króćcami Inline, normalnie zasysająca, ze wzmocnionym korpusem pompy. | 4044 | PG6 | 28 | K | 41401 | NIE | 28.13.14 | 84137075 | 0 | 582 | 810 | Wilo-Helix FIRST V 623-5/25/E/KS/400-50 | pompa wysokociśnieniowa pionowa z króćcami Inline | Wilo-Helix FIRST V | Zaopatrzenie w wodę i podnoszenie ciśnienia, chłodnictwo, woda deszczowa | Wilo | FR | 1 | SZT |  | 0.7 | IE3 | zielony / Srebrny | Paleta jednorazowego użytku | 1 | 1 | 1 | 212 | 250 | 1580 | 630 | 2000 | 450 | 75 | 125 | http://downloads-wilo-select.wilo.com/assets/WIB_WILO188366.jpg | //cms.media.wilo.com/dcipicxmlfeature/wilo_f_02000028000225b700010092/7099185/wilo_f_02000028000225b700010092_1.jpg |  | 6150 |  |  | https://wilo.com/quick/PL/pl/articleNumber/4201172
6742 | 4201174 | 4048482591490 | Wilo-Helix FIRST V 625-5/30/E/KS/400-50 pompa wysokociśnieniowa pionowa z króćcami Inline | Pompa wysokociśnieniowa pionowa Wilo-Helix FIRST V 625-5/30/E/KS/400-50 z króćcami Inline, normalnie zasysająca, ze wzmocnionym korpusem pompy. | 4178 | PG6 | 28 | K | 41401 | NIE | 28.13.14 | 84137075 | 0 | 582 | 810 | Wilo-Helix FIRST V 625-5/30/E/KS/400-50 | pompa wysokociśnieniowa pionowa z króćcami Inline | Wilo-Helix FIRST V | Zaopatrzenie w wodę i podnoszenie ciśnienia, chłodnictwo, woda deszczowa | Wilo | FR | 1 | SZT |  | 0.7 | IE3 | zielony / Srebrny | Paleta jednorazowego użytku | 1 | 1 | 1 | 223 | 250 | 1654 | 630 | 2000 | 450 | 77 | 127 | http://downloads-wilo-select.wilo.com/assets/WIB_WILO188366.jpg | //cms.media.wilo.com/dcipicxmlfeature/wilo_f_02000028000225b700010092/7099185/wilo_f_02000028000225b700010092_1.jpg |  | 6150 |  |  | https://wilo.com/quick/PL/pl/articleNumber/4201174
6743 | 4201175 | 4048482591506 | Wilo-Helix FIRST V 628-5/30/E/KS/400-50 pompa wysokociśnieniowa pionowa z króćcami Inline | Pompa wysokociśnieniowa pionowa Wilo-Helix FIRST V 628-5/30/E/KS/400-50 z króćcami Inline, normalnie zasysająca, ze wzmocnionym korpusem pompy. | 4414 | PG6 | 28 | K | 41401 | NIE | 28.13.14 | 84137075 | 0 | 582 | 810 | Wilo-Helix FIRST V 628-5/30/E/KS/400-50 | pompa wysokociśnieniowa pionowa z króćcami Inline | Wilo-Helix FIRST V | Zaopatrzenie w wodę i podnoszenie ciśnienia, chłodnictwo, woda deszczowa | Wilo | FR | 1 | SZT |  | 0.7 | IE3 | zielony / Srebrny | Paleta jednorazowego użytku | 1 | 1 | 1 | 223 | 250 | 1729 | 630 | 2000 | 450 | 78 | 128 | http://downloads-wilo-select.wilo.com/assets/WIB_WILO188366.jpg | //cms.media.wilo.com/dcipicxmlfeature/wilo_f_02000028000225b700010092/7099185/wilo_f_02000028000225b700010092_1.jpg |  | 6150 |  |  | https://wilo.com/quick/PL/pl/articleNumber/4201175
6744 | 4201176 | 4048482591513 | Wilo-Helix FIRST V 630-5/30/E/KS/400-50 pompa wysokociśnieniowa pionowa z króćcami Inline | Pompa wysokociśnieniowa pionowa Wilo-Helix FIRST V 630-5/30/E/KS/400-50 z króćcami Inline, normalnie zasysająca, ze wzmocnionym korpusem pompy. | 5207 | PG6 | 28 | K | 41401 | NIE | 28.13.14 | 84137075 | 0 | 582 | 810 | Wilo-Helix FIRST V 630-5/30/E/KS/400-50 | pompa wysokociśnieniowa pionowa z króćcami Inline | Wilo-Helix FIRST V | Zaopatrzenie w wodę i podnoszenie ciśnienia, chłodnictwo, woda deszczowa | Wilo | FR | 1 | SZT |  | 0.7 | IE3 | zielony / Srebrny | Paleta jednorazowego użytku | 1 | 1 | 1 | 223 | 250 | 1938 | 830 | 2300 | 450 | 95 | 145 | http://downloads-wilo-select.wilo.com/assets/WIB_WILO188366.jpg | //cms.media.wilo.com/dcipicxmlfeature/wilo_f_02000028000225b700010092/7099185/wilo_f_02000028000225b700010092_1.jpg |  |  |  |  | https://wilo.com/quick/PL/pl/articleNumber/4201176
6745 | 4201177 | 4048482591520 | Wilo-Helix FIRST V 633-5/30/E/KS/400-50 pompa wysokociśnieniowa pionowa z króćcami Inline | Pompa wysokociśnieniowa pionowa Wilo-Helix FIRST V 633-5/30/E/KS/400-50 z króćcami Inline, normalnie zasysająca, ze wzmocnionym korpusem pompy. | 5509 | PG6 | 28 | K | 41401 | NIE | 28.13.14 | 84137075 | 0 | 582 | 810 | Wilo-Helix FIRST V 633-5/30/E/KS/400-50 | pompa wysokociśnieniowa pionowa z króćcami Inline | Wilo-Helix FIRST V | Zaopatrzenie w wodę i podnoszenie ciśnienia, chłodnictwo, woda deszczowa | Wilo | FR | 1 | SZT |  | 0.7 | IE3 | zielony / Srebrny | Paleta jednorazowego użytku | 1 | 1 | 1 | 223 | 250 | 2050 | 830 | 2300 | 450 | 97 | 147 | http://downloads-wilo-select.wilo.com/assets/WIB_WILO188366.jpg | //cms.media.wilo.com/dcipicxmlfeature/wilo_f_02000028000225b700010092/7099185/wilo_f_02000028000225b700010092_1.jpg |  |  |  |  | https://wilo.com/quick/PL/pl/articleNumber/4201177
6746 | 4267810 | 4062679420042 | Wilo-Helix FIRST V 8001/1-5/16/E/KS/380-60 pompa wysokociśnieniowa pionowa z króćcami Inline | Pompa wysokociśnieniowa pionowa Wilo-Helix FIRST V 8001/1-5/16/E/KS/380-60 z króćcami Inline, normalnie zasysająca, ze wzmocnionym korpusem pompy, do tłoczenia wody o temperaturze od -20 do 120°C. | 4713 | PG6 | 28 | K | 41401 | NIE | 28.13.14 | 84137075 | 0 | 582 | 810 | Wilo-Helix FIRST V 8001/1-5/16/E/KS/380-60 | pompa wysokociśnieniowa pionowa z króćcami Inline | Helix FIRST V (60Hz) | Zaopatrzenie w wodę i podnoszenie ciśnienia, chłodnictwo, woda deszczowa | Wilo | FR | 1 | SZT |  | 0 |  | zielony / srebro | Paleta jednorazowego użytku | 1 | 1 | 1 | 350 | 380 | 1029 | 800 | 1200 | 650 | 121 | 146 | http://downloads-wilo-select.wilo.com/assets/WIB_WILO | https://cms.media.wilo.com/dcipicxmlfeature/wilo23289/7395697/wilo23289_3.eps |  | 0 |  | Nowość | https://wilo.com/quick/PL/pl/articleNumber/4267810
6747 | 4267816 | 4062679420073 | Wilo-Helix FIRST V 8001-5/16/E/KS/380-60 pompa wysokociśnieniowa pionowa z króćcami Inline | Pompa wysokociśnieniowa pionowa Wilo-Helix FIRST V 8001-5/16/E/KS/380-60 z króćcami Inline, normalnie zasysająca, ze wzmocnionym korpusem pompy, do tłoczenia wody o temperaturze od -20 do 120°C. | 6434 | PG6 | 28 | K | 41401 | NIE | 28.13.14 | 84137075 | 0 | 582 | 810 | Wilo-Helix FIRST V 8001-5/16/E/KS/380-60 | pompa wysokociśnieniowa pionowa z króćcami Inline | Helix FIRST V (60Hz) | Zaopatrzenie w wodę i podnoszenie ciśnienia, chłodnictwo, woda deszczowa | Wilo | FR | 1 | SZT |  | 0 |  | zielony / srebro | Paleta jednorazowego użytku | 1 | 1 | 1 | 350 | 380 | 1029 | 800 | 1200 | 650 | 140 | 165 | http://downloads-wilo-select.wilo.com/assets/WIB_WILO | https://cms.media.wilo.com/dcipicxmlfeature/wilo23289/7395697/wilo23289_3.eps |  | 0 |  | Nowość | https://wilo.com/quick/PL/pl/articleNumber/4267816
6748 | 4267830 | 4062679420141 | Wilo-Helix FIRST V 8002/1-5/16/E/KS/380-60 pompa wysokociśnieniowa pionowa z króćcami Inline | Pompa wysokociśnieniowa pionowa Wilo-Helix FIRST V 8002/1-5/16/E/KS/380-60 z króćcami Inline, normalnie zasysająca, ze wzmocnionym korpusem pompy, do tłoczenia wody o temperaturze od -20 do 120°C. | 9467 | PG6 | 28 | K | 41401 | NIE | 28.13.14 | 84137075 | 0 | 582 | 810 | Wilo-Helix FIRST V 8002/1-5/16/E/KS/380-60 | pompa wysokociśnieniowa pionowa z króćcami Inline | Helix FIRST V (60Hz) | Zaopatrzenie w wodę i podnoszenie ciśnienia, chłodnictwo, woda deszczowa | Wilo | FR | 1 | SZT |  | 0 |  | zielony / srebro | Paleta jednorazowego użytku | 1 | 1 | 1 | 350 | 380 | 1225 | 800 | 1600 | 650 | 192 | 222 | http://downloads-wilo-select.wilo.com/assets/WIB_WILO | https://cms.media.wilo.com/dcipicxmlfeature/wilo23289/7395697/wilo23289_3.eps |  | 0 |  | Nowość | https://wilo.com/quick/PL/pl/articleNumber/4267830
6749 | 4267506 | 4062679417288 | Wilo-Helix FIRST V 8002/1-5/16/E/KS/400-50 pompa wysokociśnieniowa pionowa z króćcami Inline | Pompa wysokociśnieniowa pionowa Wilo-Helix FIRST V 8002/1-5/16/E/KS/400-50 z króćcami Inline, normalnie zasysająca, ze wzmocnionym korpusem pompy, do tłoczenia wody o temperaturze od -20 do 120°C. | 7464 | PG6 | 28 | K | 41401 | NIE | 28.13.14 | 84137075 | 0 | 582 | 810 | Wilo-Helix FIRST V 8002/1-5/16/E/KS/400-50 | pompa wysokociśnieniowa pionowa z króćcami Inline | Wilo-Helix FIRST V | Zaopatrzenie w wodę i podnoszenie ciśnienia, chłodnictwo, woda deszczowa | Wilo | FR | 1 | SZT |  | 0.7 |  | zielony / srebro | Paleta jednorazowego użytku | 1 | 1 | 1 | 350 | 380 | 1114 | 800 | 1600 | 650 | 139 | 169 | http://downloads-wilo-select.wilo.com/assets/WIB_WILO | https://cms.media.wilo.com/dcipicxmlfeature/wilo_f_02000028000225b700010092/7099185/wilo_f_02000028000225b700010092_3.eps |  |  |  | Nowość | https://wilo.com/quick/PL/pl/articleNumber/4267506
6750 | 4267822 | 4062679420103 | Wilo-Helix FIRST V 8002/2-5/16/E/KS/380-60 pompa wysokociśnieniowa pionowa z króćcami Inline | Pompa wysokociśnieniowa pionowa Wilo-Helix FIRST V 8002/2-5/16/E/KS/380-60 z króćcami Inline, normalnie zasysająca, ze wzmocnionym korpusem pompy, do tłoczenia wody o temperaturze od -20 do 120°C. | 9016 | PG6 | 28 | K | 41401 | NIE | 28.13.14 | 84137075 | 0 | 582 | 810 | Wilo-Helix FIRST V 8002/2-5/16/E/KS/380-60 | pompa wysokociśnieniowa pionowa z króćcami Inline | Helix FIRST V (60Hz) | Zaopatrzenie w wodę i podnoszenie ciśnienia, chłodnictwo, woda deszczowa | Wilo | FR | 1 | SZT |  | 0 |  | zielony / srebro | Paleta jednorazowego użytku | 1 | 1 | 1 | 350 | 380 | 1225 | 800 | 1600 | 650 | 190 | 220 | http://downloads-wilo-select.wilo.com/assets/WIB_WILO | https://cms.media.wilo.com/dcipicxmlfeature/wilo23289/7395697/wilo23289_3.eps |  | 0 |  | Nowość | https://wilo.com/quick/PL/pl/articleNumber/4267822
6751 | 4267498 | 4062679417202 | Wilo-Helix FIRST V 8002/2-5/16/E/KS/400-50 pompa wysokociśnieniowa pionowa z króćcami Inline | Pompa wysokociśnieniowa pionowa Wilo-Helix FIRST V 8002/2-5/16/E/KS/400-50 z króćcami Inline, normalnie zasysająca, ze wzmocnionym korpusem pompy, do tłoczenia wody o temperaturze od -20 do 120°C. | 6592 | PG6 | 28 | K | 41401 | NIE | 28.13.14 | 84137075 | 0 | 582 | 810 | Wilo-Helix FIRST V 8002/2-5/16/E/KS/400-50 | pompa wysokociśnieniowa pionowa z króćcami Inline | Wilo-Helix FIRST V | Zaopatrzenie w wodę i podnoszenie ciśnienia, chłodnictwo, woda deszczowa | Wilo | FR | 1 | SZT |  | 0.7 |  | zielony / srebro | Paleta jednorazowego użytku | 1 | 1 | 1 | 350 | 380 | 1080 | 800 | 1600 | 650 | 125 | 155 | http://downloads-wilo-select.wilo.com/assets/WIB_WILO | https://cms.media.wilo.com/dcipicxmlfeature/wilo_f_02000028000225b700010092/7099185/wilo_f_02000028000225b700010092_3.eps |  |  |  | Nowość | https://wilo.com/quick/PL/pl/articleNumber/4267498
6752 | 4267838 | 4062679420189 | Wilo-Helix FIRST V 8002-5/16/E/KS/380-60 pompa wysokociśnieniowa pionowa z króćcami Inline | Pompa wysokociśnieniowa pionowa Wilo-Helix FIRST V 8002-5/16/E/KS/380-60 z króćcami Inline, normalnie zasysająca, ze wzmocnionym korpusem pompy, do tłoczenia wody o temperaturze od -20 do 120°C. | 10097 | PG6 | 28 | K | 41401 | NIE | 28.13.14 | 84137075 | 0 | 582 | 810 | Wilo-Helix FIRST V 8002-5/16/E/KS/380-60 | pompa wysokociśnieniowa pionowa z króćcami Inline | Helix FIRST V (60Hz) | Zaopatrzenie w wodę i podnoszenie ciśnienia, chłodnictwo, woda deszczowa | Wilo | FR | 1 | SZT |  | 0 |  | zielony / srebro | Paleta jednorazowego użytku | 1 | 1 | 1 | 350 | 380 | 1225 | 800 | 1600 | 650 | 208 | 238 | http://downloads-wilo-select.wilo.com/assets/WIB_WILO | https://cms.media.wilo.com/dcipicxmlfeature/wilo23289/7395697/wilo23289_3.eps |  | 0 |  | Nowość | https://wilo.com/quick/PL/pl/articleNumber/4267838
6753 | 4267514 | 4062679417363 | Wilo-Helix FIRST V 8002-5/16/E/KS/400-50 pompa wysokociśnieniowa pionowa z króćcami Inline | Pompa wysokociśnieniowa pionowa Wilo-Helix FIRST V 8002-5/16/E/KS/400-50 z króćcami Inline, normalnie zasysająca, ze wzmocnionym korpusem pompy, do tłoczenia wody o temperaturze od -20 do 120°C. | 7403 | PG6 | 28 | K | 41401 | NIE | 28.13.14 | 84137075 | 0 | 582 | 810 | Wilo-Helix FIRST V 8002-5/16/E/KS/400-50 | pompa wysokociśnieniowa pionowa z króćcami Inline | Wilo-Helix FIRST V | Zaopatrzenie w wodę i podnoszenie ciśnienia, chłodnictwo, woda deszczowa | Wilo | FR | 1 | SZT |  | 0.7 |  | zielony / srebro | Paleta jednorazowego użytku | 1 | 1 | 1 | 350 | 380 | 1114 | 800 | 1600 | 650 | 144 | 174 | http://downloads-wilo-select.wilo.com/assets/WIB_WILO | https://cms.media.wilo.com/dcipicxmlfeature/wilo_f_02000028000225b700010092/7099185/wilo_f_02000028000225b700010092_3.eps |  |  |  | Nowość | https://wilo.com/quick/PL/pl/articleNumber/4267514
6754 | 4267854 | 4062679420264 | Wilo-Helix FIRST V 8003/1-5/16/E/KS/380-60 pompa wysokociśnieniowa pionowa z króćcami Inline | Pompa wysokociśnieniowa pionowa Wilo-Helix FIRST V 8003/1-5/16/E/KS/380-60 z króćcami Inline, normalnie zasysająca, ze wzmocnionym korpusem pompy, do tłoczenia wody o temperaturze od -20 do 120°C. | 10690 | PG6 | 28 | K | 41401 | NIE | 28.13.14 | 84137075 | 0 | 582 | 810 | Wilo-Helix FIRST V 8003/1-5/16/E/KS/380-60 | pompa wysokociśnieniowa pionowa z króćcami Inline | Helix FIRST V (60Hz) | Zaopatrzenie w wodę i podnoszenie ciśnienia, chłodnictwo, woda deszczowa | Wilo | FR | 1 | SZT |  | 0 |  | zielony / srebro | Paleta jednorazowego użytku | 1 | 1 | 1 | 350 | 380 | 1424 | 800 | 1600 | 650 | 266 | 296 | http://downloads-wilo-select.wilo.com/assets/WIB_WILO | https://cms.media.wilo.com/dcipicxmlfeature/wilo23289/7395697/wilo23289_3.eps |  | 0 |  | Nowość | https://wilo.com/quick/PL/pl/articleNumber/4267854
6755 | 4267530 | 4062679417523 | Wilo-Helix FIRST V 8003/1-5/16/E/KS/400-50 pompa wysokociśnieniowa pionowa z króćcami Inline | Pompa wysokociśnieniowa pionowa Wilo-Helix FIRST V 8003/1-5/16/E/KS/400-50 z króćcami Inline, normalnie zasysająca, ze wzmocnionym korpusem pompy, do tłoczenia wody o temperaturze od -20 do 120°C. | 9365 | PG6 | 28 | K | 41401 | NIE | 28.13.14 | 84137075 | 0 | 582 | 810 | Wilo-Helix FIRST V 8003/1-5/16/E/KS/400-50 | pompa wysokociśnieniowa pionowa z króćcami Inline | Wilo-Helix FIRST V | Zaopatrzenie w wodę i podnoszenie ciśnienia, chłodnictwo, woda deszczowa | Wilo | FR | 1 | SZT |  | 0.7 |  | zielony / srebro | Paleta jednorazowego użytku | 1 | 1 | 1 | 350 | 380 | 1310 | 800 | 1600 | 650 | 194 | 224 | http://downloads-wilo-select.wilo.com/assets/WIB_WILO | https://cms.media.wilo.com/dcipicxmlfeature/wilo_f_02000028000225b700010092/7099185/wilo_f_02000028000225b700010092_3.eps |  |  |  | Nowość | https://wilo.com/quick/PL/pl/articleNumber/4267530
6756 | 4267846 | 4062679420226 | Wilo-Helix FIRST V 8003/2-5/16/E/KS/380-60 pompa wysokociśnieniowa pionowa z króćcami Inline | Pompa wysokociśnieniowa pionowa Wilo-Helix FIRST V 8003/2-5/16/E/KS/380-60 z króćcami Inline, normalnie zasysająca, ze wzmocnionym korpusem pompy, do tłoczenia wody o temperaturze od -20 do 120°C. | 10369 | PG6 | 28 | K | 41401 | NIE | 28.13.14 | 84137075 | 0 | 582 | 810 | Wilo-Helix FIRST V 8003/2-5/16/E/KS/380-60 | pompa wysokociśnieniowa pionowa z króćcami Inline | Helix FIRST V (60Hz) | Zaopatrzenie w wodę i podnoszenie ciśnienia, chłodnictwo, woda deszczowa | Wilo | FR | 1 | SZT |  | 0 |  | zielony / srebro | Paleta jednorazowego użytku | 1 | 1 | 1 | 350 | 380 | 1310 | 800 | 1600 | 650 | 213 | 243 | http://downloads-wilo-select.wilo.com/assets/WIB_WILO | https://cms.media.wilo.com/dcipicxmlfeature/wilo23289/7395697/wilo23289_3.eps |  | 0 |  | Nowość | https://wilo.com/quick/PL/pl/articleNumber/4267846
6757 | 4267522 | 4062679417448 | Wilo-Helix FIRST V 8003/2-5/16/E/KS/400-50 pompa wysokociśnieniowa pionowa z króćcami Inline | Pompa wysokociśnieniowa pionowa Wilo-Helix FIRST V 8003/2-5/16/E/KS/400-50 z króćcami Inline, normalnie zasysająca, ze wzmocnionym korpusem pompy, do tłoczenia wody o temperaturze od -20 do 120°C. | 9332 | PG6 | 28 | K | 41401 | NIE | 28.13.14 | 84137075 | 0 | 582 | 810 | Wilo-Helix FIRST V 8003/2-5/16/E/KS/400-50 | pompa wysokociśnieniowa pionowa z króćcami Inline | Wilo-Helix FIRST V | Zaopatrzenie w wodę i podnoszenie ciśnienia, chłodnictwo, woda deszczowa | Wilo | FR | 1 | SZT |  | 0.7 |  | zielony / srebro | Paleta jednorazowego użytku | 1 | 1 | 1 | 350 | 380 | 1310 | 800 | 1600 | 650 | 194 | 224 | http://downloads-wilo-select.wilo.com/assets/WIB_WILO | https://cms.media.wilo.com/dcipicxmlfeature/wilo_f_02000028000225b700010092/7099185/wilo_f_02000028000225b700010092_3.eps |  |  |  | Nowość | https://wilo.com/quick/PL/pl/articleNumber/4267522
6758 | 4267862 | 4062679420301 | Wilo-Helix FIRST V 8003-5/16/E/KS/380-60 pompa wysokociśnieniowa pionowa z króćcami Inline | Pompa wysokociśnieniowa pionowa Wilo-Helix FIRST V 8003-5/16/E/KS/380-60 z króćcami Inline, normalnie zasysająca, ze wzmocnionym korpusem pompy, do tłoczenia wody o temperaturze od -20 do 120°C. | 11269 | PG6 | 28 | K | 41401 | NIE | 28.13.14 | 84137075 | 0 | 582 | 810 | Wilo-Helix FIRST V 8003-5/16/E/KS/380-60 | pompa wysokociśnieniowa pionowa z króćcami Inline | Helix FIRST V (60Hz) | Zaopatrzenie w wodę i podnoszenie ciśnienia, chłodnictwo, woda deszczowa | Wilo | FR | 1 | SZT |  | 0 |  | zielony / srebro | Paleta jednorazowego użytku | 1 | 1 | 1 | 350 | 380 | 1424 | 800 | 1600 | 650 | 266 | 296 | http://downloads-wilo-select.wilo.com/assets/WIB_WILO | https://cms.media.wilo.com/dcipicxmlfeature/wilo23289/7395697/wilo23289_3.eps |  | 0 |  | Nowość | https://wilo.com/quick/PL/pl/articleNumber/4267862
6759 | 4267538 | 4062679417608 | Wilo-Helix FIRST V 8003-5/16/E/KS/400-50 pompa wysokociśnieniowa pionowa z króćcami Inline | Pompa wysokociśnieniowa pionowa Wilo-Helix FIRST V 8003-5/16/E/KS/400-50 z króćcami Inline, normalnie zasysająca, ze wzmocnionym korpusem pompy, do tłoczenia wody o temperaturze od -20 do 120°C. | 9780 | PG6 | 28 | K | 41401 | NIE | 28.13.14 | 84137075 | 0 | 582 | 810 | Wilo-Helix FIRST V 8003-5/16/E/KS/400-50 | pompa wysokociśnieniowa pionowa z króćcami Inline | Wilo-Helix FIRST V | Zaopatrzenie w wodę i podnoszenie ciśnienia, chłodnictwo, woda deszczowa | Wilo | FR | 1 | SZT |  | 0.7 |  | zielony / srebro | Paleta jednorazowego użytku | 1 | 1 | 1 | 350 | 380 | 1310 | 800 | 1600 | 650 | 196 | 226 | http://downloads-wilo-select.wilo.com/assets/WIB_WILO | https://cms.media.wilo.com/dcipicxmlfeature/wilo_f_02000028000225b700010092/7099185/wilo_f_02000028000225b700010092_3.eps |  |  |  | Nowość | https://wilo.com/quick/PL/pl/articleNumber/4267538
6760 | 4267554 | 4062679417769 | Wilo-Helix FIRST V 8004/1-5/16/E/KS/400-50 pompa wysokociśnieniowa pionowa z króćcami Inline | Pompa wysokociśnieniowa pionowa Wilo-Helix FIRST V 8004/1-5/16/E/KS/400-50 z króćcami Inline, normalnie zasysająca, ze wzmocnionym korpusem pompy, do tłoczenia wody o temperaturze od -20 do 120°C. | 11784 | PG6 | 28 | K | 41401 | NIE | 28.13.14 | 84137075 | 0 | 582 | 810 | Wilo-Helix FIRST V 8004/1-5/16/E/KS/400-50 | pompa wysokociśnieniowa pionowa z króćcami Inline | Wilo-Helix FIRST V | Zaopatrzenie w wodę i podnoszenie ciśnienia, chłodnictwo, woda deszczowa | Wilo | FR | 1 | SZT |  | 0.7 |  | zielony / srebro | Paleta jednorazowego użytku | 1 | 1 | 1 | 350 | 380 | 1395 | 800 | 1600 | 650 | 217 | 247 | http://downloads-wilo-select.wilo.com/assets/WIB_WILO | https://cms.media.wilo.com/dcipicxmlfeature/wilo_f_02000028000225b700010092/7099185/wilo_f_02000028000225b700010092_3.eps |  |  |  | Nowość | https://wilo.com/quick/PL/pl/articleNumber/4267554
6761 | 4267886 | 4062679420424 | Wilo-Helix FIRST V 8004/1-5/25/E/KS/380-60 pompa wysokociśnieniowa pionowa z króćcami Inline | Pompa wysokociśnieniowa pionowa Wilo-Helix FIRST V 8004/1-5/25/E/KS/380-60 z króćcami Inline, normalnie zasysająca, ze wzmocnionym korpusem pompy, do tłoczenia wody o temperaturze od -20 do 120°C. | 13974 | PG6 | 28 | K | 41401 | NIE | 28.13.14 | 84137075 | 0 | 582 | 810 | Wilo-Helix FIRST V 8004/1-5/25/E/KS/380-60 | pompa wysokociśnieniowa pionowa z króćcami Inline | Helix FIRST V (60Hz) | Zaopatrzenie w wodę i podnoszenie ciśnienia, chłodnictwo, woda deszczowa | Wilo | FR | 1 | SZT |  | 0 |  | zielony / srebro | Paleta jednorazowego użytku | 1 | 1 | 1 | 350 | 380 | 1509 | 600 | 2000 | 650 | 287 | 322 | http://downloads-wilo-select.wilo.com/assets/WIB_WILO | https://cms.media.wilo.com/dcipicxmlfeature/wilo23289/7395697/wilo23289_3.eps |  | 0 |  | Nowość | https://wilo.com/quick/PL/pl/articleNumber/4267886
6762 | 4267870 | 4062679420349 | Wilo-Helix FIRST V 8004/2-5/16/E/KS/380-60 pompa wysokociśnieniowa pionowa z króćcami Inline | Pompa wysokociśnieniowa pionowa Wilo-Helix FIRST V 8004/2-5/16/E/KS/380-60 z króćcami Inline, normalnie zasysająca, ze wzmocnionym korpusem pompy, do tłoczenia wody o temperaturze od -20 do 120°C. | 13703 | PG6 | 28 | K | 41401 | NIE | 28.13.14 | 84137075 | 0 | 582 | 810 | Wilo-Helix FIRST V 8004/2-5/16/E/KS/380-60 | pompa wysokociśnieniowa pionowa z króćcami Inline | Helix FIRST V (60Hz) | Zaopatrzenie w wodę i podnoszenie ciśnienia, chłodnictwo, woda deszczowa | Wilo | FR | 1 | SZT |  | 0 |  | zielony / srebro | Paleta jednorazowego użytku | 1 | 1 | 1 | 350 | 380 | 1509 | 600 | 2000 | 650 | 287 | 322 | http://downloads-wilo-select.wilo.com/assets/WIB_WILO | https://cms.media.wilo.com/dcipicxmlfeature/wilo23289/7395697/wilo23289_3.eps |  | 0 |  | Nowość | https://wilo.com/quick/PL/pl/articleNumber/4267870
6763 | 4267546 | 4062679417684 | Wilo-Helix FIRST V 8004/2-5/16/E/KS/400-50 pompa wysokociśnieniowa pionowa z króćcami Inline | Pompa wysokociśnieniowa pionowa Wilo-Helix FIRST V 8004/2-5/16/E/KS/400-50 z króćcami Inline, normalnie zasysająca, ze wzmocnionym korpusem pompy, do tłoczenia wody o temperaturze od -20 do 120°C. | 11295 | PG6 | 28 | K | 41401 | NIE | 28.13.14 | 84137075 | 0 | 582 | 810 | Wilo-Helix FIRST V 8004/2-5/16/E/KS/400-50 | pompa wysokociśnieniowa pionowa z króćcami Inline | Wilo-Helix FIRST V | Zaopatrzenie w wodę i podnoszenie ciśnienia, chłodnictwo, woda deszczowa | Wilo | FR | 1 | SZT |  | 0.7 |  | zielony / srebro | Paleta jednorazowego użytku | 1 | 1 | 1 | 350 | 380 | 1395 | 800 | 1600 | 650 | 201 | 231 | http://downloads-wilo-select.wilo.com/assets/WIB_WILO | https://cms.media.wilo.com/dcipicxmlfeature/wilo_f_02000028000225b700010092/7099185/wilo_f_02000028000225b700010092_3.eps |  |  |  | Nowość | https://wilo.com/quick/PL/pl/articleNumber/4267546
6764 | 4267878 | 4062679420387 | Wilo-Helix FIRST V 8004/2-5/25/E/KS/380-60 pompa wysokociśnieniowa pionowa z króćcami Inline | Pompa wysokociśnieniowa pionowa Wilo-Helix FIRST V 8004/2-5/25/E/KS/380-60 z króćcami Inline, normalnie zasysająca, ze wzmocnionym korpusem pompy, do tłoczenia wody o temperaturze od -20 do 120°C. | 13703 | PG6 | 28 | K | 41401 | NIE | 28.13.14 | 84137075 | 0 | 582 | 810 | Wilo-Helix FIRST V 8004/2-5/25/E/KS/380-60 | pompa wysokociśnieniowa pionowa z króćcami Inline | Helix FIRST V (60Hz) | Zaopatrzenie w wodę i podnoszenie ciśnienia, chłodnictwo, woda deszczowa | Wilo | FR | 1 | SZT |  | 0 |  | zielony / srebro | Paleta jednorazowego użytku | 1 | 1 | 1 | 350 | 380 | 1509 | 600 | 2000 | 650 | 287 | 322 | http://downloads-wilo-select.wilo.com/assets/WIB_WILO | https://cms.media.wilo.com/dcipicxmlfeature/wilo23289/7395697/wilo23289_3.eps |  | 0 |  | Nowość | https://wilo.com/quick/PL/pl/articleNumber/4267878
6765 | 4267562 | 4062679417844 | Wilo-Helix FIRST V 8004-5/16/E/KS/400-50 pompa wysokociśnieniowa pionowa z króćcami Inline | Pompa wysokociśnieniowa pionowa Wilo-Helix FIRST V 8004-5/16/E/KS/400-50 z króćcami Inline, normalnie zasysająca, ze wzmocnionym korpusem pompy, do tłoczenia wody o temperaturze od -20 do 120°C. | 12401 | PG6 | 28 | K | 41401 | NIE | 28.13.14 | 84137075 | 0 | 582 | 810 | Wilo-Helix FIRST V 8004-5/16/E/KS/400-50 | pompa wysokociśnieniowa pionowa z króćcami Inline | Wilo-Helix FIRST V | Zaopatrzenie w wodę i podnoszenie ciśnienia, chłodnictwo, woda deszczowa | Wilo | FR | 1 | SZT |  | 0.7 |  | zielony / srebro | Paleta jednorazowego użytku | 1 | 1 | 1 | 350 | 380 | 1395 | 800 | 1600 | 650 | 217 | 247 | http://downloads-wilo-select.wilo.com/assets/WIB_WILO | https://cms.media.wilo.com/dcipicxmlfeature/wilo_f_02000028000225b700010092/7099185/wilo_f_02000028000225b700010092_3.eps |  |  |  | Nowość | https://wilo.com/quick/PL/pl/articleNumber/4267562
6766 | 4267578 | 4062679418001 | Wilo-Helix FIRST V 8005/1-5/16/E/KS/400-50 pompa wysokociśnieniowa pionowa z króćcami Inline | Pompa wysokociśnieniowa pionowa Wilo-Helix FIRST V 8005/1-5/16/E/KS/400-50 z króćcami Inline, normalnie zasysająca, ze wzmocnionym korpusem pompy, do tłoczenia wody o temperaturze od -20 do 120°C. | 14085 | PG6 | 28 | K | 41401 | NIE | 28.13.14 | 84137075 | 0 | 582 | 810 | Wilo-Helix FIRST V 8005/1-5/16/E/KS/400-50 | pompa wysokociśnieniowa pionowa z króćcami Inline | Wilo-Helix FIRST V | Zaopatrzenie w wodę i podnoszenie ciśnienia, chłodnictwo, woda deszczowa | Wilo | FR | 1 | SZT |  | 0.7 |  | zielony / srebro | Paleta jednorazowego użytku | 1 | 1 | 1 | 350 | 380 | 1594 | 600 | 2000 | 650 | 275 | 310 | http://downloads-wilo-select.wilo.com/assets/WIB_WILO | https://cms.media.wilo.com/dcipicxmlfeature/wilo_f_02000028000225b700010092/7099185/wilo_f_02000028000225b700010092_3.eps |  | 0 |  | Nowość | https://wilo.com/quick/PL/pl/articleNumber/4267578
6767 | 4267570 | 4062679417929 | Wilo-Helix FIRST V 8005/2-5/16/E/KS/400-50 pompa wysokociśnieniowa pionowa z króćcami Inline | Pompa wysokociśnieniowa pionowa Wilo-Helix FIRST V 8005/2-5/16/E/KS/400-50 z króćcami Inline, normalnie zasysająca, ze wzmocnionym korpusem pompy, do tłoczenia wody o temperaturze od -20 do 120°C. | 14057 | PG6 | 28 | K | 41401 | NIE | 28.13.14 | 84137075 | 0 | 582 | 810 | Wilo-Helix FIRST V 8005/2-5/16/E/KS/400-50 | pompa wysokociśnieniowa pionowa z króćcami Inline | Wilo-Helix FIRST V | Zaopatrzenie w wodę i podnoszenie ciśnienia, chłodnictwo, woda deszczowa | Wilo | FR | 1 | SZT |  | 0.7 |  | zielony / srebro | Paleta jednorazowego użytku | 1 | 1 | 1 | 350 | 380 | 1594 | 600 | 2000 | 650 | 275 | 310 | http://downloads-wilo-select.wilo.com/assets/WIB_WILO | https://cms.media.wilo.com/dcipicxmlfeature/wilo_f_02000028000225b700010092/7099185/wilo_f_02000028000225b700010092_3.eps |  | 0 |  | Nowość | https://wilo.com/quick/PL/pl/articleNumber/4267570
6768 | 4267586 | 4062679418087 | Wilo-Helix FIRST V 8005-5/16/E/KS/400-50 pompa wysokociśnieniowa pionowa z króćcami Inline | Pompa wysokociśnieniowa pionowa Wilo-Helix FIRST V 8005-5/16/E/KS/400-50 z króćcami Inline, normalnie zasysająca, ze wzmocnionym korpusem pompy, do tłoczenia wody o temperaturze od -20 do 120°C. | 14110 | PG6 | 28 | K | 41401 | NIE | 28.13.14 | 84137075 | 0 | 582 | 810 | Wilo-Helix FIRST V 8005-5/16/E/KS/400-50 | pompa wysokociśnieniowa pionowa z króćcami Inline | Wilo-Helix FIRST V | Zaopatrzenie w wodę i podnoszenie ciśnienia, chłodnictwo, woda deszczowa | Wilo | FR | 1 | SZT |  | 0.7 |  | zielony / srebro | Paleta jednorazowego użytku | 1 | 1 | 1 | 350 | 380 | 1594 | 600 | 2000 | 650 | 275 | 310 | http://downloads-wilo-select.wilo.com/assets/WIB_WILO | https://cms.media.wilo.com/dcipicxmlfeature/wilo_f_02000028000225b700010092/7099185/wilo_f_02000028000225b700010092_3.eps |  | 0 |  | Nowość | https://wilo.com/quick/PL/pl/articleNumber/4267586
6769 | 4267594 | 4062679418162 | Wilo-Helix FIRST V 8005-5/25/E/KS/400-50 pompa wysokociśnieniowa pionowa z króćcami Inline | Pompa wysokociśnieniowa pionowa Wilo-Helix FIRST V 8005-5/25/E/KS/400-50 z króćcami Inline, normalnie zasysająca, ze wzmocnionym korpusem pompy, do tłoczenia wody o temperaturze od -20 do 120°C. | 14572 | PG6 | 28 | K | 41401 | NIE | 28.13.14 | 84137075 | 0 | 582 | 810 | Wilo-Helix FIRST V 8005-5/25/E/KS/400-50 | pompa wysokociśnieniowa pionowa z króćcami Inline | Wilo-Helix FIRST V | Zaopatrzenie w wodę i podnoszenie ciśnienia, chłodnictwo, woda deszczowa | Wilo | FR | 1 | SZT |  | 0.7 |  | zielony / srebro | Paleta jednorazowego użytku | 1 | 1 | 1 | 350 | 380 | 1594 | 600 | 2000 | 650 | 275 | 310 | http://downloads-wilo-select.wilo.com/assets/WIB_WILO | https://cms.media.wilo.com/dcipicxmlfeature/wilo_f_02000028000225b700010092/7099185/wilo_f_02000028000225b700010092_3.eps |  | 0 |  | Nowość | https://wilo.com/quick/PL/pl/articleNumber/4267594
6770 | 4267610 | 4062679418339 | Wilo-Helix FIRST V 8006/1-5/25/E/KS/400-50 pompa wysokociśnieniowa pionowa z króćcami Inline | Pompa wysokociśnieniowa pionowa Wilo-Helix FIRST V 8006/1-5/25/E/KS/400-50 z króćcami Inline, normalnie zasysająca, ze wzmocnionym korpusem pompy, do tłoczenia wody o temperaturze od -20 do 120°C. | 15996 | PG6 | 28 | K | 41401 | NIE | 28.13.14 | 84137075 | 0 | 582 | 810 | Wilo-Helix FIRST V 8006/1-5/25/E/KS/400-50 | pompa wysokociśnieniowa pionowa z króćcami Inline | Wilo-Helix FIRST V | Zaopatrzenie w wodę i podnoszenie ciśnienia, chłodnictwo, woda deszczowa | Wilo | FR | 1 | SZT |  | 0.7 |  | zielony / srebro | Paleta jednorazowego użytku | 1 | 1 | 1 | 350 | 380 | 1732 | 600 | 2000 | 650 | 296 | 331 | http://downloads-wilo-select.wilo.com/assets/WIB_WILO | https://cms.media.wilo.com/dcipicxmlfeature/wilo_f_02000028000225b700010092/7099185/wilo_f_02000028000225b700010092_3.eps |  | 0 |  | Nowość | https://wilo.com/quick/PL/pl/articleNumber/4267610
6771 | 4267602 | 4062679418247 | Wilo-Helix FIRST V 8006/2-5/25/E/KS/400-50 pompa wysokociśnieniowa pionowa z króćcami Inline | Pompa wysokociśnieniowa pionowa Wilo-Helix FIRST V 8006/2-5/25/E/KS/400-50 z króćcami Inline, normalnie zasysająca, ze wzmocnionym korpusem pompy, do tłoczenia wody o temperaturze od -20 do 120°C. | 15189 | PG6 | 28 | K | 41401 | NIE | 28.13.14 | 84137075 | 0 | 582 | 810 | Wilo-Helix FIRST V 8006/2-5/25/E/KS/400-50 | pompa wysokociśnieniowa pionowa z króćcami Inline | Wilo-Helix FIRST V | Zaopatrzenie w wodę i podnoszenie ciśnienia, chłodnictwo, woda deszczowa | Wilo | FR | 1 | SZT |  | 0.7 |  | zielony / srebro | Paleta jednorazowego użytku | 1 | 1 | 1 | 350 | 380 | 1679 | 600 | 2000 | 650 | 279 | 314 | http://downloads-wilo-select.wilo.com/assets/WIB_WILO | https://cms.media.wilo.com/dcipicxmlfeature/wilo_f_02000028000225b700010092/7099185/wilo_f_02000028000225b700010092_3.eps |  | 0 |  | Nowość | https://wilo.com/quick/PL/pl/articleNumber/4267602
6772 | 4267618 | 4062679418414 | Wilo-Helix FIRST V 8006-5/25/E/KS/400-50 pompa wysokociśnieniowa pionowa z króćcami Inline | Pompa wysokociśnieniowa pionowa Wilo-Helix FIRST V 8006-5/25/E/KS/400-50 z króćcami Inline, normalnie zasysająca, ze wzmocnionym korpusem pompy, do tłoczenia wody o temperaturze od -20 do 120°C. | 16881 | PG6 | 28 | K | 41401 | NIE | 28.13.14 | 84137075 | 0 | 582 | 810 | Wilo-Helix FIRST V 8006-5/25/E/KS/400-50 | pompa wysokociśnieniowa pionowa z króćcami Inline | Wilo-Helix FIRST V | Zaopatrzenie w wodę i podnoszenie ciśnienia, chłodnictwo, woda deszczowa | Wilo | FR | 1 | SZT |  | 0.7 |  | zielony / srebro | Paleta jednorazowego użytku | 1 | 1 | 1 | 350 | 380 | 1732 | 600 | 2000 | 650 | 296 | 331 | http://downloads-wilo-select.wilo.com/assets/WIB_WILO | https://cms.media.wilo.com/dcipicxmlfeature/wilo_f_02000028000225b700010092/7099185/wilo_f_02000028000225b700010092_3.eps |  | 0 |  | Nowość | https://wilo.com/quick/PL/pl/articleNumber/4267618
6773 | 4267634 | 4062679418575 | Wilo-Helix FIRST V 8007/1-5/25/E/KS/400-50 pompa wysokociśnieniowa pionowa z króćcami Inline | Pompa wysokociśnieniowa pionowa Wilo-Helix FIRST V 8007/1-5/25/E/KS/400-50 z króćcami Inline, normalnie zasysająca, ze wzmocnionym korpusem pompy, do tłoczenia wody o temperaturze od -20 do 120°C. | 18247 | PG6 | 28 | K | 41401 | NIE | 28.13.14 | 84137075 | 0 | 582 | 810 | Wilo-Helix FIRST V 8007/1-5/25/E/KS/400-50 | pompa wysokociśnieniowa pionowa z króćcami Inline | Wilo-Helix FIRST V | Zaopatrzenie w wodę i podnoszenie ciśnienia, chłodnictwo, woda deszczowa | Wilo | FR | 1 | SZT |  | 0.7 |  | zielony / srebro | Paleta jednorazowego użytku | 1 | 1 | 1 | 350 | 380 | 1817 | 600 | 2000 | 650 | 301 | 336 | http://downloads-wilo-select.wilo.com/assets/WIB_WILO | https://cms.media.wilo.com/dcipicxmlfeature/wilo_f_02000028000225b700010092/7099185/wilo_f_02000028000225b700010092_3.eps |  | 0 |  | Nowość | https://wilo.com/quick/PL/pl/articleNumber/4267634
6774 | 4267626 | 4062679418490 | Wilo-Helix FIRST V 8007/2-5/25/E/KS/400-50 pompa wysokociśnieniowa pionowa z króćcami Inline | Pompa wysokociśnieniowa pionowa Wilo-Helix FIRST V 8007/2-5/25/E/KS/400-50 z króćcami Inline, normalnie zasysająca, ze wzmocnionym korpusem pompy, do tłoczenia wody o temperaturze od -20 do 120°C. | 18030 | PG6 | 28 | K | 41401 | NIE | 28.13.14 | 84137075 | 0 | 582 | 810 | Wilo-Helix FIRST V 8007/2-5/25/E/KS/400-50 | pompa wysokociśnieniowa pionowa z króćcami Inline | Wilo-Helix FIRST V | Zaopatrzenie w wodę i podnoszenie ciśnienia, chłodnictwo, woda deszczowa | Wilo | FR | 1 | SZT |  | 0.7 |  | zielony / srebro | Paleta jednorazowego użytku | 1 | 1 | 1 | 350 | 380 | 1817 | 600 | 2000 | 650 | 300 | 335 | http://downloads-wilo-select.wilo.com/assets/WIB_WILO | https://cms.media.wilo.com/dcipicxmlfeature/wilo_f_02000028000225b700010092/7099185/wilo_f_02000028000225b700010092_3.eps |  | 0 |  | Nowość | https://wilo.com/quick/PL/pl/articleNumber/4267626
6775 | 4267642 | 4062679418650 | Wilo-Helix FIRST V 8007-5/25/E/KS/400-50 pompa wysokociśnieniowa pionowa z króćcami Inline | Pompa wysokociśnieniowa pionowa Wilo-Helix FIRST V 8007-5/25/E/KS/400-50 króćcami Inline, normalnie zasysająca, ze wzmocnionym korpusem pompy, do tłoczenia wody o temperaturze od -20 do 120°C. | 17580 | PG6 | 28 | K | 41401 | NIE | 28.13.14 | 84137075 | 0 | 582 | 810 | Wilo-Helix FIRST V 8007-5/25/E/KS/400-50 | pompa wysokociśnieniowa pionowa z króćcami Inline | Wilo-Helix FIRST V | Zaopatrzenie w wodę i podnoszenie ciśnienia, chłodnictwo, woda deszczowa | Wilo | FR | 1 | SZT |  | 0.7 |  | zielony / srebro | Opakowanie transportowe | 1 | 1 | 1 | 350 | 380 | 1817 | 600 | 2000 | 650 | 301 | 336 | [5 empty] | Nowość | https://wilo.com/quick/PL/pl/articleNumber/4267642
6776 | 4267650 | 4062679418735 | Wilo-Helix FIRST V 8008/2-5/25/E/KS/400-50 pompa wysokociśnieniowa pionowa z króćcami Inline | Pompa wysokociśnieniowa pionowa Wilo-Helix FIRST V 8008/2-5/25/E/KS/400-50 króćcami Inline, normalnie zasysająca, ze wzmocnionym korpusem pompy, do tłoczenia wody o temperaturze od -20 do 120°C. | 18482 | PG6 | 28 | K | 41401 | NIE | 28.13.14 | 84137075 | 0 | 582 | 810 | Wilo-Helix FIRST V 8008/2-5/25/E/KS/400-50 | pompa wysokociśnieniowa pionowa z króćcami Inline | Wilo-Helix FIRST V | Zaopatrzenie w wodę i podnoszenie ciśnienia, chłodnictwo, woda deszczowa | Wilo | FR | 1 | SZT |  | 0.7 |  | zielony / srebro | Opakowanie transportowe | 1 | 1 | 1 | 350 | 380 | 1908 | 600 | 2000 | 650 | 365 | 395 | [5 empty] | Nowość | https://wilo.com/quick/PL/pl/articleNumber/4267650
6777 | 4267658 | 4062679418810 | Wilo-Helix FIRST V 8008-5/25/E/KS/400-50 pompa wysokociśnieniowa pionowa z króćcami Inline | Pompa wysokociśnieniowa pionowa Wilo-Helix FIRST V 8008-5/25/E/KS/400-50 króćcami Inline, normalnie zasysająca, ze wzmocnionym korpusem pompy, do tłoczenia wody o temperaturze od -20 do 120°C. | 18932 | PG6 | 28 | K | 41401 | NIE | 28.13.14 | 84137075 | 0 | 582 | 810 | Wilo-Helix FIRST V 8008-5/25/E/KS/400-50 | pompa wysokociśnieniowa pionowa z króćcami Inline | Wilo-Helix FIRST V | Zaopatrzenie w wodę i podnoszenie ciśnienia, chłodnictwo, woda deszczowa | Wilo | FR | 1 | SZT |  | 0.7 |  | zielony / srebro | Opakowanie transportowe | 1 | 1 | 1 | 350 | 380 | 1908 | 600 | 2000 | 650 | 365 | 395 | [5 empty] | Nowość | https://wilo.com/quick/PL/pl/articleNumber/4267658
6778 | 4150540 | 4048482137636 | Wilo-Helix V 1001-1/16/E/KS/400-50 pompa wysokociśnieniowa pionowa z króćcami Inline | Pompa wysokociśnieniowa pionowa Wilo-Helix V 1001-1/16/E/KS/400-50 z króćcami Inline. | 1887 | PG6 | 28 | K | 41401 | NIE | 28.13.14 | 84137075 | 0 | 586 | 810 | Wilo-Helix V 1001-1/16/E/KS/400-50 | Pompa do wody wysokociśnieniowa | Wilo-Helix V | Zaopatrzenie w wodę i podnoszenie ciśnienia, chłodnictwo, woda deszczowa | Wilo | FR | 1 | SZT |  | 0.7 | IE2 | zielony / Srebrny | Paleta jednorazowego użytku | 1 | 1 | 1 | 252 | 248 | 640 | 400 | 800 | 400 | 27 | 30 | http://downloads-wilo-select.wilo.com/assets/WIB_WILO30983023.jpg | //cms.media.wilo.com/dcipicxmlfeature/wilo502975/7008505/wilo502975_1.jpg |  | 850 |  |  | https://wilo.com/quick/PL/pl/articleNumber/4150540
6779 | 4234106 | 4048482918822 | Wilo-Helix V 1001-1/16/E/S/1-230-50 pompa wysokociśnieniowa pionowa z króćcami Inline | Pompa wysokociśnieniowa pionowa Wilo-Helix V 1001-1/16/E/S/1-230-50 z króćcami Inline. | 1607 | PG6 | 28 | K | 41401 | NIE | 28.13.14 | 84137075 | 0 | 586 | 510 | Wilo-Helix V 1001-1/16/E/S/1-230-50 | Pompa do wody wysokociśnieniowa | Wilo-Helix V | Zaopatrzenie w wodę i podnoszenie ciśnienia, chłodnictwo, woda deszczowa | Wilo | FR | 1 | SZT |  | 0.7 | IE2 | zielony / Srebrny | Karton | 1 | 1 | 1 | 252 | 251 | 611 | 400 | 800 | 370 | 24.5 | 31.5 | http://downloads-wilo-select.wilo.com/assets/WIB_WILO30983023.jpg | //cms.media.wilo.com/dcipicxmlfeature/wilo502975/7008505/wilo502975_1.jpg |  |  |  |  | https://wilo.com/quick/PL/pl/articleNumber/4234106
6780 | 4234632 | 4048482922287 | Wilo-Helix V 1001-1/25/E/S/1-230-50 pompa wysokociśnieniowa pionowa z króćcami Inline | Pompa wysokociśnieniowa pionowa Wilo-Helix V 1001-1/25/E/S/1-230-50 z króćcami Inline. | 1607 | PG6 | 28 | K | 41401 | NIE | 28.13.14 | 84137075 | 0 | 586 | 510 | Wilo-Helix V 1001-1/25/E/S/1-230-50 | Pompa do wody wysokociśnieniowa | Wilo-Helix V | Zaopatrzenie w wodę i podnoszenie ciśnienia, chłodnictwo, woda deszczowa | Wilo | FR | 1 | SZT |  | 0.7 | IE2 | zielony / Srebrny | Karton | 1 | 1 | 1 | 252 | 251 | 611 | 400 | 800 | 370 | 25.5 | 32 | http://downloads-wilo-select.wilo.com/assets/WIB_WILO30983023.jpg | //cms.media.wilo.com/dcipicxmlfeature/wilo502975/7008505/wilo502975_1.jpg |  |  |  |  | https://wilo.com/quick/PL/pl/articleNumber/4234632
6781 | 4150572 | 4048482142456 | Wilo-Helix V 1001-2/25/V/KS/400-50 pompa wysokociśnieniowa pionowa z króćcami Inline | Pompa wysokociśnieniowa pionowa Wilo-Helix V 1001-2/25/V/KS/400-50 z króćcami Inline. | 2571 | PG6 | 28 | K | 41401 | NIE | 28.13.14 | 84137075 | 0 | 586 | 810 | Wilo-Helix V 1001-2/25/V/KS/400-50 | Pompa do wody wysokociśnieniowa | Wilo-Helix V | Zaopatrzenie w wodę i podnoszenie ciśnienia, chłodnictwo, woda deszczowa | Wilo | FR | 1 | SZT |  | 0.7 | IE2 | zielony / Srebrny | Paleta jednorazowego użytku | 1 | 1 | 1 | 252 | 277 | 640 | 400 | 800 | 400 | 27 | 30 | http://downloads-wilo-select.wilo.com/assets/WIB_WILO30983023.jpg | //cms.media.wilo.com/dcipicxmlfeature/wilo502975/7008505/wilo502975_1.jpg |  | 850 |  |  | https://wilo.com/quick/PL/pl/articleNumber/4150572
6782 | 4150541 | 4048482137643 | Wilo-Helix V 1002-1/16/E/KS/400-50 pompa wysokociśnieniowa pionowa z króćcami Inline | Pompa wysokociśnieniowa pionowa Wilo-Helix V 1002-1/16/E/KS/400-50 z króćcami Inline. | 2017 | PG6 | 28 | K | 41401 | NIE | 28.13.14 | 84137075 | 0 | 586 | 810 | Wilo-Helix V 1002-1/16/E/KS/400-50 | pompa wysokociśnieniowa pionowa z króćcami Inline | Wilo-Helix V | Zaopatrzenie w wodę i podnoszenie ciśnienia, chłodnictwo, woda deszczowa | Wilo | FR | 1 | SZT |  | 0.7 | IE3 | zielony / Srebrny | Paleta jednorazowego użytku | 1 | 1 | 1 | 252 | 248 | 645 | 400 | 1200 | 400 | 32 | 35 | http://downloads-wilo-select.wilo.com/assets/WIB_WILO30983023.jpg | //cms.media.wilo.com/dcipicxmlfeature/wilo502975/7008505/wilo502975_1.jpg |  | 1000 |  |  | https://wilo.com/quick/PL/pl/articleNumber/4150541
6783 | 4234107 | 4048482918839 | Wilo-Helix V 1002-1/16/E/S/1-230-50 pompa wysokociśnieniowa pionowa z króćcami Inline | Pompa wysokociśnieniowa pionowa Wilo-Helix V 1002-1/16/E/S/1-230-50 z króćcami Inline. | 1763 | PG6 | 28 | K | 41401 | NIE | 28.13.14 | 84137075 | 0 | 586 | 510 | Wilo-Helix V 1002-1/16/E/S/1-230-50 | pompa wysokociśnieniowa pionowa z króćcami Inline | Wilo-Helix V | Zaopatrzenie w wodę i podnoszenie ciśnienia, chłodnictwo, woda deszczowa | Wilo | FR | 1 | SZT |  | 0.7 | IE2 | zielony / Srebrny | Karton | 1 | 1 | 1 | 252 | 251 | 611 | 400 | 800 | 370 | 24.6 | 31.6 | http://downloads-wilo-select.wilo.com/assets/WIB_WILO30983023.jpg | //cms.media.wilo.com/dcipicxmlfeature/wilo502975/7008505/wilo502975_1.jpg |  |  |  |  | https://wilo.com/quick/PL/pl/articleNumber/4234107
6784 | 4201281 | 4048482591537 | Wilo-Helix V 1002-1/16/E/S/400-50 pompa wysokociśnieniowa pionowa z króćcami Inline | Pompa wysokociśnieniowa pionowa Wilo-Helix V 1002-1/16/E/S/400-50 z króćcami Inline. | 1763 | PG6 | 28 | K | 41401 | NIE | 28.13.14 | 84137075 | 0 | 586 | 810 | Wilo-Helix V 1002-1/16/E/S/400-50 | pompa wysokociśnieniowa pionowa z króćcami Inline | Wilo-Helix V | Zaopatrzenie w wodę i podnoszenie ciśnienia, chłodnictwo, woda deszczowa | Wilo | FR | 1 | SZT |  | 0.7 | IE3 | zielony / Srebrny | Karton | 1 | 1 | 1 | 252 | 251 | 595 | 400 | 800 | 370 | 27 | 30.5 | http://downloads-wilo-select.wilo.com/assets/WIB_WILO30983023.jpg | //cms.media.wilo.com/dcipicxmlfeature/wilo502975/7008505/wilo502975_1.jpg |  | 1000 |  |  | https://wilo.com/quick/PL/pl/articleNumber/4201281
6785 | 4234633 | 4048482922294 | Wilo-Helix V 1002-1/25/E/S/1-230-50 pompa wysokociśnieniowa pionowa z króćcami Inline | Pompa wysokociśnieniowa pionowa Wilo-Helix V 1002-1/25/E/S/1-230-50 z króćcami Inline. | 1763 | PG6 | 28 | K | 41401 | NIE | 28.13.14 | 84137075 | 0 | 586 | 510 | Wilo-Helix V 1002-1/25/E/S/1-230-50 | pompa wysokociśnieniowa pionowa z króćcami Inline | Wilo-Helix V | Zaopatrzenie w wodę i podnoszenie ciśnienia, chłodnictwo, woda deszczowa | Wilo | FR | 1 | SZT |  | 0.7 | IE2 | zielony / Srebrny | Karton | 1 | 1 | 1 | 252 | 251 | 611 | 400 | 800 | 370 | 25.6 | 32.6 | http://downloads-wilo-select.wilo.com/assets/WIB_WILO30983023.jpg | //cms.media.wilo.com/dcipicxmlfeature/wilo502975/7008505/wilo502975_1.jpg |  |  |  |  | https://wilo.com/quick/PL/pl/articleNumber/4234633
6786 | 4150573 | 4048482142463 | Wilo-Helix V 1002-2/25/V/KS/400-50 pompa wysokociśnieniowa pionowa z króćcami Inline | Pompa wysokociśnieniowa pionowa Wilo-Helix V 1002-2/25/V/KS/400-50 z króćcami Inline. | 2756 | PG6 | 28 | K | 41401 | NIE | 28.13.14 | 84137075 | 0 | 586 | 810 | Wilo-Helix V 1002-2/25/V/KS/400-50 | pompa wysokociśnieniowa pionowa z króćcami Inline | Wilo-Helix V | Zaopatrzenie w wodę i podnoszenie ciśnienia, chłodnictwo, woda deszczowa | Wilo | FR | 1 | SZT |  | 0.7 | IE3 | zielony / Srebrny | Paleta jednorazowego użytku | 1 | 1 | 1 | 252 | 252 | 645 | 400 | 1200 | 400 | 32 | 35 | http://downloads-wilo-select.wilo.com/assets/WIB_WILO30983023.jpg | //cms.media.wilo.com/dcipicxmlfeature/wilo502975/7008505/wilo502975_1.jpg |  | 1000 |  |  | https://wilo.com/quick/PL/pl/articleNumber/4150573
6787 | 4150542 | 4048482137650 | Wilo-Helix V 1003-1/16/E/KS/400-50 pompa wysokociśnieniowa pionowa z króćcami Inline | Pompa wysokociśnieniowa pionowa Wilo-Helix V 1003-1/16/E/KS/400-50 z króćcami Inline. | 2165 | PG6 | 28 | K | 41401 | NIE | 28.13.14 | 84137075 | 0 | 586 | 810 | Wilo-Helix V 1003-1/16/E/KS/400-50 | pompa wysokociśnieniowa pionowa z króćcami Inline | Wilo-Helix V | Zaopatrzenie w wodę i podnoszenie ciśnienia, chłodnictwo, woda deszczowa | Wilo | FR | 1 | SZT |  | 0.7 | IE3 | zielony / Srebrny | Paleta jednorazowego użytku | 1 | 1 | 1 | 252 | 248 | 683 | 400 | 1200 | 400 | 34 | 40 | http://downloads-wilo-select.wilo.com/assets/WIB_WILO30983023.jpg | //cms.media.wilo.com/dcipicxmlfeature/wilo502975/7008505/wilo502975_1.jpg |  | 1330 |  |  | https://wilo.com/quick/PL/pl/articleNumber/4150542
6788 | 4234108 | 4048482918846 | Wilo-Helix V 1003-1/16/E/S/1-230-50 pompa wysokociśnieniowa pionowa z króćcami Inline | Pompa wysokociśnieniowa pionowa Wilo-Helix V 1003-1/16/E/S/1-230-50 z króćcami Inline. | 1913 | PG6 | 28 | K | 41401 | NIE | 28.13.14 | 84137075 | 0 | 586 | 510 | Wilo-Helix V 1003-1/16/E/S/1-230-50 | pompa wysokociśnieniowa pionowa z króćcami Inline | Wilo-Helix V | Zaopatrzenie w wodę i podnoszenie ciśnienia, chłodnictwo, woda deszczowa | Wilo | FR | 1 | SZT |  | 0.7 | IE2 | zielony / Srebrny | Karton | 1 | 1 | 1 | 252 | 251 | 649 | 400 | 800 | 405 | 27.6 | 34.6 | http://downloads-wilo-select.wilo.com/assets/WIB_WILO30983023.jpg | //cms.media.wilo.com/dcipicxmlfeature/wilo502975/7008505/wilo502975_1.jpg |  |  |  |  | https://wilo.com/quick/PL/pl/articleNumber/4234108
6789 | 4201284 | 4048482591568 | Wilo-Helix V 1003-1/16/E/S/400-50 pompa wysokociśnieniowa pionowa z króćcami Inline | Pompa wysokociśnieniowa pionowa Wilo-Helix V 1003-1/16/E/S/400-50 z króćcami Inline. | 1913 | PG6 | 28 | K | 41401 | NIE | 28.13.14 | 84137075 | 0 | 586 | 810 | Wilo-Helix V 1003-1/16/E/S/400-50 | pompa wysokociśnieniowa pionowa z króćcami Inline | Wilo-Helix V | Zaopatrzenie w wodę i podnoszenie ciśnienia, chłodnictwo, woda deszczowa | Wilo | FR | 1 | SZT |  | 0.7 | IE3 | zielony / Srebrny | Karton | 1 | 1 | 1 | 252 | 251 | 633 | 400 | 800 | 370 | 28.8 | 32.3 | http://downloads-wilo-select.wilo.com/assets/WIB_WILO30983023.jpg | //cms.media.wilo.com/dcipicxmlfeature/wilo502975/7008505/wilo502975_1.jpg |  | 1330 |  |  | https://wilo.com/quick/PL/pl/articleNumber/4201284
6790 | 4234634 | 4048482922300 | Wilo-Helix V 1003-1/25/E/S/1-230-50 pompa wysokociśnieniowa pionowa z króćcami Inline | Pompa wysokociśnieniowa pionowa Wilo-Helix V 1003-1/25/E/S/1-230-50 z króćcami Inline. | 1913 | PG6 | 28 | K | 41401 | NIE | 28.13.14 | 84137075 | 0 | 586 | 510 | Wilo-Helix V 1003-1/25/E/S/1-230-50 | pompa wysokociśnieniowa pionowa z króćcami Inline | Wilo-Helix V | Zaopatrzenie w wodę i podnoszenie ciśnienia, chłodnictwo, woda deszczowa | Wilo | FR | 1 | SZT |  | 0.7 | IE2 | zielony / Srebrny | Karton | 1 | 1 | 1 | 252 | 251 | 649 | 400 | 800 | 405 | 28.6 | 36.6 | http://downloads-wilo-select.wilo.com/assets/WIB_WILO30983023.jpg | //cms.media.wilo.com/dcipicxmlfeature/wilo502975/7008505/wilo502975_1.jpg |  |  |  |  | https://wilo.com/quick/PL/pl/articleNumber/4234634
6791 | 4150574 | 4048482142470 | Wilo-Helix V 1003-2/25/V/KS/400-50 pompa wysokociśnieniowa pionowa z króćcami Inline | Pompa wysokociśnieniowa pionowa Wilo-Helix V 1003-2/25/V/KS/400-50 z króćcami Inline. | 2927 | PG6 | 28 | K | 41401 | NIE | 28.13.14 | 84137075 | 0 | 586 | 810 | Wilo-Helix V 1003-2/25/V/KS/400-50 | pompa wysokociśnieniowa pionowa z króćcami Inline | Wilo-Helix V | Zaopatrzenie w wodę i podnoszenie ciśnienia, chłodnictwo, woda deszczowa | Wilo | FR | 1 | SZT |  | 0.7 | IE3 | zielony / Srebrny | Paleta jednorazowego użytku | 1 | 1 | 1 | 252 | 277 | 683 | 400 | 1200 | 400 | 34 | 40 | http://downloads-wilo-select.wilo.com/assets/WIB_WILO30983023.jpg | //cms.media.wilo.com/dcipicxmlfeature/wilo502975/7008505/wilo502975_1.jpg |  | 1330 |  |  | https://wilo.com/quick/PL/pl/articleNumber/4150574
6792 | 4150543 | 4048482137667 | Wilo-Helix V 1004-1/16/E/KS/400-50 pompa wysokociśnieniowa pionowa z króćcami Inline | Pompa wysokociśnieniowa pionowa Wilo-Helix V 1004-1/16/E/KS/400-50 z króćcami Inline. | 2423 | PG6 | 28 | K | 41401 | NIE | 28.13.14 | 84137075 | 0 | 586 | 810 | Wilo-Helix V 1004-1/16/E/KS/400-50 | pompa wysokociśnieniowa pionowa z króćcami Inline | Wilo-Helix V | Zaopatrzenie w wodę i podnoszenie ciśnienia, chłodnictwo, woda deszczowa | Wilo | FR | 1 | SZT |  | 0.7 | IE3 | zielony / Srebrny | Paleta jednorazowego użytku | 1 | 1 | 1 | 248 | 273 | 796 | 400 | 1200 | 400 | 40 | 46 | http://downloads-wilo-select.wilo.com/assets/WIB_WILO30983023.jpg | //cms.media.wilo.com/dcipicxmlfeature/wilo502975/7008505/wilo502975_1.jpg |  | 1790 |  |  | https://wilo.com/quick/PL/pl/articleNumber/4150543
6793 | 4234109 | 4048482918853 | Wilo-Helix V 1004-1/16/E/S/1-230-50 pompa wysokociśnieniowa pionowa z króćcami Inline | Pompa wysokociśnieniowa pionowa Wilo-Helix V 1004-1/16/E/S/1-230-50 z króćcami Inline. | 2168 | PG6 | 28 | K | 41401 | NIE | 28.13.14 | 84137075 | 0 | 586 | 510 | Wilo-Helix V 1004-1/16/E/S/1-230-50 | pompa wysokociśnieniowa pionowa z króćcami Inline | Wilo-Helix V | Zaopatrzenie w wodę i podnoszenie ciśnienia, chłodnictwo, woda deszczowa | Wilo | FR | 1 | SZT |  | 0.7 | IE2 | zielony / Srebrny | Karton | 1 | 1 | 1 | 252 | 273 | 731 | 400 | 1200 | 452 | 35.2 | 44.3 | http://downloads-wilo-select.wilo.com/assets/WIB_WILO30983023.jpg | //cms.media.wilo.com/dcipicxmlfeature/wilo502975/7008505/wilo502975_1.jpg |  |  |  |  | https://wilo.com/quick/PL/pl/articleNumber/4234109
6794 | 4201287 | 4048482591599 | Wilo-Helix V 1004-1/16/E/S/400-50 pompa wysokociśnieniowa pionowa z króćcami Inline | Pompa wysokociśnieniowa pionowa Wilo-Helix V 1004-1/16/E/S/400-50 z króćcami Inline. | 2168 | PG6 | 28 | K | 41401 | NIE | 28.13.14 | 84137075 | 0 | 586 | 810 | Wilo-Helix V 1004-1/16/E/S/400-50 | pompa wysokociśnieniowa pionowa z króćcami Inline | Wilo-Helix V | Zaopatrzenie w wodę i podnoszenie ciśnienia, chłodnictwo, woda deszczowa | Wilo | FR | 1 | SZT |  | 0.7 | IE3 | zielony / Srebrny | Karton | 1 | 1 | 1 | 252 | 273 | 746 | 400 | 1200 | 400 | 35.2 | 43.2 | http://downloads-wilo-select.wilo.com/assets/WIB_WILO30983023.jpg | //cms.media.wilo.com/dcipicxmlfeature/wilo502975/7008505/wilo502975_1.jpg |  | 1790 |  |  | https://wilo.com/quick/PL/pl/articleNumber/4201287
6795 | 4234635 | 4048482922317 | Wilo-Helix V 1004-1/25/E/S/1-230-50 pompa wysokociśnieniowa pionowa z króćcami Inline | Pompa wysokociśnieniowa pionowa Wilo-Helix V 1004-1/25/E/S/1-230-50 z króćcami Inline. | 2168 | PG6 | 28 | K | 41401 | NIE | 28.13.14 | 84137075 | 0 | 586 | 510 | Wilo-Helix V 1004-1/25/E/S/1-230-50 | pompa wysokociśnieniowa pionowa z króćcami Inline | Wilo-Helix V | Zaopatrzenie w wodę i podnoszenie ciśnienia, chłodnictwo, woda deszczowa | Wilo | FR | 1 | SZT |  | 0.7 | IE2 | zielony / Srebrny | Karton | 1 | 1 | 1 | 252 | 273 | 731 | 400 | 1200 | 452 | 36.2 | 45.2 | http://downloads-wilo-select.wilo.com/assets/WIB_WILO30983023.jpg | //cms.media.wilo.com/dcipicxmlfeature/wilo502975/7008505/wilo502975_1.jpg |  |  |  |  | https://wilo.com/quick/PL/pl/articleNumber/4234635
6796 | 4150575 | 4048482142487 | Wilo-Helix V 1004-2/25/V/KS/400-50 pompa wysokociśnieniowa pionowa z króćcami Inline | Pompa wysokociśnieniowa pionowa Wilo-Helix V 1004-2/25/V/KS/400-50 z króćcami Inline. | 3305 | PG6 | 28 | K | 41401 | NIE | 28.13.14 | 84137075 | 0 | 586 | 810 | Wilo-Helix V 1004-2/25/V/KS/400-50 | pompa wysokociśnieniowa pionowa z króćcami Inline | Wilo-Helix V | Zaopatrzenie w wodę i podnoszenie ciśnienia, chłodnictwo, woda deszczowa | Wilo | FR | 1 | SZT |  | 0.7 | IE3 | zielony / Srebrny | Paleta jednorazowego użytku | 1 | 1 | 1 | 252 | 277 | 796 | 400 | 1200 | 400 | 40 | 46 | http://downloads-wilo-select.wilo.com/assets/WIB_WILO30983023.jpg | //cms.media.wilo.com/dcipicxmlfeature/wilo502975/7008505/wilo502975_1.jpg |  | 1790 |  |  | https://wilo.com/quick/PL/pl/articleNumber/4150575
6797 | 4150544 | 4048482137674 | Wilo-Helix V 1005-1/16/E/KS/400-50 pompa wysokociśnieniowa pionowa z króćcami Inline | Pompa wysokociśnieniowa pionowa Wilo-Helix V 1005-1/16/E/KS/400-50 z króćcami Inline. | 2732 | PG6 | 28 | K | 41401 | NIE | 28.13.14 | 84137075 | 0 | 586 | 810 | Wilo-Helix V 1005-1/16/E/KS/400-50 | pompa wysokociśnieniowa pionowa z króćcami Inline | Wilo-Helix V | Zaopatrzenie w wodę i podnoszenie ciśnienia, chłodnictwo, woda deszczowa | Wilo | FR | 1 | SZT |  | 0.7 | IE3 | zielony / Srebrny | Paleta jednorazowego użytku | 1 | 1 | 1 | 252 | 273 | 834 | 400 | 1200 | 400 | 42 | 48 | http://downloads-wilo-select.wilo.com/assets/WIB_WILO30983023.jpg | //cms.media.wilo.com/dcipicxmlfeature/wilo502975/7008505/wilo502975_1.jpg |  | 2500 |  |  | https://wilo.com/quick/PL/pl/articleNumber/4150544
6798 | 4201290 | 4048482591629 | Wilo-Helix V 1005-1/16/E/S/400-50 pompa wysokociśnieniowa pionowa z króćcami Inline | Pompa wysokociśnieniowa pionowa Wilo-Helix V 1005-1/16/E/S/400-50 z króćcami Inline. | 2480 | PG6 | 28 | K | 41401 | NIE | 28.13.14 | 84137075 | 0 | 586 | 810 | Wilo-Helix V 1005-1/16/E/S/400-50 | pompa wysokociśnieniowa pionowa z króćcami Inline | Wilo-Helix V | Zaopatrzenie w wodę i podnoszenie ciśnienia, chłodnictwo, woda deszczowa | Wilo | FR | 1 | SZT |  | 0.7 | IE3 | zielony / Srebrny | Karton | 1 | 1 | 1 | 252 | 273 | 784 | 400 | 1200 | 400 | 37.1 | 45.1 | http://downloads-wilo-select.wilo.com/assets/WIB_WILO30983023.jpg | //cms.media.wilo.com/dcipicxmlfeature/wilo502975/7008505/wilo502975_1.jpg |  | 2500 |  |  | https://wilo.com/quick/PL/pl/articleNumber/4201290
6799 | 4150545 | 4048482137681 | Wilo-Helix V 1005-1/25/E/KS/400-50 pompa wysokociśnieniowa pionowa z króćcami Inline | Pompa wysokociśnieniowa pionowa Wilo-Helix V 1005-1/25/E/KS/400-50 z króćcami Inline. | 3080 | PG6 | 28 | K | 41401 | NIE | 28.13.14 | 84137075 | 0 | 586 | 810 | Wilo-Helix V 1005-1/25/E/KS/400-50 | pompa wysokociśnieniowa pionowa z króćcami Inline | Wilo-Helix V | Zaopatrzenie w wodę i podnoszenie ciśnienia, chłodnictwo, woda deszczowa | Wilo | FR | 1 | SZT |  | 0.7 | IE3 | zielony / Srebrny | Paleta jednorazowego użytku | 1 | 1 | 1 | 252 | 277 | 834 | 400 | 1200 | 400 | 42 | 48 | http://downloads-wilo-select.wilo.com/assets/WIB_WILO30983023.jpg | //cms.media.wilo.com/dcipicxmlfeature/wilo502975/7008505/wilo502975_1.jpg |  | 2500 |  |  | https://wilo.com/quick/PL/pl/articleNumber/4150545
6800 | 4150576 | 4048482142494 | Wilo-Helix V 1005-2/25/V/KS/400-50 pompa wysokociśnieniowa pionowa z króćcami Inline | Pompa wysokociśnieniowa pionowa Wilo-Helix V 1005-2/25/V/KS/400-50 z króćcami Inline. | 3702 | PG6 | 28 | K | 41401 | NIE | 28.13.14 | 84137075 | 0 | 586 | 810 | Wilo-Helix V 1005-2/25/V/KS/400-50 | pompa wysokociśnieniowa pionowa z króćcami Inline | Wilo-Helix V | Zaopatrzenie w wodę i podnoszenie ciśnienia, chłodnictwo, woda deszczowa | Wilo | FR | 1 | SZT |  | 0.7 | IE3 | zielony / Srebrny | Paleta jednorazowego użytku | 1 | 1 | 1 | 252 | 277 | 834 | 400 | 1200 | 400 | 42 | 48 | http://downloads-wilo-select.wilo.com/assets/WIB_WILO30983023.jpg | //cms.media.wilo.com/dcipicxmlfeature/wilo502975/7008505/wilo502975_1.jpg |  | 2500 |  |  | https://wilo.com/quick/PL/pl/articleNumber/4150576
6801 | 4150546 | 4048482137698 | Wilo-Helix V 1006-1/16/E/KS/400-50 pompa wysokociśnieniowa pionowa z króćcami Inline | Pompa wysokociśnieniowa pionowa Wilo-Helix V 1006-1/16/E/KS/400-50 z króćcami Inline. | 2884 | PG6 | 28 | K | 41401 | NIE | 28.13.14 | 84137075 | 0 | 586 | 810 | Wilo-Helix V 1006-1/16/E/KS/400-50 | pompa wysokociśnieniowa pionowa z króćcami Inline | Wilo-Helix V | Zaopatrzenie w wodę i podnoszenie ciśnienia, chłodnictwo, woda deszczowa | Wilo | FR | 1 | SZT |  | 0.7 | IE3 | zielony / Srebrny | Paleta jednorazowego użytku | 1 | 1 | 1 | 400 | 1000 | 871 | 400 | 1200 | 400 | 43 | 49 | http://downloads-wilo-select.wilo.com/assets/WIB_WILO30983023.jpg | //cms.media.wilo.com/dcipicxmlfeature/wilo502975/7008505/wilo502975_1.jpg |  | 2500 |  |  | https://wilo.com/quick/PL/pl/articleNumber/4150546
6802 | 4201293 | 4048482591650 | Wilo-Helix V 1006-1/16/E/S/400-50 pompa wysokociśnieniowa pionowa z króćcami Inline | Pompa wysokociśnieniowa pionowa Wilo-Helix V 1006-1/16/E/S/400-50 z króćcami Inline. | 2633 | PG6 | 28 | K | 41401 | NIE | 28.13.14 | 84137075 | 0 | 586 | 810 | Wilo-Helix V 1006-1/16/E/S/400-50 | pompa wysokociśnieniowa pionowa z króćcami Inline | Wilo-Helix V | Zaopatrzenie w wodę i podnoszenie ciśnienia, chłodnictwo, woda deszczowa | Wilo | FR | 1 | SZT |  | 0.7 | IE3 | zielony / Srebrny | Karton | 1 | 1 | 1 | 252 | 273 | 821 | 400 | 1200 | 400 | 38.1 | 46.1 | http://downloads-wilo-select.wilo.com/assets/WIB_WILO30983023.jpg | //cms.media.wilo.com/dcipicxmlfeature/wilo502975/7008505/wilo502975_1.jpg |  | 2500 |  |  | https://wilo.com/quick/PL/pl/articleNumber/4201293
6803 | 4150547 | 4048482137704 | Wilo-Helix V 1006-1/25/E/KS/400-50 pompa wysokociśnieniowa pionowa z króćcami Inline | Pompa wysokociśnieniowa pionowa Wilo-Helix V 1006-1/25/E/KS/400-50 z króćcami Inline. | 3243 | PG6 | 28 | K | 41401 | NIE | 28.13.14 | 84137075 | 0 | 586 | 810 | Wilo-Helix V 1006-1/25/E/KS/400-50 | pompa wysokociśnieniowa pionowa z króćcami Inline | Wilo-Helix V | Zaopatrzenie w wodę i podnoszenie ciśnienia, chłodnictwo, woda deszczowa | Wilo | FR | 1 | SZT |  | 0.7 | IE3 | zielony / Srebrny | Paleta jednorazowego użytku | 1 | 1 | 1 | 252 | 288 | 871 | 400 | 1200 | 400 | 43 | 49 | http://downloads-wilo-select.wilo.com/assets/WIB_WILO30983023.jpg | //cms.media.wilo.com/dcipicxmlfeature/wilo502975/7008505/wilo502975_1.jpg |  | 2500 |  |  | https://wilo.com/quick/PL/pl/articleNumber/4150547
6804 | 4150577 | 4048482142500 | Wilo-Helix V 1006-2/25/V/KS/400-50 pompa wysokociśnieniowa pionowa z króćcami Inline | Pompa wysokociśnieniowa pionowa Wilo-Helix V 1006-2/25/V/KS/400-50 z króćcami Inline. | 4007 | PG6 | 28 | K | 41401 | NIE | 28.13.14 | 84137075 | 0 | 586 | 810 | Wilo-Helix V 1006-2/25/V/KS/400-50 | pompa wysokociśnieniowa pionowa z króćcami Inline | Wilo-Helix V | Zaopatrzenie w wodę i podnoszenie ciśnienia, chłodnictwo, woda deszczowa | Wilo | FR | 1 | SZT |  | 0.7 | IE3 | zielony / Srebrny | Paleta jednorazowego użytku | 1 | 1 | 1 | 252 | 288 | 871 | 400 | 1200 | 400 | 43 | 49 | http://downloads-wilo-select.wilo.com/assets/WIB_WILO30983023.jpg | //cms.media.wilo.com/dcipicxmlfeature/wilo502975/7008505/wilo502975_1.jpg |  | 2500 |  |  | https://wilo.com/quick/PL/pl/articleNumber/4150577
6805 | 4150548 | 4048482142210 | Wilo-Helix V 1007-1/16/E/KS/400-50 pompa wysokociśnieniowa pionowa z króćcami Inline | Pompa wysokociśnieniowa pionowa Wilo-Helix V 1007-1/16/E/KS/400-50 z króćcami Inline. | 3347 | PG6 | 28 | K | 41401 | NIE | 28.13.14 | 84137075 | 0 | 586 | 810 | Wilo-Helix V 1007-1/16/E/KS/400-50 | pompa wysokociśnieniowa pionowa z króćcami Inline | Wilo-Helix V | Zaopatrzenie w wodę i podnoszenie ciśnienia, chłodnictwo, woda deszczowa | Wilo | FR | 1 | SZT |  | 0.7 | IE3 | zielony / Srebrny | Paleta jednorazowego użytku | 1 | 1 | 1 | 252 | 265 | 964 | 400 | 1200 | 600 | 54 | 60 | http://downloads-wilo-select.wilo.com/assets/WIB_WILO30983023.jpg | //cms.media.wilo.com/dcipicxmlfeature/wilo502975/7008505/wilo502975_1.jpg |  | 3350 |  |  | https://wilo.com/quick/PL/pl/articleNumber/4150548
6806 | 4201296 | 4048482591681 | Wilo-Helix V 1007-1/16/E/S/400-50 pompa wysokociśnieniowa pionowa z króćcami Inline | Pompa wysokociśnieniowa pionowa Wilo-Helix V 1007-1/16/E/S/400-50 z króćcami Inline. | 3097 | PG6 | 28 | K | 41401 | NIE | 28.13.14 | 84137075 | 0 | 586 | 810 | Wilo-Helix V 1007-1/16/E/S/400-50 | pompa wysokociśnieniowa pionowa z króćcami Inline | Wilo-Helix V | Zaopatrzenie w wodę i podnoszenie ciśnienia, chłodnictwo, woda deszczowa | Wilo | FR | 1 | SZT |  | 0.7 | IE3 | zielony / Srebrny | Karton | 1 | 1 | 1 | 252 | 294 | 914 | 400 | 1200 | 600 | 46.2 | 54 | http://downloads-wilo-select.wilo.com/assets/WIB_WILO30983023.jpg | //cms.media.wilo.com/dcipicxmlfeature/wilo502975/7008505/wilo502975_1.jpg |  | 3350 |  |  | https://wilo.com/quick/PL/pl/articleNumber/4201296
6807 | 4150549 | 4048482142227 | Wilo-Helix V 1007-1/25/E/KS/400-50 pompa wysokociśnieniowa pionowa z króćcami Inline | Pompa wysokociśnieniowa pionowa Wilo-Helix V 1007-1/25/E/KS/400-50 z króćcami Inline. | 3726 | PG6 | 28 | K | 41401 | NIE | 28.13.14 | 84137075 | 0 | 586 | 810 | Wilo-Helix V 1007-1/25/E/KS/400-50 | pompa wysokociśnieniowa pionowa z króćcami Inline | Wilo-Helix V | Zaopatrzenie w wodę i podnoszenie ciśnienia, chłodnictwo, woda deszczowa | Wilo | FR | 1 | SZT |  | 0.7 | IE3 | zielony / Srebrny | Paleta jednorazowego użytku | 1 | 1 | 1 | 252 | 280 | 964 | 400 | 1200 | 600 | 54 | 60 | http://downloads-wilo-select.wilo.com/assets/WIB_WILO30983023.jpg | //cms.media.wilo.com/dcipicxmlfeature/wilo502975/7008505/wilo502975_1.jpg |  | 3350 |  |  | https://wilo.com/quick/PL/pl/articleNumber/4150549
6808 | 4150580 | 4048482142517 | Wilo-Helix V 1007-2/25/V/KS/400-50 pompa wysokociśnieniowa pionowa z króćcami Inline | Pompa wysokociśnieniowa pionowa Wilo-Helix V 1007-2/25/V/KS/400-50 z króćcami Inline. | 4479 | PG6 | 28 | K | 41401 | NIE | 28.13.14 | 84137075 | 0 | 586 | 810 | Wilo-Helix V 1007-2/25/V/KS/400-50 | pompa wysokociśnieniowa pionowa z króćcami Inline | Wilo-Helix V | Zaopatrzenie w wodę i podnoszenie ciśnienia, chłodnictwo, woda deszczowa | Wilo | FR | 1 | SZT |  | 0.7 | IE3 | zielony / Srebrny | Paleta jednorazowego użytku | 1 | 1 | 1 | 252 | 280 | 964 | 400 | 1200 | 600 | 54 | 60 | http://downloads-wilo-select.wilo.com/assets/WIB_WILO30983023.jpg | //cms.media.wilo.com/dcipicxmlfeature/wilo502975/7008505/wilo502975_1.jpg |  | 3350 |  |  | https://wilo.com/quick/PL/pl/articleNumber/4150580
6809 | 4150550 | 4048482142234 | Wilo-Helix V 1008-1/16/E/KS/400-50 pompa wysokociśnieniowa pionowa z króćcami Inline | Pompa wysokociśnieniowa pionowa Wilo-Helix V 1008-1/16/E/KS/400-50 z króćcami Inline. | 3500 | PG6 | 28 | K | 41401 | NIE | 28.13.14 | 84137075 | 0 | 586 | 810 | Wilo-Helix V 1008-1/16/E/KS/400-50 | pompa wysokociśnieniowa pionowa z króćcami Inline | Wilo-Helix V | Zaopatrzenie w wodę i podnoszenie ciśnienia, chłodnictwo, woda deszczowa | Wilo | FR | 1 | SZT |  | 0.7 | IE3 | zielony / Srebrny | Paleta jednorazowego użytku | 1 | 1 | 1 | 252 | 265 | 1001 | 400 | 1200 | 600 | 55 | 61 | http://downloads-wilo-select.wilo.com/assets/WIB_WILO30983023.jpg | //cms.media.wilo.com/dcipicxmlfeature/wilo502975/7008505/wilo502975_1.jpg |  | 3350 |  |  | https://wilo.com/quick/PL/pl/articleNumber/4150550
6810 | 4201299 | 4048482591711 | Wilo-Helix V 1008-1/16/E/S/400-50 pompa wysokociśnieniowa pionowa z króćcami Inline | Pompa wysokociśnieniowa pionowa Wilo-Helix V 1008-1/16/E/S/400-50 z króćcami Inline. | 3248 | PG6 | 28 | K | 41401 | NIE | 28.13.14 | 84137075 | 0 | 586 | 810 | Wilo-Helix V 1008-1/16/E/S/400-50 | pompa wysokociśnieniowa pionowa z króćcami Inline | Wilo-Helix V | Zaopatrzenie w wodę i podnoszenie ciśnienia, chłodnictwo, woda deszczowa | Wilo | FR | 1 | SZT |  | 0.7 | IE3 | zielony / Srebrny | Karton | 1 | 1 | 1 | 252 | 294 | 951 | 400 | 1200 | 600 | 47.1 | 55 | http://downloads-wilo-select.wilo.com/assets/WIB_WILO30983023.jpg | //cms.media.wilo.com/dcipicxmlfeature/wilo502975/7008505/wilo502975_1.jpg |  | 3350 |  |  | https://wilo.com/quick/PL/pl/articleNumber/4201299
6811 | 4150551 | 4048482142241 | Wilo-Helix V 1008-1/25/E/KS/400-50 pompa wysokociśnieniowa pionowa z króćcami Inline | Pompa wysokociśnieniowa pionowa Wilo-Helix V 1008-1/25/E/KS/400-50 z króćcami Inline. | 3890 | PG6 | 28 | K | 41401 | NIE | 28.13.14 | 84137075 | 0 | 586 | 810 | Wilo-Helix V 1008-1/25/E/KS/400-50 | pompa wysokociśnieniowa pionowa z króćcami Inline | Wilo-Helix V | Zaopatrzenie w wodę i podnoszenie ciśnienia, chłodnictwo, woda deszczowa | Wilo | FR | 1 | SZT |  | 0.7 | IE3 | zielony / Srebrny | Paleta jednorazowego użytku | 1 | 1 | 1 | 252 | 280 | 1001 | 400 | 1200 | 600 | 55 | 61 | http://downloads-wilo-select.wilo.com/assets/WIB_WILO30983023.jpg | //cms.media.wilo.com/dcipicxmlfeature/wilo502975/7008505/wilo502975_1.jpg |  | 3350 |  |  | https://wilo.com/quick/PL/pl/articleNumber/4150551
6812 | 4150581 | 4048482142524 | Wilo-Helix V 1008-2/25/V/KS/400-50 pompa wysokociśnieniowa pionowa z króćcami Inline | Pompa wysokociśnieniowa pionowa Wilo-Helix V 1008-2/25/V/KS/400-50 z króćcami Inline. | 4718 | PG6 | 28 | K | 41401 | NIE | 28.13.14 | 84137075 | 0 | 586 | 810 | Wilo-Helix V 1008-2/25/V/KS/400-50 | pompa wysokociśnieniowa pionowa z króćcami Inline | Wilo-Helix V | Zaopatrzenie w wodę i podnoszenie ciśnienia, chłodnictwo, woda deszczowa | Wilo | FR | 1 | SZT |  | 0.7 | IE3 | zielony / Srebrny | Paleta jednorazowego użytku | 1 | 1 | 1 | 252 | 280 | 1001 | 400 | 1200 | 600 | 55 | 61 | http://downloads-wilo-select.wilo.com/assets/WIB_WILO30983023.jpg | //cms.media.wilo.com/dcipicxmlfeature/wilo502975/7008505/wilo502975_1.jpg |  | 3350 |  |  | https://wilo.com/quick/PL/pl/articleNumber/4150581
6813 | 4150552 | 4048482142258 | Wilo-Helix V 1009-1/16/E/KS/400-50 pompa wysokociśnieniowa pionowa z króćcami Inline | Pompa wysokociśnieniowa pionowa Wilo-Helix V 1009-1/16/E/KS/400-50 z króćcami Inline. | 3796 | PG6 | 28 | K | 41401 | NIE | 28.13.14 | 84137075 | 0 | 586 | 810 | Wilo-Helix V 1009-1/16/E/KS/400-50 | pompa wysokociśnieniowa pionowa z króćcami Inline | Wilo-Helix V | Zaopatrzenie w wodę i podnoszenie ciśnienia, chłodnictwo, woda deszczowa | Wilo | FR | 1 | SZT |  | 0.7 | IE3 | zielony / Srebrny | Paleta jednorazowego użytku | 1 | 1 | 1 | 400 | 1200 | 1006 | 400 | 1200 | 600 | 53 | 72 | http://downloads-wilo-select.wilo.com/assets/WIB_WILO30983023.jpg | //cms.media.wilo.com/dcipicxmlfeature/wilo502975/7008505/wilo502975_1.jpg |  | 4510 |  |  | https://wilo.com/quick/PL/pl/articleNumber/4150552
6814 | 4201302 | 4048482591742 | Wilo-Helix V 1009-1/16/E/S/400-50 pompa wysokociśnieniowa pionowa z króćcami Inline | Pompa wysokociśnieniowa pionowa Wilo-Helix V 1009-1/16/E/S/400-50 z króćcami Inline. | 3542 | PG6 | 28 | K | 41401 | NIE | 28.13.14 | 84137075 | 0 | 586 | 810 | Wilo-Helix V 1009-1/16/E/S/400-50 | pompa wysokociśnieniowa pionowa z króćcami Inline | Wilo-Helix V | Zaopatrzenie w wodę i podnoszenie ciśnienia, chłodnictwo, woda deszczowa | Wilo | FR | 1 | SZT |  | 0.7 | IE3 | zielony / Srebrny | Karton | 1 | 1 | 1 | 252 | 299 | 956 | 400 | 1200 | 600 | 48.8 | 57 | http://downloads-wilo-select.wilo.com/assets/WIB_WILO30983023.jpg | //cms.media.wilo.com/dcipicxmlfeature/wilo502975/7008505/wilo502975_1.jpg |  | 4510 |  |  | https://wilo.com/quick/PL/pl/articleNumber/4201302
6815 | 4150553 | 4048482142265 | Wilo-Helix V 1009-1/25/E/KS/400-50 pompa wysokociśnieniowa pionowa z króćcami Inline | Pompa wysokociśnieniowa pionowa Wilo-Helix V 1009-1/25/E/KS/400-50 z króćcami Inline. | 4198 | PG6 | 28 | K | 41401 | NIE | 28.13.14 | 84137075 | 0 | 586 | 810 | Wilo-Helix V 1009-1/25/E/KS/400-50 | pompa wysokociśnieniowa pionowa z króćcami Inline | Wilo-Helix V | Zaopatrzenie w wodę i podnoszenie ciśnienia, chłodnictwo, woda deszczowa | Wilo | FR | 1 | SZT |  | 0.7 | IE3 | zielony / Srebrny | Paleta jednorazowego użytku | 1 | 1 | 1 | 252 | 280 | 1006 | 400 | 1200 | 600 | 53 | 72 | http://downloads-wilo-select.wilo.com/assets/WIB_WILO30983023.jpg | //cms.media.wilo.com/dcipicxmlfeature/wilo502975/7008505/wilo502975_1.jpg |  | 4510 |  |  | https://wilo.com/quick/PL/pl/articleNumber/4150553
6816 | 4150582 | 4048482142531 | Wilo-Helix V 1009-2/25/V/KS/400-50 pompa wysokociśnieniowa pionowa z króćcami Inline | Pompa wysokociśnieniowa pionowa Wilo-Helix V 1009-2/25/V/KS/400-50 z króćcami Inline. | 4965 | PG6 | 28 | K | 41401 | NIE | 28.13.14 | 84137075 | 0 | 586 | 810 | Wilo-Helix V 1009-2/25/V/KS/400-50 | pompa wysokociśnieniowa pionowa z króćcami Inline | Wilo-Helix V | Zaopatrzenie w wodę i podnoszenie ciśnienia, chłodnictwo, woda deszczowa | Wilo | FR | 1 | SZT |  | 0.7 | IE3 | zielony / Srebrny | Paleta jednorazowego użytku | 1 | 1 | 1 | 252 | 280 | 1006 | 400 | 1200 | 600 | 53 | 72 | http://downloads-wilo-select.wilo.com/assets/WIB_WILO30983023.jpg | //cms.media.wilo.com/dcipicxmlfeature/wilo502975/7008505/wilo502975_1.jpg |  | 4510 |  |  | https://wilo.com/quick/PL/pl/articleNumber/4150582
6817 | 4150554 | 4048482142272 | Wilo-Helix V 1010-1/16/E/KS/400-50 pompa wysokociśnieniowa pionowa z króćcami Inline | Pompa wysokociśnieniowa pionowa Wilo-Helix V 1010-1/16/E/KS/400-50 z króćcami Inline. | 3983 | PG6 | 28 | K | 41401 | NIE | 28.13.14 | 84137075 | 0 | 586 | 810 | Wilo-Helix V 1010-1/16/E/KS/400-50 | pompa wysokociśnieniowa pionowa z króćcami Inline | Wilo-Helix V | Zaopatrzenie w wodę i podnoszenie ciśnienia, chłodnictwo, woda deszczowa | Wilo | FR | 1 | SZT |  | 0.7 | IE3 | zielony / Srebrny | Paleta jednorazowego użytku | 1 | 1 | 1 | 252 | 265 | 1043 | 400 | 1600 | 500 | 54 | 76 | http://downloads-wilo-select.wilo.com/assets/WIB_WILO30983023.jpg | //cms.media.wilo.com/dcipicxmlfeature/wilo502975/7008505/wilo502975_1.jpg |  | 4510 |  |  | https://wilo.com/quick/PL/pl/articleNumber/4150554
6818 | 4201304 | 4048482591766 | Wilo-Helix V 1010-1/16/E/S/400-50 pompa wysokociśnieniowa pionowa z króćcami Inline | Pompa wysokociśnieniowa pionowa Wilo-Helix V 1010-1/16/E/S/400-50 z króćcami Inline. | 3728 | PG6 | 28 | K | 41401 | NIE | 28.13.14 | 84137075 | 0 | 586 | 810 | Wilo-Helix V 1010-1/16/E/S/400-50 | pompa wysokociśnieniowa pionowa z króćcami Inline | Wilo-Helix V | Zaopatrzenie w wodę i podnoszenie ciśnienia, chłodnictwo, woda deszczowa | Wilo | FR | 1 | SZT |  | 0.7 | IE3 | zielony / Srebrny | Karton | 1 | 1 | 1 | 252 | 299 | 993 | 400 | 1200 | 600 | 49.7 | 57 | http://downloads-wilo-select.wilo.com/assets/WIB_WILO30983023.jpg | //cms.media.wilo.com/dcipicxmlfeature/wilo502975/7008505/wilo502975_1.jpg |  | 4510 |  |  | https://wilo.com/quick/PL/pl/articleNumber/4201304
6819 | 4150555 | 4048482142289 | Wilo-Helix V 1010-1/25/E/KS/400-50 pompa wysokociśnieniowa pionowa z króćcami Inline | Pompa wysokociśnieniowa pionowa Wilo-Helix V 1010-1/25/E/KS/400-50 z króćcami Inline. | 4395 | PG6 | 28 | K | 41401 | NIE | 28.13.14 | 84137075 | 0 | 586 | 810 | Wilo-Helix V 1010-1/25/E/KS/400-50 | pompa wysokociśnieniowa pionowa z króćcami Inline | Wilo-Helix V | Zaopatrzenie w wodę i podnoszenie ciśnienia, chłodnictwo, woda deszczowa | Wilo | FR | 1 | SZT |  | 0.7 | IE3 | zielony / Srebrny | Paleta jednorazowego użytku | 1 | 1 | 1 | 252 | 280 | 1043 | 400 | 1600 | 500 | 54 | 76 | http://downloads-wilo-select.wilo.com/assets/WIB_WILO30983023.jpg | //cms.media.wilo.com/dcipicxmlfeature/wilo502975/7008505/wilo502975_1.jpg |  | 4510 |  |  | https://wilo.com/quick/PL/pl/articleNumber/4150555
6820 | 4150583 | 4048482142548 | Wilo-Helix V 1010-2/25/V/KS/400-50 pompa wysokociśnieniowa pionowa z króćcami Inline | Pompa wysokociśnieniowa pionowa Wilo-Helix V 1010-2/25/V/KS/400-50 z króćcami Inline. | 5212 | PG6 | 28 | K | 41401 | NIE | 28.13.14 | 84137075 | 0 | 586 | 810 | Wilo-Helix V 1010-2/25/V/KS/400-50 | pompa wysokociśnieniowa pionowa z króćcami Inline | Wilo-Helix V | Zaopatrzenie w wodę i podnoszenie ciśnienia, chłodnictwo, woda deszczowa | Wilo | FR | 1 | SZT |  | 0.7 | IE3 | zielony / Srebrny | Paleta jednorazowego użytku | 1 | 1 | 1 | 252 | 280 | 1043 | 400 | 1600 | 500 | 54 | 76 | http://downloads-wilo-select.wilo.com/assets/WIB_WILO30983023.jpg | //cms.media.wilo.com/dcipicxmlfeature/wilo502975/7008505/wilo502975_1.jpg |  | 4510 |  |  | https://wilo.com/quick/PL/pl/articleNumber/4150583
6821 | 4150556 | 4048482142296 | Wilo-Helix V 1011-1/16/E/KS/400-50 pompa wysokociśnieniowa pionowa z króćcami Inline | Pompa wysokociśnieniowa pionowa Wilo-Helix V 1011-1/16/E/KS/400-50 z króćcami Inline. | 4271 | PG6 | 28 | K | 41401 | NIE | 28.13.14 | 84137075 | 0 | 586 | 810 | Wilo-Helix V 1011-1/16/E/KS/400-50 | pompa wysokociśnieniowa pionowa z króćcami Inline | Wilo-Helix V | Zaopatrzenie w wodę i podnoszenie ciśnienia, chłodnictwo, woda deszczowa | Wilo | FR | 1 | SZT |  | 0.7 | IE3 | zielony / Srebrny | Paleta jednorazowego użytku | 1 | 1 | 1 | 252 | 265 | 1118 | 400 | 1600 | 500 | 55 | 77 | http://downloads-wilo-select.wilo.com/assets/WIB_WILO30983023.jpg | //cms.media.wilo.com/dcipicxmlfeature/wilo502975/7008505/wilo502975_1.jpg |  | 4510 |  |  | https://wilo.com/quick/PL/pl/articleNumber/4150556
6822 | 4201306 | 4048482591780 | Wilo-Helix V 1011-1/16/E/S/400-50 pompa wysokociśnieniowa pionowa z króćcami Inline | Pompa wysokociśnieniowa pionowa Wilo-Helix V 1011-1/16/E/S/400-50 z króćcami Inline. | 4016 | PG6 | 28 | K | 41401 | NIE | 28.13.14 | 84137075 | 0 | 586 | 810 | Wilo-Helix V 1011-1/16/E/S/400-50 | pompa wysokociśnieniowa pionowa z króćcami Inline | Wilo-Helix V | Zaopatrzenie w wodę i podnoszenie ciśnienia, chłodnictwo, woda deszczowa | Wilo | FR | 1 | SZT |  | 0.7 | IE3 | zielony / Srebrny | Paleta jednorazowego użytku | 1 | 1 | 1 | 252 | 299 | 1068 | 400 | 1600 | 500 | 51 | 73 | http://downloads-wilo-select.wilo.com/assets/WIB_WILO30983023.jpg | //cms.media.wilo.com/dcipicxmlfeature/wilo502975/7008505/wilo502975_1.jpg |  | 4510 |  |  | https://wilo.com/quick/PL/pl/articleNumber/4201306
6823 | 4150557 | 4048482142302 | Wilo-Helix V 1011-1/25/E/KS/400-50 pompa wysokociśnieniowa pionowa z króćcami Inline | Pompa wysokociśnieniowa pionowa Wilo-Helix V 1011-1/25/E/KS/400-50 z króćcami Inline. | 4694 | PG6 | 28 | K | 41401 | NIE | 28.13.14 | 84137075 | 0 | 586 | 810 | Wilo-Helix V 1011-1/25/E/KS/400-50 | pompa wysokociśnieniowa pionowa z króćcami Inline | Wilo-Helix V | Zaopatrzenie w wodę i podnoszenie ciśnienia, chłodnictwo, woda deszczowa | Wilo | FR | 1 | SZT |  | 0.7 | IE3 | zielony / Srebrny | Paleta jednorazowego użytku | 1 | 1 | 1 | 252 | 280 | 1118 | 400 | 1600 | 500 | 55 | 77 | http://downloads-wilo-select.wilo.com/assets/WIB_WILO30983023.jpg | //cms.media.wilo.com/dcipicxmlfeature/wilo502975/7008505/wilo502975_1.jpg |  | 4510 |  |  | https://wilo.com/quick/PL/pl/articleNumber/4150557
6824 | 4150584 | 4048482142555 | Wilo-Helix V 1011-2/25/V/KS/400-50 pompa wysokociśnieniowa pionowa z króćcami Inline | Pompa wysokociśnieniowa pionowa Wilo-Helix V 1011-2/25/V/KS/400-50 z króćcami Inline. | 5371 | PG6 | 28 | K | 41401 | NIE | 28.13.14 | 84137075 | 0 | 586 | 810 | Wilo-Helix V 1011-2/25/V/KS/400-50 | pompa wysokociśnieniowa pionowa z króćcami Inline | Wilo-Helix V | Zaopatrzenie w wodę i podnoszenie ciśnienia, chłodnictwo, woda deszczowa | Wilo | FR | 1 | SZT |  | 0.7 | IE3 | zielony / Srebrny | Paleta jednorazowego użytku | 1 | 1 | 1 | 252 | 280 | 1118 | 400 | 1600 | 500 | 55 | 77 | http://downloads-wilo-select.wilo.com/assets/WIB_WILO30983023.jpg | //cms.media.wilo.com/dcipicxmlfeature/wilo502975/7008505/wilo502975_1.jpg |  | 4510 |  |  | https://wilo.com/quick/PL/pl/articleNumber/4150584
6825 | 4150558 | 4048482142319 | Wilo-Helix V 1012-1/16/E/KS/400-50 pompa wysokociśnieniowa pionowa z króćcami Inline | Pompa wysokociśnieniowa pionowa Wilo-Helix V 1012-1/16/E/KS/400-50 z króćcami Inline. | 4898 | PG6 | 28 | K | 41401 | NIE | 28.13.14 | 84137075 | 0 | 586 | 810 | Wilo-Helix V 1012-1/16/E/KS/400-50 | pompa wysokociśnieniowa pionowa z króćcami Inline | Wilo-Helix V | Zaopatrzenie w wodę i podnoszenie ciśnienia, chłodnictwo, woda deszczowa | Wilo | FR | 1 | SZT |  | 0.7 | IE3 | zielony / Srebrny | Paleta jednorazowego użytku | 1 | 1 | 1 | 252 | 284 | 1148 | 400 | 1600 | 500 | 70 | 92 | http://downloads-wilo-select.wilo.com/assets/WIB_WILO30983023.jpg | //cms.media.wilo.com/dcipicxmlfeature/wilo502975/7008505/wilo502975_1.jpg |  | 6150 |  |  | https://wilo.com/quick/PL/pl/articleNumber/4150558
6826 | 4201308 | 4048482591803 | Wilo-Helix V 1012-1/16/E/S/400-50 pompa wysokociśnieniowa pionowa z króćcami Inline | Pompa wysokociśnieniowa pionowa Wilo-Helix V 1012-1/16/E/S/400-50 z króćcami Inline. | 4644 | PG6 | 28 | K | 41401 | NIE | 28.13.14 | 84137075 | 0 | 586 | 810 | Wilo-Helix V 1012-1/16/E/S/400-50 | pompa wysokociśnieniowa pionowa z króćcami Inline | Wilo-Helix V | Zaopatrzenie w wodę i podnoszenie ciśnienia, chłodnictwo, woda deszczowa | Wilo | FR | 1 | SZT |  | 0.7 | IE3 | zielony / Srebrny | Paleta jednorazowego użytku | 1 | 1 | 1 | 252 | 284 | 1098 | 400 | 1600 | 500 | 59 | 81 | http://downloads-wilo-select.wilo.com/assets/WIB_WILO30983023.jpg | //cms.media.wilo.com/dcipicxmlfeature/wilo502975/7008505/wilo502975_1.jpg |  | 6150 |  |  | https://wilo.com/quick/PL/pl/articleNumber/4201308
6827 | 4150559 | 4048482142326 | Wilo-Helix V 1012-1/25/E/KS/400-50 pompa wysokociśnieniowa pionowa z króćcami Inline | Pompa wysokociśnieniowa pionowa Wilo-Helix V 1012-1/25/E/KS/400-50 z króćcami Inline. | 5220 | PG6 | 28 | K | 41401 | NIE | 28.13.14 | 84137075 | 0 | 586 | 810 | Wilo-Helix V 1012-1/25/E/KS/400-50 | pompa wysokociśnieniowa pionowa z króćcami Inline | Wilo-Helix V | Zaopatrzenie w wodę i podnoszenie ciśnienia, chłodnictwo, woda deszczowa | Wilo | FR | 1 | SZT |  | 0.7 | IE3 | zielony / Srebrny | Paleta jednorazowego użytku | 1 | 1 | 1 | 252 | 299 | 1148 | 400 | 1600 | 500 | 70 | 92 | http://downloads-wilo-select.wilo.com/assets/WIB_WILO30983023.jpg | //cms.media.wilo.com/dcipicxmlfeature/wilo502975/7008505/wilo502975_1.jpg |  | 6150 |  |  | https://wilo.com/quick/PL/pl/articleNumber/4150559
6828 | 4150585 | 4048482142562 | Wilo-Helix V 1012-2/25/V/KS/400-50 pompa wysokociśnieniowa pionowa z króćcami Inline | Pompa wysokociśnieniowa pionowa Wilo-Helix V 1012-2/25/V/KS/400-50 z króćcami Inline. | 5904 | PG6 | 28 | K | 41401 | NIE | 28.13.14 | 84137075 | 0 | 586 | 810 | Wilo-Helix V 1012-2/25/V/KS/400-50 | pompa wysokociśnieniowa pionowa z króćcami Inline | Wilo-Helix V | Zaopatrzenie w wodę i podnoszenie ciśnienia, chłodnictwo, woda deszczowa | Wilo | FR | 1 | SZT |  | 0.7 | IE3 | zielony / Srebrny | Paleta jednorazowego użytku | 1 | 1 | 1 | 252 | 299 | 1148 | 400 | 1600 | 500 | 70 | 92 | http://downloads-wilo-select.wilo.com/assets/WIB_WILO30983023.jpg | //cms.media.wilo.com/dcipicxmlfeature/wilo502975/7008505/wilo502975_1.jpg |  | 6150 |  |  | https://wilo.com/quick/PL/pl/articleNumber/4150585
6829 | 4150560 | 4048482142333 | Wilo-Helix V 1013-1/16/E/KS/400-50 pompa wysokociśnieniowa pionowa z króćcami Inline | Pompa wysokociśnieniowa pionowa Wilo-Helix V 1013-1/16/E/KS/400-50 z króćcami Inline. | 5636 | PG6 | 28 | K | 41401 | NIE | 28.13.14 | 84137075 | 0 | 586 | 810 | Wilo-Helix V 1013-1/16/E/KS/400-50 | pompa wysokociśnieniowa pionowa z króćcami Inline | Wilo-Helix V | Zaopatrzenie w wodę i podnoszenie ciśnienia, chłodnictwo, woda deszczowa | Wilo | FR | 1 | SZT |  | 0.7 | IE3 | zielony / Srebrny | Paleta jednorazowego użytku | 1 | 1 | 1 | 252 | 284 | 1223 | 400 | 1600 | 500 | 71 | 93 | http://downloads-wilo-select.wilo.com/assets/WIB_WILO30983023.jpg | //cms.media.wilo.com/dcipicxmlfeature/wilo502975/7008505/wilo502975_1.jpg |  | 6150 |  |  | https://wilo.com/quick/PL/pl/articleNumber/4150560
6830 | 4201310 | 4048482591827 | Wilo-Helix V 1013-1/16/E/S/400-50 pompa wysokociśnieniowa pionowa z króćcami Inline | Pompa wysokociśnieniowa pionowa Wilo-Helix V 1013-1/16/E/S/400-50 z króćcami Inline. | 5384 | PG6 | 28 | K | 41401 | NIE | 28.13.14 | 84137075 | 0 | 586 | 810 | Wilo-Helix V 1013-1/16/E/S/400-50 | pompa wysokociśnieniowa pionowa z króćcami Inline | Wilo-Helix V | Zaopatrzenie w wodę i podnoszenie ciśnienia, chłodnictwo, woda deszczowa | Wilo | FR | 1 | SZT |  | 0.7 | IE3 | zielony / Srebrny | Paleta jednorazowego użytku | 1 | 1 | 1 | 252 | 284 | 1173 | 400 | 1600 | 500 | 60 | 82 | http://downloads-wilo-select.wilo.com/assets/WIB_WILO30983023.jpg | //cms.media.wilo.com/dcipicxmlfeature/wilo502975/7008505/wilo502975_1.jpg |  | 6150 |  |  | https://wilo.com/quick/PL/pl/articleNumber/4201310
6831 | 4150561 | 4048482142340 | Wilo-Helix V 1013-1/25/E/KS/400-50 pompa wysokociśnieniowa pionowa z króćcami Inline | Pompa wysokociśnieniowa pionowa Wilo-Helix V 1013-1/25/E/KS/400-50 z króćcami Inline. | 6096 | PG6 | 28 | K | 41401 | NIE | 28.13.14 | 84137075 | 0 | 586 | 810 | Wilo-Helix V 1013-1/25/E/KS/400-50 | pompa wysokociśnieniowa pionowa z króćcami Inline | Wilo-Helix V | Zaopatrzenie w wodę i podnoszenie ciśnienia, chłodnictwo, woda deszczowa | Wilo | FR | 1 | SZT |  | 0.7 | IE3 | zielony / Srebrny | Paleta jednorazowego użytku | 1 | 1 | 1 | 252 | 299 | 1223 | 400 | 1600 | 500 | 71 | 93 | http://downloads-wilo-select.wilo.com/assets/WIB_WILO30983023.jpg | //cms.media.wilo.com/dcipicxmlfeature/wilo502975/7008505/wilo502975_1.jpg |  | 6150 |  |  | https://wilo.com/quick/PL/pl/articleNumber/4150561
6832 | 4150586 | 4048482142579 | Wilo-Helix V 1013-2/25/V/KS/400-50 pompa wysokociśnieniowa pionowa z króćcami Inline | Pompa wysokociśnieniowa pionowa Wilo-Helix V 1013-2/25/V/KS/400-50 z króćcami Inline. | 6527 | PG6 | 28 | K | 41401 | NIE | 28.13.14 | 84137075 | 0 | 586 | 810 | Wilo-Helix V 1013-2/25/V/KS/400-50 | pompa wysokociśnieniowa pionowa z króćcami Inline | Wilo-Helix V | Zaopatrzenie w wodę i podnoszenie ciśnienia, chłodnictwo, woda deszczowa | Wilo | FR | 1 | SZT |  | 0.7 | IE3 | zielony / Srebrny | Paleta jednorazowego użytku | 1 | 1 | 1 | 252 | 299 | 1223 | 400 | 1600 | 500 | 71 | 93 | http://downloads-wilo-select.wilo.com/assets/WIB_WILO30983023.jpg | //cms.media.wilo.com/dcipicxmlfeature/wilo502975/7008505/wilo502975_1.jpg |  | 6150 |  |  | https://wilo.com/quick/PL/pl/articleNumber/4150586
6833 | 4150563 | 4048482142364 | Wilo-Helix V 1015-1/25/E/KS/400-50 pompa wysokociśnieniowa pionowa z króćcami Inline | Pompa wysokociśnieniowa pionowa Wilo-Helix V 1015-1/25/E/KS/400-50 z króćcami Inline. | 6235 | PG6 | 28 | K | 41401 | NIE | 28.13.14 | 84137075 | 0 | 586 | 810 | Wilo-Helix V 1015-1/25/E/KS/400-50 | pompa wysokociśnieniowa pionowa z króćcami Inline | Wilo-Helix V | Zaopatrzenie w wodę i podnoszenie ciśnienia, chłodnictwo, woda deszczowa | Wilo | FR | 1 | SZT |  | 0.7 | IE3 | zielony / Srebrny | Paleta jednorazowego użytku | 1 | 1 | 1 | 252 | 299 | 1298 | 400 | 1600 | 500 | 73 | 95 | http://downloads-wilo-select.wilo.com/assets/WIB_WILO30983023.jpg | //cms.media.wilo.com/dcipicxmlfeature/wilo502975/7008505/wilo502975_1.jpg |  | 6150 |  |  | https://wilo.com/quick/PL/pl/articleNumber/4150563
6834 | 4150588 | 4048482142593 | Wilo-Helix V 1015-2/25/V/KS/400-50 pompa wysokociśnieniowa pionowa z króćcami Inline | Pompa wysokociśnieniowa pionowa Wilo-Helix V 1015-2/25/V/KS/400-50 z króćcami Inline. | 7178 | PG6 | 28 | K | 41401 | NIE | 28.13.14 | 84137075 | 0 | 586 | 810 | Wilo-Helix V 1015-2/25/V/KS/400-50 | pompa wysokociśnieniowa pionowa z króćcami Inline | Wilo-Helix V | Zaopatrzenie w wodę i podnoszenie ciśnienia, chłodnictwo, woda deszczowa | Wilo | FR | 1 | SZT |  | 0.7 | IE3 | zielony / Srebrny | Paleta jednorazowego użytku | 1 | 1 | 1 | 252 | 299 | 1298 | 400 | 1600 | 500 | 73 | 95 | http://downloads-wilo-select.wilo.com/assets/WIB_WILO30983023.jpg | //cms.media.wilo.com/dcipicxmlfeature/wilo502975/7008505/wilo502975_1.jpg |  | 6150 |  |  | https://wilo.com/quick/PL/pl/articleNumber/4150588
6835 | 4150565 | 4048482142388 | Wilo-Helix V 1017-1/25/E/KS/400-50 pompa wysokociśnieniowa pionowa z króćcami Inline | Pompa wysokociśnieniowa pionowa Wilo-Helix V 1017-1/25/E/KS/400-50 z króćcami Inline. | 6510 | PG6 | 28 | K | 41401 | NIE | 28.13.14 | 84137075 | 0 | 586 | 810 | Wilo-Helix V 1017-1/25/E/KS/400-50 | pompa wysokociśnieniowa pionowa z króćcami Inline | Wilo-Helix V | Zaopatrzenie w wodę i podnoszenie ciśnienia, chłodnictwo, woda deszczowa | Wilo | FR | 1 | SZT |  | 0.7 | IE3 | zielony / Srebrny | Paleta jednorazowego użytku | 1 | 1 | 1 | 279 | 321 | 1507 | 630 | 2000 | 450 | 73 | 123 | http://downloads-wilo-select.wilo.com/assets/WIB_WILO30983023.jpg | //cms.media.wilo.com/dcipicxmlfeature/wilo502975/7008505/wilo502975_1.jpg |  | 8320 |  |  | https://wilo.com/quick/PL/pl/articleNumber/4150565
6836 | 4150590 | 4048482142616 | Wilo-Helix V 1017-2/25/V/KS/400-50 pompa wysokociśnieniowa pionowa z króćcami Inline | Pompa wysokociśnieniowa pionowa Wilo-Helix V 1017-2/25/V/KS/400-50 z króćcami Inline. | 7532 | PG6 | 28 | K | 41401 | NIE | 28.13.14 | 84137075 | 0 | 586 | 810 | Wilo-Helix V 1017-2/25/V/KS/400-50 | pompa wysokociśnieniowa pionowa z króćcami Inline | Wilo-Helix V | Zaopatrzenie w wodę i podnoszenie ciśnienia, chłodnictwo, woda deszczowa | Wilo | FR | 1 | SZT |  | 0.7 | IE3 | zielony / Srebrny | Paleta jednorazowego użytku | 1 | 1 | 1 | 279 | 321 | 1507 | 630 | 2000 | 450 | 73 | 123 | http://downloads-wilo-select.wilo.com/assets/WIB_WILO30983023.jpg | //cms.media.wilo.com/dcipicxmlfeature/wilo502975/7008505/wilo502975_1.jpg |  | 8320 |  |  | https://wilo.com/quick/PL/pl/articleNumber/4150590
6837 | 4150567 | 4048482142401 | Wilo-Helix V 1019-1/25/E/KS/400-50 pompa wysokociśnieniowa pionowa z króćcami Inline | Pompa wysokociśnieniowa pionowa Wilo-Helix V 1019-1/25/E/KS/400-50 z króćcami Inline. | 6891 | PG6 | 28 | K | 41401 | NIE | 28.13.14 | 84137075 | 0 | 586 | 810 | Wilo-Helix V 1019-1/25/E/KS/400-50 | pompa wysokociśnieniowa pionowa z króćcami Inline | Wilo-Helix V | Zaopatrzenie w wodę i podnoszenie ciśnienia, chłodnictwo, woda deszczowa | Wilo | FR | 1 | SZT |  | 0.7 | IE3 | zielony / Srebrny | Paleta jednorazowego użytku | 1 | 1 | 1 | 279 | 321 | 1582 | 630 | 2000 | 450 | 75 | 125 | http://downloads-wilo-select.wilo.com/assets/WIB_WILO30983023.jpg | //cms.media.wilo.com/dcipicxmlfeature/wilo502975/7008505/wilo502975_1.jpg |  | 8320 |  |  | https://wilo.com/quick/PL/pl/articleNumber/4150567
6838 | 4150592 | 4048482142630 | Wilo-Helix V 1019-2/25/V/KS/400-50 pompa wysokociśnieniowa pionowa z króćcami Inline | Pompa wysokociśnieniowa pionowa Wilo-Helix V 1019-2/25/V/KS/400-50 z króćcami Inline. | 7972 | PG6 | 28 | K | 41401 | NIE | 28.13.14 | 84137075 | 0 | 586 | 810 | Wilo-Helix V 1019-2/25/V/KS/400-50 | pompa wysokociśnieniowa pionowa z króćcami Inline | Wilo-Helix V | Zaopatrzenie w wodę i podnoszenie ciśnienia, chłodnictwo, woda deszczowa | Wilo | FR | 1 | SZT |  | 0.7 | IE3 | zielony / Srebrny | Paleta jednorazowego użytku | 1 | 1 | 1 | 279 | 321 | 1582 | 630 | 2000 | 450 | 76 | 125 | http://downloads-wilo-select.wilo.com/assets/WIB_WILO30983023.jpg | //cms.media.wilo.com/dcipicxmlfeature/wilo502975/7008505/wilo502975_1.jpg |  | 8320 |  |  | https://wilo.com/quick/PL/pl/articleNumber/4150592
6839 | 4150569 | 4048482142425 | Wilo-Helix V 1021-1/25/E/KS/400-50 pompa wysokociśnieniowa pionowa z króćcami Inline | Pompa wysokociśnieniowa pionowa Wilo-Helix V 1021-1/25/E/KS/400-50 z króćcami Inline. | 7434 | PG6 | 28 | K | 41401 | NIE | 28.13.14 | 84137075 | 0 | 586 | 810 | Wilo-Helix V 1021-1/25/E/KS/400-50 | pompa wysokociśnieniowa pionowa z króćcami Inline | Wilo-Helix V | Zaopatrzenie w wodę i podnoszenie ciśnienia, chłodnictwo, woda deszczowa | Wilo | FR | 1 | SZT |  | 0.7 | IE3 | zielony / Srebrny | Paleta jednorazowego użytku | 1 | 1 | 1 | 279 | 321 | 1657 | 630 | 2000 | 450 | 77 | 127 | http://downloads-wilo-select.wilo.com/assets/WIB_WILO30983023.jpg | //cms.media.wilo.com/dcipicxmlfeature/wilo502975/7008505/wilo502975_1.jpg |  | 8320 |  |  | https://wilo.com/quick/PL/pl/articleNumber/4150569
6840 | 4150594 | 4048482142654 | Wilo-Helix V 1021-2/25/V/KS/400-50 pompa wysokociśnieniowa pionowa z króćcami Inline | Pompa wysokociśnieniowa pionowa Wilo-Helix V 1021-2/25/V/KS/400-50 z króćcami Inline. | 8485 | PG6 | 28 | K | 41401 | NIE | 28.13.14 | 84137075 | 0 | 586 | 810 | Wilo-Helix V 1021-2/25/V/KS/400-50 | pompa wysokociśnieniowa pionowa z króćcami Inline | Wilo-Helix V | Zaopatrzenie w wodę i podnoszenie ciśnienia, chłodnictwo, woda deszczowa | Wilo | FR | 1 | SZT |  | 0.7 | IE3 | zielony / Srebrny | Paleta jednorazowego użytku | 1 | 1 | 1 | 279 | 321 | 1657 | 630 | 2000 | 450 | 77 | 127 | http://downloads-wilo-select.wilo.com/assets/WIB_WILO30983023.jpg | //cms.media.wilo.com/dcipicxmlfeature/wilo502975/7008505/wilo502975_1.jpg |  | 8320 |  |  | https://wilo.com/quick/PL/pl/articleNumber/4150594
6841 | 4267702 | 4062679419251 | Wilo-Helix V 10502/1-1/16/E/KS/400-50 pompa wysokociśnieniowa pionowa z króćcami Inline | Pompa wysokociśnieniowa pionowa Wilo-Helix V 10502/1-1/16/E/KS/400-50 z króćcami Inline. | 11073 | PG6 | 28 | K | 41401 | NIE | 28.13.14 | 84137075 | 0 | 586 | 810 | Wilo-Helix V10502/1-1/16/E/KS/400-50 | pompa wysokociśnieniowa pionowa z króćcami Inline | Wilo-Helix V | Zaopatrzenie w wodę i podnoszenie ciśnienia, chłodnictwo, woda deszczowa | Wilo | FR | 1 | SZT |  | 0.7 | IE3 | zielony / srebro | Opakowanie transportowe | 1 | 1 | 1 | 395 | 380 | 1250 | 800 | 1600 | 650 | 198 | 228 | [5 empty] | Nowość | https://wilo.com/quick/PL/pl/articleNumber/4267702
6842 | 4267599 | 4062679418216 | Wilo-Helix V 10502/1-2/16/E/KS/400-50 pompa wysokociśnieniowa pionowa z króćcami Inline | Pompa wysokociśnieniowa pionowa Wilo-Helix V 10502/1-2/16/E/KS/400-50 z króćcami Inline. | 13286 | PG6 | 28 | K | 41401 | NIE | 28.13.14 | 84137075 | 0 | 586 | 810 | Wilo-Helix V10502/1-2/16/E/KS/400-50 | pompa wysokociśnieniowa pionowa z króćcami Inline | Wilo-Helix V | Zaopatrzenie w wodę i podnoszenie ciśnienia, chłodnictwo, woda deszczowa | Wilo | FR | 1 | SZT |  | 0.7 | IE3 | zielony / srebro | Opakowanie transportowe | 1 | 1 | 1 | 395 | 380 | 1250 | 800 | 1600 | 650 | 198 | 228 | [5 empty] | Nowość | https://wilo.com/quick/PL/pl/articleNumber/4267599
6843 | 4267694 | 4062679419176 | Wilo-Helix V 10502/2-1/16/E/KS/400-50 pompa wysokociśnieniowa pionowa z króćcami Inline | Pompa wysokociśnieniowa pionowa Wilo-Helix V 10502/2-1/16/E/KS/400-50 z króćcami Inline. | 9964 | PG6 | 28 | K | 41401 | NIE | 28.13.14 | 84137075 | 0 | 586 | 810 | Wilo-Helix V10502/2-1/16/E/KS/400-50 | pompa wysokociśnieniowa pionowa z króćcami Inline | Wilo-Helix V | Zaopatrzenie w wodę i podnoszenie ciśnienia, chłodnictwo, woda deszczowa | Wilo | FR | 1 | SZT |  | 0.7 | IE3 | zielony / srebro | Opakowanie transportowe | 1 | 1 | 1 | 395 | 380 | 1250 | 800 | 1600 | 650 | 198 | 228 | [5 empty] | Nowość | https://wilo.com/quick/PL/pl/articleNumber/4267694
6844 | 4267595 | 4062679418179 | Wilo-Helix V 10502/2-2/16/E/KS/400-50 pompa wysokociśnieniowa pionowa z króćcami Inline | Pompa wysokociśnieniowa pionowa Wilo-Helix V 10502/2-2/16/E/KS/400-50 z króćcami Inline. | 11958 | PG6 | 28 | K | 41401 | NIE | 28.13.14 | 84137075 | 0 | 586 | 810 | Wilo-Helix V10502/2-2/16/E/KS/400-50 | pompa wysokociśnieniowa pionowa z króćcami Inline | Wilo-Helix V | Zaopatrzenie w wodę i podnoszenie ciśnienia, chłodnictwo, woda deszczowa | Wilo | FR | 1 | SZT |  | 0.7 | IE3 | zielony / srebro | Opakowanie transportowe | 1 | 1 | 1 | 395 | 380 | 1250 | 800 | 1600 | 650 | 198 | 228 | [5 empty] | Nowość | https://wilo.com/quick/PL/pl/articleNumber/4267595
6845 | 4267710 | 4062679419336 | Wilo-Helix V 10502-1/16/E/KS/400-50 pompa wysokociśnieniowa pionowa z króćcami Inline | Pompa wysokociśnieniowa pionowa Wilo-Helix V 10502-1/16/E/KS/400-50 z króćcami Inline. | 12159 | PG6 | 28 | K | 41401 | NIE | 28.13.14 | 84137075 | 0 | 586 | 810 | Wilo-Helix V10502-1/16/E/KS/400-50 | pompa wysokociśnieniowa pionowa z króćcami Inline | Wilo-Helix V | Zaopatrzenie w wodę i podnoszenie ciśnienia, chłodnictwo, woda deszczowa | Wilo | FR | 1 | SZT |  | 0.7 | IE3 | zielony / srebro | Opakowanie transportowe | 1 | 1 | 1 | 395 | 380 | 1250 | 800 | 1600 | 650 | 200 | 230 | [5 empty] | Nowość | https://wilo.com/quick/PL/pl/articleNumber/4267710
6846 | 4267603 | 4062679418254 | Wilo-Helix V 10502-2/16/E/KS/400-50 pompa wysokociśnieniowa pionowa z króćcami Inline | Pompa wysokociśnieniowa pionowa Wilo-Helix V 10502-2/16/E/KS/400-50 z króćcami Inline. | 14590 | PG6 | 28 | K | 41401 | NIE | 28.13.14 | 84137075 | 0 | 586 | 810 | Wilo-Helix V10502-2/16/E/KS/400-50 | pompa wysokociśnieniowa pionowa z króćcami Inline | Wilo-Helix V | Zaopatrzenie w wodę i podnoszenie ciśnienia, chłodnictwo, woda deszczowa | Wilo | FR | 1 | SZT |  | 0.7 | IE3 | zielony / srebro | Opakowanie transportowe | 1 | 1 | 1 | 395 | 380 | 1250 | 800 | 1600 | 650 | 200 | 230 | [5 empty] | Nowość | https://wilo.com/quick/PL/pl/articleNumber/4267603
6847 | 4267726 | 4062679419497 | Wilo-Helix V 10503/1-1/16/E/KS/400-50 pompa wysokociśnieniowa pionowa z króćcami Inline | Pompa wysokociśnieniowa pionowa Wilo-Helix V 10503/1-1/16/E/KS/400-50 z króćcami Inline. | 15944 | PG6 | 28 | K | 41401 | NIE | 28.13.14 | 84137075 | 0 | 586 | 810 | Wilo-Helix V10503/1-1/16/E/KS/400-50 | pompa wysokociśnieniowa pionowa z króćcami Inline | Wilo-Helix V | Zaopatrzenie w wodę i podnoszenie ciśnienia, chłodnictwo, woda deszczowa | Wilo | FR | 1 | SZT |  | 0.7 | IE3 | zielony / srebro | Opakowanie transportowe | 1 | 1 | 1 | 395 | 380 | 1348 | 800 | 1600 | 650 | 222 | 252 | [5 empty] | Nowość | https://wilo.com/quick/PL/pl/articleNumber/4267726
6848 | 4267609 | 4062679418322 | Wilo-Helix V 10503/1-2/16/E/KS/400-50 pompa wysokociśnieniowa pionowa z króćcami Inline | Pompa wysokociśnieniowa pionowa Wilo-Helix V 10503/1-2/16/E/KS/400-50 z króćcami Inline. | 19134 | PG6 | 28 | K | 41401 | NIE | 28.13.14 | 84137075 | 0 | 586 | 810 | Wilo-Helix V10503/1-2/16/E/KS/400-50 | pompa wysokociśnieniowa pionowa z króćcami Inline | Wilo-Helix V | Zaopatrzenie w wodę i podnoszenie ciśnienia, chłodnictwo, woda deszczowa | Wilo | FR | 1 | SZT |  | 0.7 | IE3 | zielony / srebro | Opakowanie transportowe | 1 | 1 | 1 | 395 | 380 | 1348 | 800 | 1600 | 650 | 222 | 252 | [5 empty] | Nowość | https://wilo.com/quick/PL/pl/articleNumber/4267609
6849 | 4267718 | 4062679419411 | Wilo-Helix V 10503/2-1/16/E/KS/400-50 pompa wysokociśnieniowa pionowa z króćcami Inline | Pompa wysokociśnieniowa pionowa Wilo-Helix V 10503/2-1/16/E/KS/400-50 z króćcami Inline. | 15333 | PG6 | 28 | K | 41401 | NIE | 28.13.14 | 84137075 | 0 | 586 | 810 | Wilo-Helix V10503/2-1/16/E/KS/400-50 | pompa wysokociśnieniowa pionowa z króćcami Inline | Wilo-Helix V | Zaopatrzenie w wodę i podnoszenie ciśnienia, chłodnictwo, woda deszczowa | Wilo | FR | 1 | SZT |  | 0.7 | IE3 | zielony / srebro | Opakowanie transportowe | 1 | 1 | 1 | 395 | 380 | 1348 | 800 | 1600 | 650 | 222 | 252 | [5 empty] | Nowość | https://wilo.com/quick/PL/pl/articleNumber/4267718
6850 | 4267607 | 4062679418292 | Wilo-Helix V 10503/2-2/16/E/KS/400-50 pompa wysokociśnieniowa pionowa z króćcami Inline | Pompa wysokociśnieniowa pionowa Wilo-Helix V 10503/2-2/16/E/KS/400-50 z króćcami Inline. | 18400 | PG6 | 28 | K | 41401 | NIE | 28.13.14 | 84137075 | 0 | 586 | 810 | Wilo-Helix V10503/2-2/16/E/KS/400-50 | pompa wysokociśnieniowa pionowa z króćcami Inline | Wilo-Helix V | Zaopatrzenie w wodę i podnoszenie ciśnienia, chłodnictwo, woda deszczowa | Wilo | FR | 1 | SZT |  | 0.7 | IE3 | zielony / srebro | Opakowanie transportowe | 1 | 1 | 1 | 395 | 380 | 1348 | 800 | 1600 | 650 | 222 | 252 | [5 empty] | Nowość | https://wilo.com/quick/PL/pl/articleNumber/4267607
6851 | 4267734 | 4062679419572 | Wilo-Helix V 10503-1/16/E/KS/400-50-IE4 pompa wysokociśnieniowa pionowa z króćcami Inline | Pompa wysokociśnieniowa pionowa Wilo-Helix V 10503-1/16/E/KS/400-50-IE4 z króćcami Inline. | 18038 | PG6 | 28 | K | 41401 | NIE | 28.13.14 | 84137075 | 0 | 586 | 810 | Wilo-Helix V10503-1/16/E/KS/400-50-IE4 | pompa wysokociśnieniowa pionowa z króćcami Inline | Wilo-Helix V | Zaopatrzenie w wodę i podnoszenie ciśnienia, chłodnictwo, woda deszczowa | Wilo | FR | 1 | SZT |  | 0.7 | IE4 | zielony / srebro | Opakowanie transportowe | 1 | 1 | 1 | 395 | 380 | 1463 | 600 | 2000 | 650 | 293 | 328 | [5 empty] | Nowość | https://wilo.com/quick/PL/pl/articleNumber/4267734
6852 | 4267613 | 4062679418360 | Wilo-Helix V 10503-2/16/E/KS/400-50-IE4 pompa wysokociśnieniowa pionowa z króćcami Inline | Pompa wysokociśnieniowa pionowa Wilo-Helix V 10503-2/16/E/KS/400-50-IE4 z króćcami Inline. | 21644 | PG6 | 28 | K | 41401 | NIE | 28.13.14 | 84137075 | 0 | 586 | 810 | Wilo-Helix V10503-2/16/E/KS/400-50-IE4 | pompa wysokociśnieniowa pionowa z króćcami Inline | Wilo-Helix V | Zaopatrzenie w wodę i podnoszenie ciśnienia, chłodnictwo, woda deszczowa | Wilo | FR | 1 | SZT |  | 0.7 | IE4 | zielony / srebro | Opakowanie transportowe | 1 | 1 | 1 | 395 | 380 | 1463 | 600 | 2000 | 650 | 293 | 328 | [5 empty] | Nowość | https://wilo.com/quick/PL/pl/articleNumber/4267613
6853 | 4267750 | 4062679419732 | Wilo-Helix V 10504/1-1/16/E/KS/400-50-IE4 pompa wysokociśnieniowa pionowa z króćcami Inline | Pompa wysokociśnieniowa pionowa Wilo-Helix V 10504/1-1/16/E/KS/400-50-IE4 z króćcami Inline. | 21026 | PG6 | 28 | K | 41401 | NIE | 28.13.14 | 84137075 | 0 | 586 | 810 | Wilo-Helix V10504/1-1/16/E/KS/400-50-IE4 | pompa wysokociśnieniowa pionowa z króćcami Inline | Wilo-Helix V | Zaopatrzenie w wodę i podnoszenie ciśnienia, chłodnictwo, woda deszczowa | Wilo | FR | 1 | SZT |  | 0.7 | IE4 | zielony / srebro | Opakowanie transportowe | 1 | 1 | 1 | 395 | 380 | 1561 | 600 | 2000 | 650 | 299 | 334 | [5 empty] | Nowość | https://wilo.com/quick/PL/pl/articleNumber/4267750
6854 | 4267621 | 4062679418445 | Wilo-Helix V 10504/1-2/16/E/KS/400-50-IE4 pompa wysokociśnieniowa pionowa z króćcami Inline | Pompa wysokociśnieniowa pionowa Wilo-Helix V 10504/1-2/16/E/KS/400-50-IE4 z króćcami Inline. | 25231 | PG6 | 28 | K | 41401 | NIE | 28.13.14 | 84137075 | 0 | 586 | 810 | Wilo-Helix V10504/1-2/16/E/KS/400-50-IE4 | pompa wysokociśnieniowa pionowa z króćcami Inline | Wilo-Helix V | Zaopatrzenie w wodę i podnoszenie ciśnienia, chłodnictwo, woda deszczowa | Wilo | FR | 1 | SZT |  | 0.7 | IE4 | zielony / srebro | Opakowanie transportowe | 1 | 1 | 1 | 395 | 380 | 1561 | 600 | 2000 | 650 | 299 | 334 | [5 empty] | Nowość | https://wilo.com/quick/PL/pl/articleNumber/4267621
6855 | 4267742 | 4062679419657 | Wilo-Helix V 10504/2-1/16/E/KS/400-50-IE4 pompa wysokociśnieniowa pionowa z króćcami Inline | Pompa wysokociśnieniowa pionowa Wilo-Helix V 10504/2-1/16/E/KS/400-50-IE4 z króćcami Inline. | 19837 | PG6 | 28 | K | 41401 | NIE | 28.13.14 | 84137075 | 0 | 586 | 810 | Wilo-Helix V10504/2-1/16/E/KS/400-50-IE4 | pompa wysokociśnieniowa pionowa z króćcami Inline | Wilo-Helix V | Zaopatrzenie w wodę i podnoszenie ciśnienia, chłodnictwo, woda deszczowa | Wilo | FR | 1 | SZT |  | 0.7 | IE4 | zielony / srebro | Opakowanie transportowe | 1 | 1 | 1 | 395 | 380 | 1561 | 600 | 2000 | 650 | 299 | 334 | [5 empty] | Nowość | https://wilo.com/quick/PL/pl/articleNumber/4267742
6856 | 4267617 | 4062679418407 | Wilo-Helix V 10504/2-2/16/E/KS/400-50-IE4 pompa wysokociśnieniowa pionowa z króćcami Inline | Pompa wysokociśnieniowa pionowa Wilo-Helix V 10504/2-2/16/E/KS/400-50-IE4 z króćcami Inline. | 23804 | PG6 | 28 | K | 41401 | NIE | 28.13.14 | 84137075 | 0 | 586 | 810 | Wilo-Helix V10504/2-2/16/E/KS/400-50-IE4 | pompa wysokociśnieniowa pionowa z króćcami Inline | Wilo-Helix V | Zaopatrzenie w wodę i podnoszenie ciśnienia, chłodnictwo, woda deszczowa | Wilo | FR | 1 | SZT |  | 0.7 | IE4 | zielony / srebro | Opakowanie transportowe | 1 | 1 | 1 | 395 | 380 | 1561 | 600 | 2000 | 650 | 299 | 334 | [5 empty] | Nowość | https://wilo.com/quick/PL/pl/articleNumber/4267617
6857 | 4267758 | 4062679419787 | Wilo-Helix V 10504-1/16/E/KS/400-50-IE4 pompa wysokociśnieniowa pionowa z króćcami Inline | Pompa wysokociśnieniowa pionowa Wilo-Helix V 10504-1/16/E/KS/400-50-IE4 z króćcami Inline. | 21662 | PG6 | 28 | K | 41401 | NIE | 28.13.14 | 84137075 | 0 | 586 | 810 | Wilo-Helix V10504-1/16/E/KS/400-50-IE4 | pompa wysokociśnieniowa pionowa z króćcami Inline | Wilo-Helix V | Zaopatrzenie w wodę i podnoszenie ciśnienia, chłodnictwo, woda deszczowa | Wilo | FR | 1 | SZT |  | 0.7 | IE4 | zielony / srebro | Opakowanie transportowe | 1 | 1 | 1 | 395 | 380 | 1561 | 600 | 2000 | 650 | 336 | 371 | [5 empty] | Nowość | https://wilo.com/quick/PL/pl/articleNumber/4267758
6858 | 4267625 | 4062679418483 | Wilo-Helix V 10504-2/16/E/KS/400-50-IE4 pompa wysokociśnieniowa pionowa z króćcami Inline | Pompa wysokociśnieniowa pionowa Wilo-Helix V 10504-2/16/E/KS/400-50-IE4 z króćcami Inline. | 25994 | PG6 | 28 | K | 41401 | NIE | 28.13.14 | 84137075 | 0 | 586 | 810 | Wilo-Helix V10504-2/16/E/KS/400-50-IE4 | pompa wysokociśnieniowa pionowa z króćcami Inline | Wilo-Helix V | Zaopatrzenie w wodę i podnoszenie ciśnienia, chłodnictwo, woda deszczowa | Wilo | FR | 1 | SZT |  | 0.7 | IE4 | zielony / srebro | Opakowanie transportowe | 1 | 1 | 1 | 395 | 380 | 1561 | 600 | 2000 | 650 | 336 | 371 | [5 empty] | Nowość | https://wilo.com/quick/PL/pl/articleNumber/4267625
6859 | 4267782 | 4062679419909 | Wilo-Helix V 10505/1-1/25/E/KS/400-50-IE4 pompa wysokociśnieniowa pionowa z króćcami Inline | Pompa wysokociśnieniowa pionowa Wilo-Helix V 10505/1-1/25/E/KS/400-50-IE4 z króćcami Inline. | 24069 | PG6 | 28 | K | 41401 | NIE | 28.13.14 | 84137075 | 0 | 586 | 810 | Wilo-Helix V10505/1-1/25/E/KS/400-50-IE4 | pompa wysokociśnieniowa pionowa z króćcami Inline | Wilo-Helix V | Zaopatrzenie w wodę i podnoszenie ciśnienia, chłodnictwo, woda deszczowa | Wilo | FR | 1 | SZT |  | 0.7 | IE4 | zielony / srebro | Opakowanie transportowe | 1 | 1 | 1 | 395 | 380 | 1688 | 600 | 2000 | 650 | 381 | 416 | [5 empty] | Nowość | https://wilo.com/quick/PL/pl/articleNumber/4267782
6860 | 4267637 | 4062679418605 | Wilo-Helix V 10505/1-2/25/E/KS/400-50-IE4 pompa wysokociśnieniowa pionowa z króćcami Inline | Pompa wysokociśnieniowa pionowa Wilo-Helix V 10505/1-2/25/E/KS/400-50-IE4 z króćcami Inline. | 28883 | PG6 | 28 | K | 41401 | NIE | 28.13.14 | 84137075 | 0 | 586 | 810 | Wilo-Helix V10505/1-2/25/E/KS/400-50-IE4 | pompa wysokociśnieniowa pionowa z króćcami Inline | Wilo-Helix V | Zaopatrzenie w wodę i podnoszenie ciśnienia, chłodnictwo, woda deszczowa | Wilo | FR | 1 | SZT |  | 0.7 | IE4 | zielony / srebro | Opakowanie transportowe | 1 | 1 | 1 | 395 | 380 | 1688 | 600 | 2000 | 650 | 381 | 416 | [5 empty] | Nowość | https://wilo.com/quick/PL/pl/articleNumber/4267637
6861 | 4267766 | 4062679419824 | Wilo-Helix V 10505/2-1/16/E/KS/400-50-IE4 pompa wysokociśnieniowa pionowa z króćcami Inline | Pompa wysokociśnieniowa pionowa Wilo-Helix V 10505/2-1/16/E/KS/400-50-IE4 z króćcami Inline. | 23167 | PG6 | 28 | K | 41401 | NIE | 28.13.14 | 84137075 | 0 | 586 | 810 | Wilo-Helix V10505/2-1/16/E/KS/400-50-IE4 | pompa wysokociśnieniowa pionowa z króćcami Inline | Wilo-Helix V | Zaopatrzenie w wodę i podnoszenie ciśnienia, chłodnictwo, woda deszczowa | Wilo | FR | 1 | SZT |  | 0.7 | IE4 | zielony / srebro | Opakowanie transportowe | 1 | 1 | 1 | 395 | 380 | 1659 | 600 | 2000 | 650 | 342 | 377 | [5 empty] | Nowość | https://wilo.com/quick/PL/pl/articleNumber/4267766
6862 | 4267774 | 4062679419862 | Wilo-Helix V 10505/2-1/25/E/KS/400-50-IE4 pompa wysokociśnieniowa pionowa z króćcami Inline | Pompa wysokociśnieniowa pionowa Wilo-Helix V 10505/2-1/25/E/KS/400-50-IE4 z króćcami Inline. | 22865 | PG6 | 28 | K | 41401 | NIE | 28.13.14 | 84137075 | 0 | 586 | 810 | Wilo-Helix V10505/2-1/25/E/KS/400-50-IE4 | pompa wysokociśnieniowa pionowa z króćcami Inline | Wilo-Helix V | Zaopatrzenie w wodę i podnoszenie ciśnienia, chłodnictwo, woda deszczowa | Wilo | FR | 1 | SZT |  | 0.7 | IE4 | zielony / srebro | Opakowanie transportowe | 1 | 1 | 1 | 395 | 380 | 1659 | 600 | 2000 | 650 | 342 | 377 | [5 empty] | Nowość | https://wilo.com/quick/PL/pl/articleNumber/4267774
6863 | 4267629 | 4062679418520 | Wilo-Helix V 10505/2-2/16/E/KS/400-50-IE4 pompa wysokociśnieniowa pionowa z króćcami Inline | Pompa wysokociśnieniowa pionowa Wilo-Helix V 10505/2-2/16/E/KS/400-50-IE4 z króćcami Inline. | 27799 | PG6 | 28 | K | 41401 | NIE | 28.13.14 | 84137075 | 0 | 586 | 810 | Wilo-Helix V10505/2-2/16/E/KS/400-50-IE4 | pompa wysokociśnieniowa pionowa z króćcami Inline | Wilo-Helix V | Zaopatrzenie w wodę i podnoszenie ciśnienia, chłodnictwo, woda deszczowa | Wilo | FR | 1 | SZT |  | 0.7 | IE4 | zielony / srebro | Opakowanie transportowe | 1 | 1 | 1 | 395 | 380 | 1659 | 600 | 2000 | 650 | 342 | 377 | [5 empty] | Nowość | https://wilo.com/quick/PL/pl/articleNumber/4267629
6864 | 4267633 | 4062679418568 | Wilo-Helix V 10505/2-2/25/E/KS/400-50-IE4 pompa wysokociśnieniowa pionowa z króćcami Inline | Pompa wysokociśnieniowa pionowa Wilo-Helix V 10505/2-2/25/E/KS/400-50-IE4 z króćcami Inline. | 27438 | PG6 | 28 | K | 41401 | NIE | 28.13.14 | 84137075 | 0 | 586 | 810 | Wilo-Helix V10505/2-2/25/E/KS/400-50-IE4 | pompa wysokociśnieniowa pionowa z króćcami Inline | Wilo-Helix V | Zaopatrzenie w wodę i podnoszenie ciśnienia, chłodnictwo, woda deszczowa | Wilo | FR | 1 | SZT |  | 0.7 | IE4 | zielony / srebro | Opakowanie transportowe | 1 | 1 | 1 | 395 | 380 | 1659 | 600 | 2000 | 650 | 342 | 377 | [5 empty] | Nowość | https://wilo.com/quick/PL/pl/articleNumber/4267633
6865 | 4267790 | 4062679419947 | Wilo-Helix V 10505-1/25/E/KS/400-50-IE4 pompa wysokociśnieniowa pionowa z króćcami Inline | Pompa wysokociśnieniowa pionowa Wilo-Helix V 10505-1/25/E/KS/400-50-IE4 z króćcami Inline. | 24671 | PG6 | 28 | K | 41401 | NIE | 28.13.14 | 84137075 | 0 | 586 | 810 | Wilo-Helix V10505-1/25/E/KS/400-50-IE4 | pompa wysokociśnieniowa pionowa z króćcami Inline | Wilo-Helix V | Zaopatrzenie w wodę i podnoszenie ciśnienia, chłodnictwo, woda deszczowa | Wilo | FR | 1 | SZT |  | 0.7 | IE4 | zielony / srebro | Opakowanie transportowe | 1 | 1 | 1 | 395 | 380 | 1688 | 600 | 2000 | 650 | 381 | 416 | [5 empty] | Nowość | https://wilo.com/quick/PL/pl/articleNumber/4267790
6866 | 4267641 | 4062679418643 | Wilo-Helix V 10505-2/25/E/KS/400-50-IE4 pompa wysokociśnieniowa pionowa z króćcami Inline | Pompa wysokociśnieniowa pionowa Wilo-Helix V 10505-2/25/E/KS/400-50-IE4 z króćcami Inline. | 29605 | PG6 | 28 | K | 41401 | NIE | 28.13.14 | 84137075 | 0 | 586 | 810 | Wilo-Helix V10505-2/25/E/KS/400-50-IE4 | pompa wysokociśnieniowa pionowa z króćcami Inline | Wilo-Helix V | Zaopatrzenie w wodę i podnoszenie ciśnienia, chłodnictwo, woda deszczowa | Wilo | FR | 1 | SZT |  | 0.7 | IE4 | zielony / srebro | Opakowanie transportowe | 1 | 1 | 1 | 395 | 380 | 1688 | 600 | 2000 | 650 | 381 | 416 | [5 empty] | Nowość | https://wilo.com/quick/PL/pl/articleNumber/4267641
6867 | 4267806 | 4062679420028 | Wilo-Helix V 10506/1-1/25/E/KS/400-50-IE4 pompa wysokociśnieniowa pionowa z króćcami Inline | Pompa wysokociśnieniowa pionowa Wilo-Helix V 10506/1-1/25/E/KS/400-50-IE4 z króćcami Inline. | 26476 | PG6 | 28 | K | 41401 | NIE | 28.13.14 | 84137075 | 0 | 586 | 810 | Wilo-Helix V10506/1-1/25/E/KS/400-50-IE4 | pompa wysokociśnieniowa pionowa z króćcami Inline | Wilo-Helix V | Zaopatrzenie w wodę i podnoszenie ciśnienia, chłodnictwo, woda deszczowa | Wilo | FR | 1 | SZT |  | 0.7 | IE4 | zielony / srebro | Opakowanie transportowe | 1 | 1 | 1 | 395 | 380 | 1786 | 600 | 2000 | 650 | 386 | 421 | [5 empty] | Nowość | https://wilo.com/quick/PL/pl/articleNumber/4267806
6868 | 4267649 | 4062679418728 | Wilo-Helix V 10506/1-2/25/E/KS/400-50-IE4 pompa wysokociśnieniowa pionowa z króćcami Inline | Pompa wysokociśnieniowa pionowa Wilo-Helix V 10506/1-2/25/E/KS/400-50-IE4 z króćcami Inline. | 31771 | PG6 | 28 | K | 41401 | NIE | 28.13.14 | 84137075 | 0 | 586 | 810 | Wilo-Helix V10506/1-2/25/E/KS/400-50-IE4 | pompa wysokociśnieniowa pionowa z króćcami Inline | Wilo-Helix V | Zaopatrzenie w wodę i podnoszenie ciśnienia, chłodnictwo, woda deszczowa | Wilo | FR | 1 | SZT |  | 0.7 | IE4 | zielony / srebro | Opakowanie transportowe | 1 | 1 | 1 | 395 | 380 | 1786 | 600 | 2000 | 650 | 386 | 421 | [5 empty] | Nowość | https://wilo.com/quick/PL/pl/articleNumber/4267649
6869 | 4267798 | 4062679419985 | Wilo-Helix V 10506/2-1/25/E/KS/400-50-IE4 pompa wysokociśnieniowa pionowa z króćcami Inline | Pompa wysokociśnieniowa pionowa Wilo-Helix V 10506/2-1/25/E/KS/400-50-IE4 z króćcami Inline. | 25873 | PG6 | 28 | K | 41401 | NIE | 28.13.14 | 84137075 | 0 | 586 | 810 | Wilo-Helix V10506/2-1/25/E/KS/400-50-IE4 | pompa wysokociśnieniowa pionowa z króćcami Inline | Wilo-Helix V | Zaopatrzenie w wodę i podnoszenie ciśnienia, chłodnictwo, woda deszczowa | Wilo | FR | 1 | SZT |  | 0.7 | IE4 | zielony / srebro | Opakowanie transportowe | 1 | 1 | 1 | 395 | 380 | 1786 | 600 | 2000 | 650 | 386 | 421 | [5 empty] | Nowość | https://wilo.com/quick/PL/pl/articleNumber/4267798
6870 | 4267645 | 4062679418681 | Wilo-Helix V 10506/2-2/25/E/KS/400-50-IE4 pompa wysokociśnieniowa pionowa z króćcami Inline | Pompa wysokociśnieniowa pionowa Wilo-Helix V 10506/2-2/25/E/KS/400-50-IE4 z króćcami Inline. | 31048 | PG6 | 28 | K | 41401 | NIE | 28.13.14 | 84137075 | 0 | 586 | 810 | Wilo-Helix V10506/2-2/25/E/KS/400-50-IE4 | pompa wysokociśnieniowa pionowa z króćcami Inline | Wilo-Helix V | Zaopatrzenie w wodę i podnoszenie ciśnienia, chłodnictwo, woda deszczowa | Wilo | FR | 1 | SZT |  | 0.7 | IE4 | zielony / srebro | Opakowanie transportowe | 1 | 1 | 1 | 395 | 380 | 1786 | 600 | 2000 | 650 | 386 | 421 | [5 empty] | Nowość | https://wilo.com/quick/PL/pl/articleNumber/4267645
6871 | 4141144 | 4048482078489 | Wilo-Helix V 1601-1/16/E/KS/400-50 pompa wysokociśnieniowa pionowa z króćcami Inline | Pompa wysokociśnieniowa pionowa Wilo-Helix V 1601-1/16/E/KS/400-50 z króćcami Inline. | 1882 | PG6 | 28 | K | 41401 | NIE | 28.13.14 | 84137075 | 0 | 586 | 810 | Wilo-Helix V 1601-1/16/E/KS/400-50 | pompa wysokociśnieniowa pionowa z króćcami Inline | Wilo-Helix V | Zaopatrzenie w wodę i podnoszenie ciśnienia, chłodnictwo, woda deszczowa | Wilo | FR | 1 | SZT |  | 0.5 | IE3 | zielony / Srebrny | Paleta jednorazowego użytku | 1 | 1 | 1 | 252 | 696 | 680 | 400 | 1200 | 400 | 35 | 41 | http://downloads-wilo-select.wilo.com/assets/WIB_WILO30983023.jpg | //cms.media.wilo.com/dcipicxmlfeature/wilo502975/7008505/wilo502975_1.jpg |  | 1000 |  |  | https://wilo.com/quick/PL/pl/articleNumber/4141144
6872 | 4150660 | 4048482142685 | Wilo-Helix V 1601-2/25/V/KS/400-50 pompa wysokociśnieniowa pionowa z króćcami Inline | Pompa wysokociśnieniowa pionowa Wilo-Helix V 1601-2/25/V/KS/400-50 z króćcami Inline. | 2544 | PG6 | 28 | K | 41401 | NIE | 28.13.14 | 84137075 | 0 | 586 | 810 | Wilo-Helix V 1601-2/25/V/KS/400-50 | pompa wysokociśnieniowa pionowa z króćcami Inline | Wilo-Helix V | Zaopatrzenie w wodę i podnoszenie ciśnienia, chłodnictwo, woda deszczowa | Wilo | FR | 1 | SZT |  | 0.5 | IE3 | zielony / Srebrny | Paleta jednorazowego użytku | 1 | 1 | 1 | 375 | 965 | 680 | 400 | 1200 | 400 | 35 | 41 | http://downloads-wilo-select.wilo.com/assets/WIB_WILO30983023.jpg | //cms.media.wilo.com/dcipicxmlfeature/wilo502975/7008505/wilo502975_1.jpg |  | 1000 |  |  | https://wilo.com/quick/PL/pl/articleNumber/4150660
6873 | 4141145 | 4048482078496 | Wilo-Helix V 1602-1/16/E/KS/400-50 pompa wysokociśnieniowa pionowa z króćcami Inline | Pompa wysokociśnieniowa pionowa Wilo-Helix V 1602-1/16/E/KS/400-50 z króćcami Inline. | 2343 | PG6 | 28 | K | 41401 | NIE | 28.13.14 | 84137075 | 0 | 586 | 810 | Wilo-Helix V 1602-1/16/E/KS/400-50 | pompa wysokociśnieniowa pionowa z króćcami Inline | Wilo-Helix V | Zaopatrzenie w wodę i podnoszenie ciśnienia, chłodnictwo, woda deszczowa | Wilo | FR | 1 | SZT |  | 0.5 | IE3 | zielony / Srebrny | Paleta jednorazowego użytku | 1 | 1 | 1 | 252 | 729 | 756 | 400 | 1200 | 400 | 41 | 47 | http://downloads-wilo-select.wilo.com/assets/WIB_WILO30983023.jpg | //cms.media.wilo.com/dcipicxmlfeature/wilo502975/7008505/wilo502975_1.jpg |  | 1790 |  |  | https://wilo.com/quick/PL/pl/articleNumber/4141145
6874 | 4201313 | 4048482591858 | Wilo-Helix V 1602-1/16/E/S/400-50 pompa wysokociśnieniowa pionowa z króćcami Inline | Pompa wysokociśnieniowa pionowa Wilo-Helix V 1602-1/16/E/S/400-50 z króćcami Inline. | 2088 | PG6 | 28 | K | 41401 | NIE | 28.13.14 | 84137075 | 0 | 586 | 810 | Wilo-Helix V 1602-1/16/E/S/400-50 | pompa wysokociśnieniowa pionowa z króćcami Inline | Wilo-Helix V | Zaopatrzenie w wodę i podnoszenie ciśnienia, chłodnictwo, woda deszczowa | Wilo | FR | 1 | SZT |  | 0.5 | IE3 | zielony / Srebrny | Karton | 1 | 1 | 1 | 252 | 273 | 705 | 400 | 1200 | 400 | 34.7 | 42.7 | http://downloads-wilo-select.wilo.com/assets/WIB_WILO30983023.jpg | //cms.media.wilo.com/dcipicxmlfeature/wilo502975/7008505/wilo502975_1.jpg |  | 1790 |  |  | https://wilo.com/quick/PL/pl/articleNumber/4201313
6875 | 4150661 | 4048482142692 | Wilo-Helix V 1602-2/25/V/KS/400-50 pompa wysokociśnieniowa pionowa z króćcami Inline | Pompa wysokociśnieniowa pionowa Wilo-Helix V 1602-2/25/V/KS/400-50 z króćcami Inline. | 3161 | PG6 | 28 | K | 41401 | NIE | 28.13.14 | 84137075 | 0 | 586 | 810 | Wilo-Helix V 1602-2/25/V/KS/400-50 | pompa wysokociśnieniowa pionowa z króćcami Inline | Wilo-Helix V | Zaopatrzenie w wodę i podnoszenie ciśnienia, chłodnictwo, woda deszczowa | Wilo | FR | 1 | SZT |  | 0.5 | IE3 | zielony / Srebrny | Paleta jednorazowego użytku | 1 | 1 | 1 | 375 | 965 | 756 | 400 | 1200 | 400 | 41 | 47 | http://downloads-wilo-select.wilo.com/assets/WIB_WILO30983023.jpg | //cms.media.wilo.com/dcipicxmlfeature/wilo502975/7008505/wilo502975_1.jpg |  | 1790 |  |  | https://wilo.com/quick/PL/pl/articleNumber/4150661
6876 | 4141146 | 4048482078502 | Wilo-Helix V 1603-1/16/E/KS/400-50 pompa wysokociśnieniowa pionowa z króćcami Inline | Pompa wysokociśnieniowa pionowa Wilo-Helix V 1603-1/16/E/KS/400-50 z króćcami Inline. | 2458 | PG6 | 28 | K | 41401 | NIE | 28.13.14 | 84137075 | 0 | 586 | 810 | Wilo-Helix V 1603-1/16/E/KS/400-50 | pompa wysokociśnieniowa pionowa z króćcami Inline | Wilo-Helix V | Zaopatrzenie w wodę i podnoszenie ciśnienia, chłodnictwo, woda deszczowa | Wilo | FR | 1 | SZT |  | 0.5 | IE3 | zielony / Srebrny | Paleta jednorazowego użytku | 1 | 1 | 1 | 252 | 779 | 806 | 400 | 1200 | 400 | 43 | 49 | http://downloads-wilo-select.wilo.com/assets/WIB_WILO30983023.jpg | //cms.media.wilo.com/dcipicxmlfeature/wilo502975/7008505/wilo502975_1.jpg |  | 2500 |  |  | https://wilo.com/quick/PL/pl/articleNumber/4141146
6877 | 4201316 | 4048482591889 | Wilo-Helix V 1603-1/16/E/S/400-50 pompa wysokociśnieniowa pionowa z króćcami Inline | Pompa wysokociśnieniowa pionowa Wilo-Helix V 1603-1/16/E/S/400-50 z króćcami Inline. | 2204 | PG6 | 28 | K | 41401 | NIE | 28.13.14 | 84137075 | 0 | 586 | 810 | Wilo-Helix V 1603-1/16/E/S/400-50 | pompa wysokociśnieniowa pionowa z króćcami Inline | Wilo-Helix V | Zaopatrzenie w wodę i podnoszenie ciśnienia, chłodnictwo, woda deszczowa | Wilo | FR | 1 | SZT |  | 0.5 | IE3 | zielony / Srebrny | Karton | 1 | 1 | 1 | 252 | 273 | 755 | 400 | 1200 | 400 | 36.8 | 44.8 | http://downloads-wilo-select.wilo.com/assets/WIB_WILO30983023.jpg | //cms.media.wilo.com/dcipicxmlfeature/wilo502975/7008505/wilo502975_1.jpg |  | 2500 |  |  | https://wilo.com/quick/PL/pl/articleNumber/4201316
6878 | 4150662 | 4048482142708 | Wilo-Helix V 1603-2/25/V/KS/400-50 pompa wysokociśnieniowa pionowa z króćcami Inline | Pompa wysokociśnieniowa pionowa Wilo-Helix V 1603-2/25/V/KS/400-50 z króćcami Inline. | 3320 | PG6 | 28 | K | 41401 | NIE | 28.13.14 | 84137075 | 0 | 586 | 810 | Wilo-Helix V 1603-2/25/V/KS/400-50 | pompa wysokociśnieniowa pionowa z króćcami Inline | Wilo-Helix V | Zaopatrzenie w wodę i podnoszenie ciśnienia, chłodnictwo, woda deszczowa | Wilo | FR | 1 | SZT |  | 0.5 | IE3 | zielony / Srebrny | Paleta jednorazowego użytku | 1 | 1 | 1 | 375 | 965 | 806 | 400 | 1200 | 400 | 43 | 49 | http://downloads-wilo-select.wilo.com/assets/WIB_WILO30983023.jpg | //cms.media.wilo.com/dcipicxmlfeature/wilo502975/7008505/wilo502975_1.jpg |  | 2500 |  |  | https://wilo.com/quick/PL/pl/articleNumber/4150662
6879 | 4141147 | 4048482078519 | Wilo-Helix V 1604-1/16/E/KS/400-50 pompa wysokociśnieniowa pionowa z króćcami Inline | Pompa wysokociśnieniowa pionowa Wilo-Helix V 1604-1/16/E/KS/400-50 z króćcami Inline. | 2959 | PG6 | 28 | K | 41401 | NIE | 28.13.14 | 84137075 | 0 | 586 | 810 | Wilo-Helix V 1604-1/16/E/KS/400-50 | pompa wysokociśnieniowa pionowa z króćcami Inline | Wilo-Helix V | Zaopatrzenie w wodę i podnoszenie ciśnienia, chłodnictwo, woda deszczowa | Wilo | FR | 1 | SZT |  | 0.5 | IE3 | zielony / Srebrny | Paleta jednorazowego użytku | 1 | 1 | 1 | 252 | 864 | 911 | 400 | 1200 | 600 | 54 | 60 | http://downloads-wilo-select.wilo.com/assets/WIB_WILO30983023.jpg | //cms.media.wilo.com/dcipicxmlfeature/wilo502975/7008505/wilo502975_1.jpg |  | 3350 |  |  | https://wilo.com/quick/PL/pl/articleNumber/4141147
6880 | 4201321 | 4048482591933 | Wilo-Helix V 1604-1/16/E/S/400-50 pompa wysokociśnieniowa pionowa z króćcami Inline | Pompa wysokociśnieniowa pionowa Wilo-Helix V 1604-1/16/E/S/400-50 z króćcami Inline. | 2704 | PG6 | 28 | K | 41401 | NIE | 28.13.14 | 84137075 | 0 | 586 | 810 | Wilo-Helix V 1604-1/16/E/S/400-50 | pompa wysokociśnieniowa pionowa z króćcami Inline | Wilo-Helix V | Zaopatrzenie w wodę i podnoszenie ciśnienia, chłodnictwo, woda deszczowa | Wilo | FR | 1 | SZT |  | 0.5 | IE3 | zielony / Srebrny | Karton | 1 | 1 | 1 | 252 | 294 | 860 | 400 | 1200 | 600 | 45.1 | 53 | http://downloads-wilo-select.wilo.com/assets/WIB_WILO30983023.jpg | //cms.media.wilo.com/dcipicxmlfeature/wilo502975/7008505/wilo502975_1.jpg |  | 3350 |  |  | https://wilo.com/quick/PL/pl/articleNumber/4201321
6881 | 4150663 | 4048482142715 | Wilo-Helix V 1604-2/25/V/KS/400-50 pompa wysokociśnieniowa pionowa z króćcami Inline | Pompa wysokociśnieniowa pionowa Wilo-Helix V 1604-2/25/V/KS/400-50 z króćcami Inline. | 3992 | PG6 | 28 | K | 41401 | NIE | 28.13.14 | 84137075 | 0 | 586 | 810 | Wilo-Helix V 1604-2/25/V/KS/400-50 | pompa wysokociśnieniowa pionowa z króćcami Inline | Wilo-Helix V | Zaopatrzenie w wodę i podnoszenie ciśnienia, chłodnictwo, woda deszczowa | Wilo | FR | 1 | SZT |  | 0.5 | IE3 | zielony / Srebrny | Paleta jednorazowego użytku | 1 | 1 | 1 | 375 | 965 | 911 | 400 | 1200 | 600 | 51 | 56 | http://downloads-wilo-select.wilo.com/assets/WIB_WILO30983023.jpg | //cms.media.wilo.com/dcipicxmlfeature/wilo502975/7008505/wilo502975_1.jpg |  | 3350 |  |  | https://wilo.com/quick/PL/pl/articleNumber/4150663
6882 | 4141148 | 4048482078526 | Wilo-Helix V 1605-1/16/E/KS/400-50 pompa wysokociśnieniowa pionowa z króćcami Inline | Pompa wysokociśnieniowa pionowa Wilo-Helix V 1605-1/16/E/KS/400-50 z króćcami Inline. | 3387 | PG6 | 28 | K | 41401 | NIE | 28.13.14 | 84137075 | 0 | 586 | 810 | Wilo-Helix V 1605-1/16/E/KS/400-50 | pompa wysokociśnieniowa pionowa z króćcami Inline | Wilo-Helix V | Zaopatrzenie w wodę i podnoszenie ciśnienia, chłodnictwo, woda deszczowa | Wilo | FR | 1 | SZT |  | 0.5 | IE3 | zielony / Srebrny | Paleta jednorazowego użytku | 1 | 1 | 1 | 252 | 958 | 928 | 400 | 1200 | 600 | 52 | 61 | http://downloads-wilo-select.wilo.com/assets/WIB_WILO30983023.jpg | //cms.media.wilo.com/dcipicxmlfeature/wilo502975/7008505/wilo502975_1.jpg |  | 4510 |  |  | https://wilo.com/quick/PL/pl/articleNumber/4141148
6883 | 4201325 | 4048482591971 | Wilo-Helix V 1605-1/16/E/S/400-50 pompa wysokociśnieniowa pionowa z króćcami Inline | Pompa wysokociśnieniowa pionowa Wilo-Helix V 1605-1/16/E/S/400-50 z króćcami Inline. | 3135 | PG6 | 28 | K | 41401 | NIE | 28.13.14 | 84137075 | 0 | 586 | 810 | Wilo-Helix V 1605-1/16/E/S/400-50 | pompa wysokociśnieniowa pionowa z króćcami Inline | Wilo-Helix V | Zaopatrzenie w wodę i podnoszenie ciśnienia, chłodnictwo, woda deszczowa | Wilo | FR | 1 | SZT |  | 0.5 | IE3 | zielony / Srebrny | Karton | 1 | 1 | 1 | 252 | 299 | 877 | 400 | 1200 | 600 | 46.9 | 55 | http://downloads-wilo-select.wilo.com/assets/WIB_WILO30983023.jpg | //cms.media.wilo.com/dcipicxmlfeature/wilo502975/7008505/wilo502975_1.jpg |  | 4510 |  |  | https://wilo.com/quick/PL/pl/articleNumber/4201325
6884 | 4141149 | 4048482078533 | Wilo-Helix V 1605-1/25/E/KS/400-50 pompa wysokociśnieniowa pionowa z króćcami Inline | Pompa wysokociśnieniowa pionowa Wilo-Helix V 1605-1/25/E/KS/400-50 z króćcami Inline. | 3677 | PG6 | 28 | K | 41401 | NIE | 28.13.14 | 84137075 | 0 | 586 | 810 | Wilo-Helix V 1605-1/25/E/KS/400-50 | pompa wysokociśnieniowa pionowa z króćcami Inline | Wilo-Helix V | Zaopatrzenie w wodę i podnoszenie ciśnienia, chłodnictwo, woda deszczowa | Wilo | FR | 1 | SZT |  | 0.5 | IE3 | zielony / Srebrny | Paleta jednorazowego użytku | 1 | 1 | 1 | 252 | 958 | 928 | 400 | 1200 | 600 | 52 | 61 | http://downloads-wilo-select.wilo.com/assets/WIB_WILO30983023.jpg | //cms.media.wilo.com/dcipicxmlfeature/wilo502975/7008505/wilo502975_1.jpg |  | 4510 |  |  | https://wilo.com/quick/PL/pl/articleNumber/4141149
6885 | 4150664 | 4048482142722 | Wilo-Helix V 1605-2/25/V/KS/400-50 pompa wysokociśnieniowa pionowa z króćcami Inline | Pompa wysokociśnieniowa pionowa Wilo-Helix V 1605-2/25/V/KS/400-50 z króćcami Inline. | 4571 | PG6 | 28 | K | 41401 | NIE | 28.13.14 | 84137075 | 0 | 586 | 810 | Wilo-Helix V 1605-2/25/V/KS/400-50 | pompa wysokociśnieniowa pionowa z króćcami Inline | Wilo-Helix V | Zaopatrzenie w wodę i podnoszenie ciśnienia, chłodnictwo, woda deszczowa | Wilo | FR | 1 | SZT |  | 0.5 | IE3 | zielony / Srebrny | Paleta jednorazowego użytku | 1 | 1 | 1 | 375 | 1165 | 928 | 400 | 1200 | 600 | 52 | 61 | http://downloads-wilo-select.wilo.com/assets/WIB_WILO30983023.jpg | //cms.media.wilo.com/dcipicxmlfeature/wilo502975/7008505/wilo502975_1.jpg |  | 4510 |  |  | https://wilo.com/quick/PL/pl/articleNumber/4150664
6886 | 4141150 | 4048482078540 | Wilo-Helix V 1606-1/16/E/KS/400-50 pompa wysokociśnieniowa pionowa z króćcami Inline | Pompa wysokociśnieniowa pionowa Wilo-Helix V 1606-1/16/E/KS/400-50 z króćcami Inline. | 3811 | PG6 | 28 | K | 41401 | NIE | 28.13.14 | 84137075 | 0 | 586 | 810 | Wilo-Helix V 1606-1/16/E/KS/400-50 | pompa wysokociśnieniowa pionowa z króćcami Inline | Wilo-Helix V | Zaopatrzenie w wodę i podnoszenie ciśnienia, chłodnictwo, woda deszczowa | Wilo | FR | 1 | SZT |  | 0.5 | IE3 | zielony / Srebrny | Paleta jednorazowego użytku | 1 | 1 | 1 | 252 | 1008 | 978 | 400 | 1200 | 600 | 53 | 72 | http://downloads-wilo-select.wilo.com/assets/WIB_WILO30983023.jpg | //cms.media.wilo.com/dcipicxmlfeature/wilo502975/7008505/wilo502975_1.jpg |  | 4510 |  |  | https://wilo.com/quick/PL/pl/articleNumber/4141150
6887 | 4201328 | 4048482592008 | Wilo-Helix V 1606-1/16/E/S/400-50 pompa wysokociśnieniowa pionowa z króćcami Inline | Pompa wysokociśnieniowa pionowa Wilo-Helix V 1606-1/16/E/S/400-50 z króćcami Inline. | 3555 | PG6 | 28 | K | 41401 | NIE | 28.13.14 | 84137075 | 0 | 586 | 810 | Wilo-Helix V 1606-1/16/E/S/400-50 | pompa wysokociśnieniowa pionowa z króćcami Inline | Wilo-Helix V | Zaopatrzenie w wodę i podnoszenie ciśnienia, chłodnictwo, woda deszczowa | Wilo | FR | 1 | SZT |  | 0.5 | IE3 | zielony / Srebrny | Karton | 1 | 1 | 1 | 252 | 299 | 927 | 400 | 1200 | 600 | 48 | 56 | http://downloads-wilo-select.wilo.com/assets/WIB_WILO30983023.jpg | //cms.media.wilo.com/dcipicxmlfeature/wilo502975/7008505/wilo502975_1.jpg |  | 4510 |  |  | https://wilo.com/quick/PL/pl/articleNumber/4201328
6888 | 4141151 | 4048482078557 | Wilo-Helix V 1606-1/25/E/KS/400-50 pompa wysokociśnieniowa pionowa z króćcami Inline | Pompa wysokociśnieniowa pionowa Wilo-Helix V 1606-1/25/E/KS/400-50 z króćcami Inline. | 4118 | PG6 | 28 | K | 41401 | NIE | 28.13.14 | 84137075 | 0 | 586 | 810 | Wilo-Helix V 1606-1/25/E/KS/400-50 | pompa wysokociśnieniowa pionowa z króćcami Inline | Wilo-Helix V | Zaopatrzenie w wodę i podnoszenie ciśnienia, chłodnictwo, woda deszczowa | Wilo | FR | 1 | SZT |  | 0.5 | IE3 | zielony / Srebrny | Paleta jednorazowego użytku | 1 | 1 | 1 | 252 | 1008 | 978 | 400 | 1200 | 600 | 53 | 72 | http://downloads-wilo-select.wilo.com/assets/WIB_WILO30983023.jpg | //cms.media.wilo.com/dcipicxmlfeature/wilo502975/7008505/wilo502975_1.jpg |  | 4510 |  |  | https://wilo.com/quick/PL/pl/articleNumber/4141151
6889 | 4150665 | 4048482142739 | Wilo-Helix V 1606-2/25/V/KS/400-50 pompa wysokociśnieniowa pionowa z króćcami Inline | Pompa wysokociśnieniowa pionowa Wilo-Helix V 1606-2/25/V/KS/400-50 z króćcami Inline. | 4987 | PG6 | 28 | K | 41401 | NIE | 28.13.14 | 84137075 | 0 | 586 | 810 | Wilo-Helix V 1606-2/25/V/KS/400-50 | pompa wysokociśnieniowa pionowa z króćcami Inline | Wilo-Helix V | Zaopatrzenie w wodę i podnoszenie ciśnienia, chłodnictwo, woda deszczowa | Wilo | FR | 1 | SZT |  | 0.5 | IE3 | zielony / Srebrny | Paleta jednorazowego użytku | 1 | 1 | 1 | 465 | 1216 | 978 | 400 | 1200 | 600 | 53 | 72 | http://downloads-wilo-select.wilo.com/assets/WIB_WILO30983023.jpg | //cms.media.wilo.com/dcipicxmlfeature/wilo502975/7008505/wilo502975_1.jpg |  | 4510 |  |  | https://wilo.com/quick/PL/pl/articleNumber/4150665
6890 | 4141152 | 4048482078564 | Wilo-Helix V 1607-1/16/E/KS/400-50 pompa wysokociśnieniowa pionowa z króćcami Inline | Pompa wysokociśnieniowa pionowa Wilo-Helix V 1607-1/16/E/KS/400-50 z króćcami Inline. | 4351 | PG6 | 28 | K | 41401 | NIE | 28.13.14 | 84137075 | 0 | 586 | 810 | Wilo-Helix V 1607-1/16/E/KS/400-50 | pompa wysokociśnieniowa pionowa z króćcami Inline | Wilo-Helix V | Zaopatrzenie w wodę i podnoszenie ciśnienia, chłodnictwo, woda deszczowa | Wilo | FR | 1 | SZT |  | 0.5 | IE3 | zielony / Srebrny | Paleta jednorazowego użytku | 1 | 1 | 1 | 252 | 1047 | 1058 | 400 | 1600 | 500 | 69 | 88 | http://downloads-wilo-select.wilo.com/assets/WIB_WILO30983023.jpg | //cms.media.wilo.com/dcipicxmlfeature/wilo502975/7008505/wilo502975_1.jpg |  | 6150 |  |  | https://wilo.com/quick/PL/pl/articleNumber/4141152
6891 | 4201331 | 4048482592039 | Wilo-Helix V 1607-1/16/E/S/400-50 pompa wysokociśnieniowa pionowa z króćcami Inline | Pompa wysokociśnieniowa pionowa Wilo-Helix V 1607-1/16/E/S/400-50 z króćcami Inline. | 4098 | PG6 | 28 | K | 41401 | NIE | 28.13.14 | 84137075 | 0 | 586 | 810 | Wilo-Helix V 1607-1/16/E/S/400-50 | pompa wysokociśnieniowa pionowa z króćcami Inline | Wilo-Helix V | Zaopatrzenie w wodę i podnoszenie ciśnienia, chłodnictwo, woda deszczowa | Wilo | FR | 1 | SZT |  | 0.5 | IE3 | zielony / Srebrny | Paleta jednorazowego użytku | 1 | 1 | 1 | 252 | 284 | 1007 | 400 | 1200 | 590 | 57 | 76 | http://downloads-wilo-select.wilo.com/assets/WIB_WILO30983023.jpg | //cms.media.wilo.com/dcipicxmlfeature/wilo502975/7008505/wilo502975_1.jpg |  | 6150 |  |  | https://wilo.com/quick/PL/pl/articleNumber/4201331
6892 | 4141153 | 4048482078571 | Wilo-Helix V 1607-1/25/E/KS/400-50 pompa wysokociśnieniowa pionowa z króćcami Inline | Pompa wysokociśnieniowa pionowa Wilo-Helix V 1607-1/25/E/KS/400-50 z króćcami Inline. | 4510 | PG6 | 28 | K | 41401 | NIE | 28.13.14 | 84137075 | 0 | 586 | 810 | Wilo-Helix V 1607-1/25/E/KS/400-50 | pompa wysokociśnieniowa pionowa z króćcami Inline | Wilo-Helix V | Zaopatrzenie w wodę i podnoszenie ciśnienia, chłodnictwo, woda deszczowa | Wilo | FR | 1 | SZT |  | 0.5 | IE3 | zielony / Srebrny | Paleta jednorazowego użytku | 1 | 1 | 1 | 252 | 1047 | 1058 | 400 | 1600 | 500 | 69 | 88 | http://downloads-wilo-select.wilo.com/assets/WIB_WILO30983023.jpg | //cms.media.wilo.com/dcipicxmlfeature/wilo502975/7008505/wilo502975_1.jpg |  | 6150 |  |  | https://wilo.com/quick/PL/pl/articleNumber/4141153
6893 | 4150666 | 4048482142746 | Wilo-Helix V 1607-2/25/V/KS/400-50 pompa wysokociśnieniowa pionowa z króćcami Inline | Pompa wysokociśnieniowa pionowa Wilo-Helix V 1607-2/25/V/KS/400-50 z króćcami Inline. | 5876 | PG6 | 28 | K | 41401 | NIE | 28.13.14 | 84137075 | 0 | 586 | 810 | Wilo-Helix V 1607-2/25/V/KS/400-50 | pompa wysokociśnieniowa pionowa z króćcami Inline | Wilo-Helix V | Zaopatrzenie w wodę i podnoszenie ciśnienia, chłodnictwo, woda deszczowa | Wilo | FR | 1 | SZT |  | 0.5 | IE3 | zielony / Srebrny | Paleta jednorazowego użytku | 1 | 1 | 1 | 465 | 1216 | 1058 | 400 | 1600 | 500 | 69 | 88 | http://downloads-wilo-select.wilo.com/assets/WIB_WILO30983023.jpg | //cms.media.wilo.com/dcipicxmlfeature/wilo502975/7008505/wilo502975_1.jpg |  | 6150 |  |  | https://wilo.com/quick/PL/pl/articleNumber/4150666
6894 | 4141154 | 4048482078588 | Wilo-Helix V 1608-1/16/E/KS/400-50 pompa wysokociśnieniowa pionowa z króćcami Inline | Pompa wysokociśnieniowa pionowa Wilo-Helix V 1608-1/16/E/KS/400-50 z króćcami Inline. | 4773 | PG6 | 28 | K | 41401 | NIE | 28.13.14 | 84137075 | 0 | 586 | 810 | Wilo-Helix V 1608-1/16/E/KS/400-50 | pompa wysokociśnieniowa pionowa z króćcami Inline | Wilo-Helix V | Zaopatrzenie w wodę i podnoszenie ciśnienia, chłodnictwo, woda deszczowa | Wilo | FR | 1 | SZT |  | 0.5 | IE3 | zielony / Srebrny | Paleta jednorazowego użytku | 1 | 1 | 1 | 252 | 1097 | 1108 | 400 | 1600 | 500 | 70 | 92 | http://downloads-wilo-select.wilo.com/assets/WIB_WILO30983023.jpg | //cms.media.wilo.com/dcipicxmlfeature/wilo502975/7008505/wilo502975_1.jpg |  | 6150 |  |  | https://wilo.com/quick/PL/pl/articleNumber/4141154
6895 | 4201334 | 4048482592060 | Wilo-Helix V 1608-1/16/E/S/400-50 pompa wysokociśnieniowa pionowa z króćcami Inline | Pompa wysokociśnieniowa pionowa Wilo-Helix V 1608-1/16/E/S/400-50 z króćcami Inline. | 4517 | PG6 | 28 | K | 41401 | NIE | 28.13.14 | 84137075 | 0 | 586 | 810 | Wilo-Helix V 1608-1/16/E/S/400-50 | pompa wysokociśnieniowa pionowa z króćcami Inline | Wilo-Helix V | Zaopatrzenie w wodę i podnoszenie ciśnienia, chłodnictwo, woda deszczowa | Wilo | FR | 1 | SZT |  | 0.5 | IE3 | zielony / Srebrny | Paleta jednorazowego użytku | 1 | 1 | 1 | 252 | 284 | 1057 | 400 | 1600 | 500 | 58 | 77 | http://downloads-wilo-select.wilo.com/assets/WIB_WILO30983023.jpg | //cms.media.wilo.com/dcipicxmlfeature/wilo502975/7008505/wilo502975_1.jpg |  | 6150 |  |  | https://wilo.com/quick/PL/pl/articleNumber/4201334
6896 | 4141155 | 4048482078595 | Wilo-Helix V 1608-1/25/E/KS/400-50 pompa wysokociśnieniowa pionowa z króćcami Inline | Pompa wysokociśnieniowa pionowa Wilo-Helix V 1608-1/25/E/KS/400-50 z króćcami Inline. | 4941 | PG6 | 28 | K | 41401 | NIE | 28.13.14 | 84137075 | 0 | 586 | 810 | Wilo-Helix V 1608-1/25/E/KS/400-50 | pompa wysokociśnieniowa pionowa z króćcami Inline | Wilo-Helix V | Zaopatrzenie w wodę i podnoszenie ciśnienia, chłodnictwo, woda deszczowa | Wilo | FR | 1 | SZT |  | 0.5 | IE3 | zielony / Srebrny | Paleta jednorazowego użytku | 1 | 1 | 1 | 252 | 1097 | 1108 | 400 | 1600 | 500 | 70 | 92 | http://downloads-wilo-select.wilo.com/assets/WIB_WILO30983023.jpg | //cms.media.wilo.com/dcipicxmlfeature/wilo502975/7008505/wilo502975_1.jpg |  | 6150 |  |  | https://wilo.com/quick/PL/pl/articleNumber/4141155
6897 | 4150667 | 4048482142753 | Wilo-Helix V 1608-2/25/V/KS/400-50 pompa wysokociśnieniowa pionowa z króćcami Inline | Pompa wysokociśnieniowa pionowa Wilo-Helix V 1608-2/25/V/KS/400-50 z króćcami Inline. | 6037 | PG6 | 28 | K | 41401 | NIE | 28.13.14 | 84137075 | 0 | 586 | 810 | Wilo-Helix V 1608-2/25/V/KS/400-50 | pompa wysokociśnieniowa pionowa z króćcami Inline | Wilo-Helix V | Zaopatrzenie w wodę i podnoszenie ciśnienia, chłodnictwo, woda deszczowa | Wilo | FR | 1 | SZT |  | 0.5 | IE3 | zielony / Srebrny | Paleta jednorazowego użytku | 1 | 1 | 1 | 465 | 1616 | 1108 | 400 | 1600 | 500 | 70 | 92 | http://downloads-wilo-select.wilo.com/assets/WIB_WILO30983023.jpg | //cms.media.wilo.com/dcipicxmlfeature/wilo502975/7008505/wilo502975_1.jpg |  | 6150 |  |  | https://wilo.com/quick/PL/pl/articleNumber/4150667
6898 | 4141176 | 4048482078809 | Wilo-Helix V 1609-1/16/E/KS/400-50 pompa wysokociśnieniowa pionowa z króćcami Inline | Pompa wysokociśnieniowa pionowa Wilo-Helix V 1609-1/16/E/KS/400-50 z króćcami Inline. | 5248 | PG6 | 28 | K | 41401 | NIE | 28.13.14 | 84137075 | 0 | 586 | 810 | Wilo-Helix V 1609-1/16/E/KS/400-50 | pompa wysokociśnieniowa pionowa z króćcami Inline | Wilo-Helix V | Zaopatrzenie w wodę i podnoszenie ciśnienia, chłodnictwo, woda deszczowa | Wilo | FR | 1 | SZT |  | 0.5 | IE3 | zielony / Srebrny | Paleta jednorazowego użytku | 1 | 1 | 1 | 252 | 248 | 1292 | 400 | 1600 | 500 | 70 | 92 | http://downloads-wilo-select.wilo.com/assets/WIB_WILO30983023.jpg | //cms.media.wilo.com/dcipicxmlfeature/wilo502975/7008505/wilo502975_1.jpg |  |  |  |  | https://wilo.com/quick/PL/pl/articleNumber/4141176
6899 | 4182514 | 4048482349671 | Wilo-Helix V 1609-1/16/E/KS/400-50-FF240 pompa wysokociśnieniowa pionowa z króćcami Inline | Pompa wysokociśnieniowa pionowa Wilo-Helix V 1609-1/16/E/KS/400-50-FF240 z króćcami Inline. | 5248 | PG6 | 28 | K | 41401 | NIE | 28.13.14 | 84137075 | 0 | 586 | 810 | Wilo-Helix V 1609-1/16/E/KS/400-50-FF240 | pompa wysokociśnieniowa pionowa z króćcami Inline | Wilo-Helix V | Zaopatrzenie w wodę i podnoszenie ciśnienia, chłodnictwo, woda deszczowa | Wilo | FR | 1 | SZT |  | 0.5 | IE3 | zielony / Srebrny | Paleta jednorazowego użytku | 1 | 1 | 1 | 252 | 248 | 1292 | 400 | 1600 | 500 | 78 | 100 | http://downloads-wilo-select.wilo.com/assets/WIB_WILO30983023.jpg | //cms.media.wilo.com/dcipicxmlfeature/wilo502975/7008505/wilo502975_1.jpg |  | 8320 |  |  | https://wilo.com/quick/PL/pl/articleNumber/4182514
6900 | 4141157 | 4048482078618 | Wilo-Helix V 1609-1/25/E/KS/400-50 pompa wysokociśnieniowa pionowa z króćcami Inline | Pompa wysokociśnieniowa pionowa Wilo-Helix V 1609-1/25/E/KS/400-50 z króćcami Inline. | 5433 | PG6 | 28 | K | 41401 | NIE | 28.13.14 | 84137075 | 0 | 586 | 810 | Wilo-Helix V 1609-1/25/E/KS/400-50 | pompa wysokociśnieniowa pionowa z króćcami Inline | Wilo-Helix V | Zaopatrzenie w wodę i podnoszenie ciśnienia, chłodnictwo, woda deszczowa | Wilo | FR | 1 | SZT |  | 0.5 | IE3 | zielony / Srebrny | Paleta jednorazowego użytku | 1 | 1 | 1 | 252 | 1337 | 1292 | 400 | 1600 | 500 | 70 | 92 | http://downloads-wilo-select.wilo.com/assets/WIB_WILO30983023.jpg | //cms.media.wilo.com/dcipicxmlfeature/wilo502975/7008505/wilo502975_1.jpg |  | 8320 |  |  | https://wilo.com/quick/PL/pl/articleNumber/4141157
6901 | 4150668 | 4048482142760 | Wilo-Helix V 1609-2/25/V/KS/400-50 pompa wysokociśnieniowa pionowa z króćcami Inline | Pompa wysokociśnieniowa pionowa Wilo-Helix V 1609-2/25/V/KS/400-50 z króćcami Inline. | 7090 | PG6 | 28 | K | 41401 | NIE | 28.13.14 | 84137075 | 0 | 586 | 810 | Wilo-Helix V 1609-2/25/V/KS/400-50 | pompa wysokociśnieniowa pionowa z króćcami Inline | Wilo-Helix V | Zaopatrzenie w wodę i podnoszenie ciśnienia, chłodnictwo, woda deszczowa | Wilo | FR | 1 | SZT |  | 0.5 | IE3 | zielony / Srebrny | Paleta jednorazowego użytku | 1 | 1 | 1 | 465 | 1616 | 1292 | 400 | 1600 | 500 | 70 | 92 | http://downloads-wilo-select.wilo.com/assets/WIB_WILO30983023.jpg | //cms.media.wilo.com/dcipicxmlfeature/wilo502975/7008505/wilo502975_1.jpg |  | 8320 |  |  | https://wilo.com/quick/PL/pl/articleNumber/4150668
6902 | 4141177 | 4048482078816 | Wilo-Helix V 1610-1/16/E/KS/400-50 pompa wysokociśnieniowa pionowa z króćcami Inline | Pompa wysokociśnieniowa pionowa Wilo-Helix V 1610-1/16/E/KS/400-50 z króćcami Inline. | 5769 | PG6 | 28 | K | 41401 | NIE | 28.13.14 | 84137075 | 0 | 586 | 810 | Wilo-Helix V 1610-1/16/E/KS/400-50 | pompa wysokociśnieniowa pionowa z króćcami Inline | Wilo-Helix V | Zaopatrzenie w wodę i podnoszenie ciśnienia, chłodnictwo, woda deszczowa | Wilo | FR | 1 | SZT |  | 0.5 | IE3 | zielony / Srebrny | Paleta jednorazowego użytku | 1 | 1 | 1 | 252 | 248 | 1442 | 400 | 1600 | 500 | 72 | 94 | http://downloads-wilo-select.wilo.com/assets/WIB_WILO30983023.jpg | //cms.media.wilo.com/dcipicxmlfeature/wilo502975/7008505/wilo502975_1.jpg |  |  |  |  | https://wilo.com/quick/PL/pl/articleNumber/4141177
6903 | 4182515 | 4048482349688 | Wilo-Helix V 1610-1/16/E/KS/400-50-FF240 pompa wysokociśnieniowa pionowa z króćcami Inline | Pompa wysokociśnieniowa pionowa Wilo-Helix V 1610-1/16/E/KS/400-50-FF240 z króćcami Inline. | 5769 | PG6 | 28 | K | 41401 | NIE | 28.13.14 | 84137075 | 0 | 586 | 810 | Wilo-Helix V 1610-1/16/E/KS/400-50-FF240 | pompa wysokociśnieniowa pionowa z króćcami Inline | Wilo-Helix V | Zaopatrzenie w wodę i podnoszenie ciśnienia, chłodnictwo, woda deszczowa | Wilo | FR | 1 | SZT |  | 0.5 | IE3 | zielony / Srebrny | Paleta jednorazowego użytku | 1 | 1 | 1 | 252 | 248 | 1442 | 400 | 1600 | 500 | 80 | 102 | http://downloads-wilo-select.wilo.com/assets/WIB_WILO30983023.jpg | //cms.media.wilo.com/dcipicxmlfeature/wilo502975/7008505/wilo502975_1.jpg |  | 8320 |  |  | https://wilo.com/quick/PL/pl/articleNumber/4182515
6904 | 4141159 | 4048482078632 | Wilo-Helix V 1610-1/25/E/KS/400-50 pompa wysokociśnieniowa pionowa z króćcami Inline | Pompa wysokociśnieniowa pionowa Wilo-Helix V 1610-1/25/E/KS/400-50 z króćcami Inline. | 5959 | PG6 | 28 | K | 41401 | NIE | 28.13.14 | 84137075 | 0 | 586 | 810 | Wilo-Helix V 1610-1/25/E/KS/400-50 | pompa wysokociśnieniowa pionowa z króćcami Inline | Wilo-Helix V | Zaopatrzenie w wodę i podnoszenie ciśnienia, chłodnictwo, woda deszczowa | Wilo | FR | 1 | SZT |  | 0.5 | IE3 | zielony / Srebrny | Paleta jednorazowego użytku | 1 | 1 | 1 | 252 | 1487 | 1442 | 400 | 1600 | 500 | 72 | 94 | http://downloads-wilo-select.wilo.com/assets/WIB_WILO30983023.jpg | //cms.media.wilo.com/dcipicxmlfeature/wilo502975/7008505/wilo502975_1.jpg |  | 8320 |  |  | https://wilo.com/quick/PL/pl/articleNumber/4141159
6905 | 4150669 | 4048482142777 | Wilo-Helix V 1610-2/25/V/KS/400-50 pompa wysokociśnieniowa pionowa z króćcami Inline | Pompa wysokociśnieniowa pionowa Wilo-Helix V 1610-2/25/V/KS/400-50 z króćcami Inline. | 7472 | PG6 | 28 | K | 41401 | NIE | 28.13.14 | 84137075 | 0 | 586 | 810 | Wilo-Helix V 1610-2/25/V/KS/400-50 | pompa wysokociśnieniowa pionowa z króćcami Inline | Wilo-Helix V | Zaopatrzenie w wodę i podnoszenie ciśnienia, chłodnictwo, woda deszczowa | Wilo | FR | 1 | SZT |  | 0.5 | IE3 | zielony / Srebrny | Paleta jednorazowego użytku | 1 | 1 | 1 | 465 | 1616 | 1442 | 400 | 1600 | 500 | 72 | 94 | http://downloads-wilo-select.wilo.com/assets/WIB_WILO30983023.jpg | //cms.media.wilo.com/dcipicxmlfeature/wilo502975/7008505/wilo502975_1.jpg |  | 8320 |  |  | https://wilo.com/quick/PL/pl/articleNumber/4150669
6906 | 4141178 | 4048482078823 | Wilo-Helix V 1611-1/16/E/KS/400-50 pompa wysokociśnieniowa pionowa z króćcami Inline | Pompa wysokociśnieniowa pionowa Wilo-Helix V 1611-1/16/E/KS/400-50 z króćcami Inline. | 6664 | PG6 | 28 | K | 41401 | NIE | 28.13.14 | 84137075 | 0 | 586 | 810 | Wilo-Helix V 1611-1/16/E/KS/400-50 | pompa wysokociśnieniowa pionowa z króćcami Inline | Wilo-Helix V | Zaopatrzenie w wodę i podnoszenie ciśnienia, chłodnictwo, woda deszczowa | Wilo | FR | 1 | SZT |  | 0.5 | IE3 | zielony / Srebrny | Paleta jednorazowego użytku | 1 | 1 | 1 | 252 | 248 | 1442 | 400 | 1600 | 500 | 73 | 95 | http://downloads-wilo-select.wilo.com/assets/WIB_WILO30983023.jpg | //cms.media.wilo.com/dcipicxmlfeature/wilo502975/7008505/wilo502975_1.jpg |  |  |  |  | https://wilo.com/quick/PL/pl/articleNumber/4141178
6907 | 4182516 | 4048482349695 | Wilo-Helix V 1611-1/16/E/KS/400-50-FF240 pompa wysokociśnieniowa pionowa z króćcami Inline | Pompa wysokociśnieniowa pionowa Wilo-Helix V 1611-1/16/E/KS/400-50-FF240 z króćcami Inline. | 6664 | PG6 | 28 | K | 41401 | NIE | 28.13.14 | 84137075 | 0 | 586 | 810 | Wilo-Helix V 1611-1/16/E/KS/400-50-FF240 | pompa wysokociśnieniowa pionowa z króćcami Inline | Wilo-Helix V | Zaopatrzenie w wodę i podnoszenie ciśnienia, chłodnictwo, woda deszczowa | Wilo | FR | 1 | SZT |  | 0.5 | IE3 | zielony / Srebrny | Paleta jednorazowego użytku | 1 | 1 | 1 | 252 | 248 | 1442 | 400 | 1600 | 500 | 81 | 103 | http://downloads-wilo-select.wilo.com/assets/WIB_WILO30983023.jpg | //cms.media.wilo.com/dcipicxmlfeature/wilo502975/7008505/wilo502975_1.jpg |  | 8320 |  |  | https://wilo.com/quick/PL/pl/articleNumber/4182516
6908 | 4141161 | 4048482078656 | Wilo-Helix V 1611-1/25/E/KS/400-50 pompa wysokociśnieniowa pionowa z króćcami Inline | Pompa wysokociśnieniowa pionowa Wilo-Helix V 1611-1/25/E/KS/400-50 z króćcami Inline. | 6867 | PG6 | 28 | K | 41401 | NIE | 28.13.14 | 84137075 | 0 | 586 | 810 | Wilo-Helix V 1611-1/25/E/KS/400-50 | pompa wysokociśnieniowa pionowa z króćcami Inline | Wilo-Helix V | Zaopatrzenie w wodę i podnoszenie ciśnienia, chłodnictwo, woda deszczowa | Wilo | FR | 1 | SZT |  | 0.5 | IE3 | zielony / Srebrny | Paleta jednorazowego użytku | 1 | 1 | 1 | 252 | 1487 | 1442 | 400 | 1600 | 500 | 73 | 95 | http://downloads-wilo-select.wilo.com/assets/WIB_WILO30983023.jpg | //cms.media.wilo.com/dcipicxmlfeature/wilo502975/7008505/wilo502975_1.jpg |  | 8320 |  |  | https://wilo.com/quick/PL/pl/articleNumber/4141161
6909 | 4150670 | 4048482142784 | Wilo-Helix V 1611-2/25/V/KS/400-50 pompa wysokociśnieniowa pionowa z króćcami Inline | Pompa wysokociśnieniowa pionowa Wilo-Helix V 1611-2/25/V/KS/400-50 z króćcami Inline. | 8029 | PG6 | 28 | K | 41401 | NIE | 28.13.14 | 84137075 | 0 | 586 | 810 | Wilo-Helix V 1611-2/25/V/KS/400-50 | pompa wysokociśnieniowa pionowa z króćcami Inline | Wilo-Helix V | Zaopatrzenie w wodę i podnoszenie ciśnienia, chłodnictwo, woda deszczowa | Wilo | FR | 1 | SZT |  | 0.5 | IE3 | zielony / Srebrny | Paleta jednorazowego użytku | 1 | 1 | 1 | 465 | 1616 | 1442 | 400 | 1600 | 500 | 73 | 95 | http://downloads-wilo-select.wilo.com/assets/WIB_WILO30983023.jpg | //cms.media.wilo.com/dcipicxmlfeature/wilo502975/7008505/wilo502975_1.jpg |  | 8320 |  |  | https://wilo.com/quick/PL/pl/articleNumber/4150670
6910 | 4141162 | 4048482078663 | Wilo-Helix V 1612-1/25/E/KS/400-50 pompa wysokociśnieniowa pionowa z króćcami Inline | Pompa wysokociśnieniowa pionowa Wilo-Helix V 1612-1/25/E/KS/400-50 z króćcami Inline. | 7981 | PG6 | 28 | K | 41401 | NIE | 28.13.14 | 84137075 | 0 | 586 | 810 | Wilo-Helix V 1612-1/25/E/KS/400-50 | pompa wysokociśnieniowa pionowa z króćcami Inline | Wilo-Helix V | Zaopatrzenie w wodę i podnoszenie ciśnienia, chłodnictwo, woda deszczowa | Wilo | FR | 1 | SZT |  | 0.5 | IE3 | zielony / Srebrny | Paleta jednorazowego użytku | 1 | 1 | 1 | 252 | 1487 | 1492 | 630 | 2000 | 650 | 128 | 179 | http://downloads-wilo-select.wilo.com/assets/WIB_WILO30983023.jpg | //cms.media.wilo.com/dcipicxmlfeature/wilo502975/7008505/wilo502975_1.jpg |  | 9880 |  |  | https://wilo.com/quick/PL/pl/articleNumber/4141162
6911 | 4150671 | 4048482142791 | Wilo-Helix V 1612-2/25/V/KS/400-50 pompa wysokociśnieniowa pionowa z króćcami Inline | Pompa wysokociśnieniowa pionowa Wilo-Helix V 1612-2/25/V/KS/400-50 z króćcami Inline. | 8673 | PG6 | 28 | K | 41401 | NIE | 28.13.14 | 84137075 | 0 | 586 | 810 | Wilo-Helix V 1612-2/25/V/KS/400-50 | pompa wysokociśnieniowa pionowa z króćcami Inline | Wilo-Helix V | Zaopatrzenie w wodę i podnoszenie ciśnienia, chłodnictwo, woda deszczowa | Wilo | FR | 1 | SZT |  | 0.5 | IE3 | zielony / Srebrny | Paleta jednorazowego użytku | 1 | 1 | 1 | 630 | 2010 | 1492 | 630 | 2000 | 650 | 128 | 179 | http://downloads-wilo-select.wilo.com/assets/WIB_WILO30983023.jpg | //cms.media.wilo.com/dcipicxmlfeature/wilo502975/7008505/wilo502975_1.jpg |  | 9880 |  |  | https://wilo.com/quick/PL/pl/articleNumber/4150671
6912 | 4141163 | 4048482078670 | Wilo-Helix V 1613-1/25/E/KS/400-50 pompa wysokociśnieniowa pionowa z króćcami Inline | Pompa wysokociśnieniowa pionowa Wilo-Helix V 1613-1/25/E/KS/400-50 z króćcami Inline. | 8208 | PG6 | 28 | K | 41401 | NIE | 28.13.14 | 84137075 | 0 | 586 | 810 | Wilo-Helix V 1613-1/25/E/KS/400-50 | pompa wysokociśnieniowa pionowa z króćcami Inline | Wilo-Helix V | Zaopatrzenie w wodę i podnoszenie ciśnienia, chłodnictwo, woda deszczowa | Wilo | FR | 1 | SZT |  | 0.5 | IE3 | zielony / Srebrny | Paleta jednorazowego użytku | 1 | 1 | 1 | 252 | 1637 | 1642 | 630 | 2000 | 650 | 132 | 182 | http://downloads-wilo-select.wilo.com/assets/WIB_WILO30983023.jpg | //cms.media.wilo.com/dcipicxmlfeature/wilo502975/7008505/wilo502975_1.jpg |  | 9880 |  |  | https://wilo.com/quick/PL/pl/articleNumber/4141163
6913 | 4150672 | 4048482142807 | Wilo-Helix V 1613-2/25/V/KS/400-50 pompa wysokociśnieniowa pionowa z króćcami Inline | Pompa wysokociśnieniowa pionowa Wilo-Helix V 1613-2/25/V/KS/400-50 z króćcami Inline. | 9059 | PG6 | 28 | K | 41401 | NIE | 28.13.14 | 84137075 | 0 | 586 | 810 | Wilo-Helix V 1613-2/25/V/KS/400-50 | pompa wysokociśnieniowa pionowa z króćcami Inline | Wilo-Helix V | Zaopatrzenie w wodę i podnoszenie ciśnienia, chłodnictwo, woda deszczowa | Wilo | FR | 1 | SZT |  | 0.5 | IE3 | zielony / Srebrny | Paleta jednorazowego użytku | 1 | 1 | 1 | 630 | 2010 | 1642 | 630 | 2000 | 650 | 132 | 182 | http://downloads-wilo-select.wilo.com/assets/WIB_WILO30983023.jpg | //cms.media.wilo.com/dcipicxmlfeature/wilo502975/7008505/wilo502975_1.jpg |  | 9880 |  |  | https://wilo.com/quick/PL/pl/articleNumber/4150672
6914 | 4141166 | 4048482078700 | Wilo-Helix V 1616-1/25/E/KS/400-50 pompa wysokociśnieniowa pionowa z króćcami Inline | Pompa wysokociśnieniowa pionowa Wilo-Helix V 1616-1/25/E/KS/400-50 z króćcami Inline. | 8586 | PG6 | 28 | K | 41401 | NIE | 28.13.14 | 84137075 | 0 | 586 | 810 | Wilo-Helix V 1616-1/25/E/KS/400-50 | pompa wysokociśnieniowa pionowa z króćcami Inline | Wilo-Helix V | Zaopatrzenie w wodę i podnoszenie ciśnienia, chłodnictwo, woda deszczowa | Wilo | FR | 1 | SZT |  | 0.5 | IE3 | zielony / Srebrny | Paleta jednorazowego użytku | 1 | 1 | 1 | 252 | 1897 | 1792 | 830 | 2000 | 650 | 134 | 184 | http://downloads-wilo-select.wilo.com/assets/WIB_WILO30983023.jpg | //cms.media.wilo.com/dcipicxmlfeature/wilo502975/7008505/wilo502975_1.jpg |  | 12070 |  |  | https://wilo.com/quick/PL/pl/articleNumber/4141166
6915 | 4150673 | 4048482142814 | Wilo-Helix V 1616-2/25/V/KS/400-50 pompa wysokociśnieniowa pionowa z króćcami Inline | Pompa wysokociśnieniowa pionowa Wilo-Helix V 1616-2/25/V/KS/400-50 z króćcami Inline. | 9551 | PG6 | 28 | K | 41401 | NIE | 28.13.14 | 84137075 | 0 | 586 | 810 | Wilo-Helix V 1616-2/25/V/KS/400-50 | pompa wysokociśnieniowa pionowa z króćcami Inline | Wilo-Helix V | Zaopatrzenie w wodę i podnoszenie ciśnienia, chłodnictwo, woda deszczowa | Wilo | FR | 1 | SZT |  | 0.5 | IE3 | zielony / Srebrny | Paleta jednorazowego użytku | 1 | 1 | 1 | 830 | 2200 | 1792 | 830 | 2000 | 650 | 134 | 184 | http://downloads-wilo-select.wilo.com/assets/WIB_WILO30983023.jpg | //cms.media.wilo.com/dcipicxmlfeature/wilo502975/7008505/wilo502975_1.jpg |  | 12070 |  |  | https://wilo.com/quick/PL/pl/articleNumber/4150673
6916 | 4161704 | 4048482208732 | Wilo-Helix V 202-1/16/E/KS/400-50 pompa wysokociśnieniowa pionowa z króćcami Inline | Pompa wysokociśnieniowa pionowa Wilo-Helix V 202-1/16/E/KS/400-50 z króćcami Inline. | 1436 | PG6 | 28 | K | 41401 | NIE | 28.13.14 | 84137075 | 0 | 586 | 810 | Wilo-Helix V 202-1/16/E/KS/400-50 | pompa wysokociśnieniowa pionowa z króćcami Inline | Wilo-Helix V | Zaopatrzenie w wodę i podnoszenie ciśnienia, chłodnictwo, woda deszczowa | Wilo | FR | 1 | SZT |  | 0.7 | IE2 | zielony / Srebrny | Paleta jednorazowego użytku | 1 | 1 | 1 | 212 | 223 | 595 | 400 | 800 | 400 | 23 | 26 | http://downloads-wilo-select.wilo.com/assets/WIB_WILO30983023.jpg | //cms.media.wilo.com/dcipicxmlfeature/wilo502975/7008505/wilo502975_1.jpg |  | 590 |  |  | https://wilo.com/quick/PL/pl/articleNumber/4161704
6917 | 4234038 | 4048482918280 | Wilo-Helix V 202-1/16/E/S/1-230-50 pompa wysokociśnieniowa pionowa z króćcami Inline | Pompa wysokociśnieniowa pionowa Wilo-Helix V 202-1/16/E/S/1-230-50 z króćcami Inline. | 1311 | PG6 | 28 | K | 41401 | NIE | 28.13.14 | 84137075 | 0 | 586 | 510 | Wilo-Helix V 202-1/16/E/S/1-230-50 | pompa wysokociśnieniowa pionowa z króćcami Inline | Wilo-Helix V | Zaopatrzenie w wodę i podnoszenie ciśnienia, chłodnictwo, woda deszczowa | Wilo | FR | 1 | SZT |  | 0.7 | IE2 | zielony / Srebrny | Karton | 1 | 1 | 1 | 212 | 223 | 535 | 400 | 800 | 311 | 17.9 | 24.8 | http://downloads-wilo-select.wilo.com/assets/WIB_WILO30983023.jpg | //cms.media.wilo.com/dcipicxmlfeature/wilo502975/7008505/wilo502975_1.jpg |  |  |  |  | https://wilo.com/quick/PL/pl/articleNumber/4234038
6918 | 4201337 | 4048482592091 | Wilo-Helix V 202-1/16/E/S/400-50 pompa wysokociśnieniowa pionowa z króćcami Inline | Pompa wysokociśnieniowa pionowa Wilo-Helix V 202-1/16/E/S/400-50 z króćcami Inline. | 1181 | PG6 | 28 | K | 41401 | NIE | 28.13.14 | 84137075 | 0 | 586 | 810 | Wilo-Helix V 202-1/16/E/S/400-50 | pompa wysokociśnieniowa pionowa z króćcami Inline | Wilo-Helix V | Zaopatrzenie w wodę i podnoszenie ciśnienia, chłodnictwo, woda deszczowa | Wilo | FR | 1 | SZT |  | 0.7 | IE2 | zielony / Srebrny | Karton | 1 | 1 | 1 | 212 | 223 | 535 | 400 | 800 | 370 | 16.9 | 20.4 | http://downloads-wilo-select.wilo.com/assets/WIB_WILO30983023.jpg | //cms.media.wilo.com/dcipicxmlfeature/wilo502975/7008505/wilo502975_1.jpg |  | 590 |  |  | https://wilo.com/quick/PL/pl/articleNumber/4201337
6919 | 4234636 | 4048482944128 | Wilo-Helix V 202-1/25/E/S/1-230-50 pompa wysokociśnieniowa pionowa z króćcami Inline | Pompa wysokociśnieniowa pionowa Wilo-Helix V 202-1/25/E/S/1-230-50 z króćcami Inline. | 1311 | PG6 | 28 | K | 41401 | NIE | 28.13.14 | 84137075 | 0 | 586 | 510 | Wilo-Helix V 202-1/25/E/S/1-230-50 | pompa wysokociśnieniowa pionowa z króćcami Inline | Wilo-Helix V | Zaopatrzenie w wodę i podnoszenie ciśnienia, chłodnictwo, woda deszczowa | Wilo | FR | 1 | SZT |  | 0.7 | IE2 | zielony / Srebrny | Karton | 1 | 1 | 1 | 212 | 223 | 535 | 400 | 800 | 311 | 18.9 | 25.9 | http://downloads-wilo-select.wilo.com/assets/WIB_WILO30983023.jpg | //cms.media.wilo.com/dcipicxmlfeature/wilo502975/7008505/wilo502975_1.jpg |  |  |  |  | https://wilo.com/quick/PL/pl/articleNumber/4234636
6920 | 4161735 | 4048482209449 | Wilo-Helix V 202-2/25/V/KS/400-50 pompa wysokociśnieniowa pionowa z króćcami Inline | Pompa wysokociśnieniowa pionowa Wilo-Helix V 202-2/25/V/KS/400-50 z króćcami Inline. | 1754 | PG6 | 28 | K | 41401 | NIE | 28.13.14 | 84137075 | 0 | 586 | 810 | Wilo-Helix V 202-2/25/V/KS/400-50 | pompa wysokociśnieniowa pionowa z króćcami Inline | Wilo-Helix V | Zaopatrzenie w wodę i podnoszenie ciśnienia, chłodnictwo, woda deszczowa | Wilo | FR | 1 | SZT |  | 0.7 | IE2 | zielony / Srebrny | Paleta jednorazowego użytku | 1 | 1 | 1 | 212 | 250 | 620 | 400 | 800 | 400 | 24 | 27 | http://downloads-wilo-select.wilo.com/assets/WIB_WILO30983023.jpg | //cms.media.wilo.com/dcipicxmlfeature/wilo502975/7008505/wilo502975_1.jpg |  | 590 |  |  | https://wilo.com/quick/PL/pl/articleNumber/4161735
6921 | 4161705 | 4048482208749 | Wilo-Helix V 203-1/16/E/KS/400-50 pompa wysokociśnieniowa pionowa z króćcami Inline | Pompa wysokociśnieniowa pionowa Wilo-Helix V 203-1/16/E/KS/400-50 z króćcami Inline. | 1506 | PG6 | 28 | K | 41401 | NIE | 28.13.14 | 84137075 | 0 | 586 | 810 | Wilo-Helix V 203-1/16/E/KS/400-50 | pompa wysokociśnieniowa pionowa z króćcami Inline | Wilo-Helix V | Zaopatrzenie w wodę i podnoszenie ciśnienia, chłodnictwo, woda deszczowa | Wilo | FR | 1 | SZT |  | 0.7 | IE2 | zielony / Srebrny | Paleta jednorazowego użytku | 1 | 1 | 1 | 212 | 223 | 620 | 400 | 800 | 400 | 23 | 27 | http://downloads-wilo-select.wilo.com/assets/WIB_WILO30983023.jpg | //cms.media.wilo.com/dcipicxmlfeature/wilo502975/7008505/wilo502975_1.jpg |  | 590 |  |  | https://wilo.com/quick/PL/pl/articleNumber/4161705
6922 | 4234039 | 4048482918297 | Wilo-Helix V 203-1/16/E/S/1-230-50 pompa wysokociśnieniowa pionowa z króćcami Inline | Pompa wysokociśnieniowa pionowa Wilo-Helix V 203-1/16/E/S/1-230-50 z króćcami Inline. | 1386 | PG6 | 28 | K | 41401 | NIE | 28.13.14 | 84137075 | 0 | 586 | 510 | Wilo-Helix V 203-1/16/E/S/1-230-50 | pompa wysokociśnieniowa pionowa z króćcami Inline | Wilo-Helix V | Zaopatrzenie w wodę i podnoszenie ciśnienia, chłodnictwo, woda deszczowa | Wilo | FR | 1 | SZT |  | 0.7 | IE2 | zielony / Srebrny | Karton | 1 | 1 | 1 | 212 | 223 | 560 | 400 | 800 | 336 | 18.3 | 25.3 | http://downloads-wilo-select.wilo.com/assets/WIB_WILO30983023.jpg | //cms.media.wilo.com/dcipicxmlfeature/wilo502975/7008505/wilo502975_1.jpg |  |  |  |  | https://wilo.com/quick/PL/pl/articleNumber/4234039
6923 | 4201339 | 4048482592114 | Wilo-Helix V 203-1/16/E/S/400-50 pompa wysokociśnieniowa pionowa z króćcami Inline | Pompa wysokociśnieniowa pionowa Wilo-Helix V 203-1/16/E/S/400-50 z króćcami Inline. | 1253 | PG6 | 28 | K | 41401 | NIE | 28.13.14 | 84137075 | 0 | 586 | 810 | Wilo-Helix V 203-1/16/E/S/400-50 | pompa wysokociśnieniowa pionowa z króćcami Inline | Wilo-Helix V | Zaopatrzenie w wodę i podnoszenie ciśnienia, chłodnictwo, woda deszczowa | Wilo | FR | 1 | SZT |  | 0.7 | IE2 | zielony / Srebrny | Karton | 1 | 1 | 1 | 212 | 223 | 560 | 400 | 800 | 370 | 17.3 | 20.8 | http://downloads-wilo-select.wilo.com/assets/WIB_WILO30983023.jpg | //cms.media.wilo.com/dcipicxmlfeature/wilo502975/7008505/wilo502975_1.jpg |  | 590 |  |  | https://wilo.com/quick/PL/pl/articleNumber/4201339
6924 | 4234599 | 4048482921846 | Wilo-Helix V 203-1/25/E/S/1-230-50 pompa wysokociśnieniowa pionowa z króćcami Inline | Pompa wysokociśnieniowa pionowa Wilo-Helix V 203-1/25/E/S/1-230-50 z króćcami Inline. | 1386 | PG6 | 28 | K | 41401 | NIE | 28.13.14 | 84137075 | 0 | 586 | 510 | Wilo-Helix V 203-1/25/E/S/1-230-50 | pompa wysokociśnieniowa pionowa z króćcami Inline | Wilo-Helix V | Zaopatrzenie w wodę i podnoszenie ciśnienia, chłodnictwo, woda deszczowa | Wilo | FR | 1 | SZT |  | 0.7 | IE2 | zielony / Srebrny | Karton | 1 | 1 | 1 | 212 | 223 | 560 | 400 | 800 | 336 | 19.3 | 26.3 | http://downloads-wilo-select.wilo.com/assets/WIB_WILO30983023.jpg | //cms.media.wilo.com/dcipicxmlfeature/wilo502975/7008505/wilo502975_1.jpg |  |  |  |  | https://wilo.com/quick/PL/pl/articleNumber/4234599
6925 | 4161736 | 4048482209456 | Wilo-Helix V 203-2/25/V/KS/400-50 pompa wysokociśnieniowa pionowa z króćcami Inline | Pompa wysokociśnieniowa pionowa Wilo-Helix V 203-2/25/V/KS/400-50 z króćcami Inline. | 1912 | PG6 | 28 | K | 41401 | NIE | 28.13.14 | 84137075 | 0 | 586 | 810 | Wilo-Helix V 203-2/25/V/KS/400-50 | pompa wysokociśnieniowa pionowa z króćcami Inline | Wilo-Helix V | Zaopatrzenie w wodę i podnoszenie ciśnienia, chłodnictwo, woda deszczowa | Wilo | FR | 1 | SZT |  | 0.7 | IE2 | zielony / Srebrny | Paleta jednorazowego użytku | 1 | 1 | 1 | 212 | 250 | 645 | 400 | 800 | 400 | 24 | 28 | http://downloads-wilo-select.wilo.com/assets/WIB_WILO30983023.jpg | //cms.media.wilo.com/dcipicxmlfeature/wilo502975/7008505/wilo502975_1.jpg |  | 590 |  |  | https://wilo.com/quick/PL/pl/articleNumber/4161736
6926 | 4161706 | 4048482208756 | Wilo-Helix V 204-1/16/E/KS/400-50 pompa wysokociśnieniowa pionowa z króćcami Inline | Pompa wysokociśnieniowa pionowa Wilo-Helix V 204-1/16/E/KS/400-50 z króćcami Inline. | 1647 | PG6 | 28 | K | 41401 | NIE | 28.13.14 | 84137075 | 0 | 586 | 810 | Wilo-Helix V 204-1/16/E/KS/400-50 | pompa wysokociśnieniowa pionowa z króćcami Inline | Wilo-Helix V | Zaopatrzenie w wodę i podnoszenie ciśnienia, chłodnictwo, woda deszczowa | Wilo | FR | 1 | SZT |  | 0.7 | IE2 | zielony / Srebrny | Paleta jednorazowego użytku | 1 | 1 | 1 | 212 | 223 | 645 | 400 | 800 | 400 | 24 | 27 | http://downloads-wilo-select.wilo.com/assets/WIB_WILO30983023.jpg | //cms.media.wilo.com/dcipicxmlfeature/wilo502975/7008505/wilo502975_1.jpg |  | 590 |  |  | https://wilo.com/quick/PL/pl/articleNumber/4161706
6927 | 4234040 | 4048482918303 | Wilo-Helix V 204-1/16/E/S/1-230-50 pompa wysokociśnieniowa pionowa z króćcami Inline | Pompa wysokociśnieniowa pionowa Wilo-Helix V 204-1/16/E/S/1-230-50 z króćcami Inline. | 1396 | PG6 | 28 | K | 41401 | NIE | 28.13.14 | 84137075 | 0 | 586 | 510 | Wilo-Helix V 204-1/16/E/S/1-230-50 | pompa wysokociśnieniowa pionowa z króćcami Inline | Wilo-Helix V | Zaopatrzenie w wodę i podnoszenie ciśnienia, chłodnictwo, woda deszczowa | Wilo | FR | 1 | SZT |  | 0.7 | IE2 | zielony / Srebrny | Karton | 1 | 1 | 1 | 212 | 223 | 585 | 400 | 800 | 361 | 18.8 | 25.8 | http://downloads-wilo-select.wilo.com/assets/WIB_WILO30983023.jpg | //cms.media.wilo.com/dcipicxmlfeature/wilo502975/7008505/wilo502975_1.jpg |  |  |  |  | https://wilo.com/quick/PL/pl/articleNumber/4234040
6928 | 4201341 | 4048482592138 | Wilo-Helix V 204-1/16/E/S/400-50 pompa wysokociśnieniowa pionowa z króćcami Inline | Pompa wysokociśnieniowa pionowa Wilo-Helix V 204-1/16/E/S/400-50 z króćcami Inline. | 1396 | PG6 | 28 | K | 41401 | NIE | 28.13.14 | 84137075 | 0 | 586 | 810 | Wilo-Helix V 204-1/16/E/S/400-50 | pompa wysokociśnieniowa pionowa z króćcami Inline | Wilo-Helix V | Zaopatrzenie w wodę i podnoszenie ciśnienia, chłodnictwo, woda deszczowa | Wilo | FR | 1 | SZT |  | 0.7 | IE2 | zielony / Srebrny | Karton | 1 | 1 | 1 | 212 | 223 | 585 | 400 | 800 | 370 | 17.8 | 21.3 | http://downloads-wilo-select.wilo.com/assets/WIB_WILO30983023.jpg | //cms.media.wilo.com/dcipicxmlfeature/wilo502975/7008505/wilo502975_1.jpg |  | 590 |  |  | https://wilo.com/quick/PL/pl/articleNumber/4201341
6929 | 4234600 | 4048482921839 | Wilo-Helix V 204-1/25/E/S/1-230-50 pompa wysokociśnieniowa pionowa z króćcami Inline | Pompa wysokociśnieniowa pionowa Wilo-Helix V 204-1/25/E/S/1-230-50 z króćcami Inline. | 1396 | PG6 | 28 | K | 41401 | NIE | 28.13.14 | 84137075 | 0 | 586 | 510 | Wilo-Helix V 204-1/25/E/S/1-230-50 | pompa wysokociśnieniowa pionowa z króćcami Inline | Wilo-Helix V | Zaopatrzenie w wodę i podnoszenie ciśnienia, chłodnictwo, woda deszczowa | Wilo | FR | 1 | SZT |  | 0.7 | IE2 | zielony / Srebrny | Karton | 1 | 1 | 1 | 212 | 223 | 585 | 400 | 800 | 361 | 19.8 | 26.8 | http://downloads-wilo-select.wilo.com/assets/WIB_WILO30983023.jpg | //cms.media.wilo.com/dcipicxmlfeature/wilo502975/7008505/wilo502975_1.jpg |  |  |  |  | https://wilo.com/quick/PL/pl/articleNumber/4234600
6930 | 4161737 | 4048482209463 | Wilo-Helix V 204-2/25/V/KS/400-50 pompa wysokociśnieniowa pionowa z króćcami Inline | Pompa wysokociśnieniowa pionowa Wilo-Helix V 204-2/25/V/KS/400-50 z króćcami Inline. | 2003 | PG6 | 28 | K | 41401 | NIE | 28.13.14 | 84137075 | 0 | 586 | 810 | Wilo-Helix V 204-2/25/V/KS/400-50 | pompa wysokociśnieniowa pionowa z króćcami Inline | Wilo-Helix V | Zaopatrzenie w wodę i podnoszenie ciśnienia, chłodnictwo, woda deszczowa | Wilo | FR | 1 | SZT |  | 0.7 | IE2 | zielony / Srebrny | Paleta jednorazowego użytku | 1 | 1 | 1 | 212 | 250 | 670 | 400 | 1200 | 400 | 25 | 28 | http://downloads-wilo-select.wilo.com/assets/WIB_WILO30983023.jpg | //cms.media.wilo.com/dcipicxmlfeature/wilo502975/7008505/wilo502975_1.jpg |  | 590 |  |  | https://wilo.com/quick/PL/pl/articleNumber/4161737
6931 | 4161707 | 4048482208763 | Wilo-Helix V 205-1/16/E/KS/400-50 pompa wysokociśnieniowa pionowa z króćcami Inline | Pompa wysokociśnieniowa pionowa Wilo-Helix V 205-1/16/E/KS/400-50 z króćcami Inline. | 1720 | PG6 | 28 | K | 41401 | NIE | 28.13.14 | 84137075 | 0 | 586 | 810 | Wilo-Helix V 205-1/16/E/KS/400-50 | pompa wysokociśnieniowa pionowa z króćcami Inline | Wilo-Helix V | Zaopatrzenie w wodę i podnoszenie ciśnienia, chłodnictwo, woda deszczowa | Wilo | FR | 1 | SZT |  | 0.7 | IE2 | zielony / Srebrny | Paleta jednorazowego użytku | 1 | 1 | 1 | 212 | 223 | 669 | 400 | 1200 | 400 | 26 | 32 | http://downloads-wilo-select.wilo.com/assets/WIB_WILO30983023.jpg | //cms.media.wilo.com/dcipicxmlfeature/wilo502975/7008505/wilo502975_1.jpg |  | 850 |  |  | https://wilo.com/quick/PL/pl/articleNumber/4161707
6932 | 4234041 | 4048482918518 | Wilo-Helix V 205-1/16/E/S/1-230-50 pompa wysokociśnieniowa pionowa z króćcami Inline | Pompa wysokociśnieniowa pionowa Wilo-Helix V 205-1/16/E/S/1-230-50 z króćcami Inline. | 1465 | PG6 | 28 | K | 41401 | NIE | 28.13.14 | 84137075 | 0 | 586 | 510 | Wilo-Helix V 205-1/16/E/S/1-230-50 | pompa wysokociśnieniowa pionowa z króćcami Inline | Wilo-Helix V | Zaopatrzenie w wodę i podnoszenie ciśnienia, chłodnictwo, woda deszczowa | Wilo | FR | 1 | SZT |  | 0.7 | IE2 | zielony / Srebrny | Karton | 1 | 1 | 1 | 212 | 223 | 620 | 400 | 800 | 396 | 20.2 | 27.2 | http://downloads-wilo-select.wilo.com/assets/WIB_WILO30983023.jpg | //cms.media.wilo.com/dcipicxmlfeature/wilo502975/7008505/wilo502975_1.jpg |  |  |  |  | https://wilo.com/quick/PL/pl/articleNumber/4234041
6933 | 4201343 | 4048482592152 | Wilo-Helix V 205-1/16/E/S/400-50 pompa wysokociśnieniowa pionowa z króćcami Inline | Pompa wysokociśnieniowa pionowa Wilo-Helix V 205-1/16/E/S/400-50 z króćcami Inline. | 1465 | PG6 | 28 | K | 41401 | NIE | 28.13.14 | 84137075 | 0 | 586 | 810 | Wilo-Helix V 205-1/16/E/S/400-50 | pompa wysokociśnieniowa pionowa z króćcami Inline | Wilo-Helix V | Zaopatrzenie w wodę i podnoszenie ciśnienia, chłodnictwo, woda deszczowa | Wilo | FR | 1 | SZT |  | 0.7 | IE2 | zielony / Srebrny | Karton | 1 | 1 | 1 | 212 | 223 | 609 | 400 | 800 | 370 | 19.4 | 22.9 | http://downloads-wilo-select.wilo.com/assets/WIB_WILO30983023.jpg | //cms.media.wilo.com/dcipicxmlfeature/wilo502975/7008505/wilo502975_1.jpg |  | 850 |  |  | https://wilo.com/quick/PL/pl/articleNumber/4201343
6934 | 4234601 | 4048482921853 | Wilo-Helix V 205-1/25/E/S/1-230-50 pompa wysokociśnieniowa pionowa z króćcami Inline | Pompa wysokociśnieniowa pionowa Wilo-Helix V 205-1/25/E/S/1-230-50 z króćcami Inline. | 1465 | PG6 | 28 | K | 41401 | NIE | 28.13.14 | 84137075 | 0 | 586 | 510 | Wilo-Helix V 205-1/25/E/S/1-230-50 | pompa wysokociśnieniowa pionowa z króćcami Inline | Wilo-Helix V | Zaopatrzenie w wodę i podnoszenie ciśnienia, chłodnictwo, woda deszczowa | Wilo | FR | 1 | SZT |  | 0.7 | IE2 | zielony / Srebrny | Karton | 1 | 1 | 1 | 212 | 223 | 620 | 400 | 800 | 396 | 21.2 | 27.7 | http://downloads-wilo-select.wilo.com/assets/WIB_WILO30983023.jpg | //cms.media.wilo.com/dcipicxmlfeature/wilo502975/7008505/wilo502975_1.jpg |  |  |  |  | https://wilo.com/quick/PL/pl/articleNumber/4234601
6935 | 4161738 | 4048482209470 | Wilo-Helix V 205-2/25/V/KS/400-50 pompa wysokociśnieniowa pionowa z króćcami Inline | Pompa wysokociśnieniowa pionowa Wilo-Helix V 205-2/25/V/KS/400-50 z króćcami Inline. | 2152 | PG6 | 28 | K | 41401 | NIE | 28.13.14 | 84137075 | 0 | 586 | 810 | Wilo-Helix V 205-2/25/V/KS/400-50 | pompa wysokociśnieniowa pionowa z króćcami Inline | Wilo-Helix V | Zaopatrzenie w wodę i podnoszenie ciśnienia, chłodnictwo, woda deszczowa | Wilo | FR | 1 | SZT |  | 0.7 | IE2 | zielony / Srebrny | Paleta jednorazowego użytku | 1 | 1 | 1 | 212 | 250 | 694 | 400 | 1200 | 400 | 27 | 33 | http://downloads-wilo-select.wilo.com/assets/WIB_WILO30983023.jpg | //cms.media.wilo.com/dcipicxmlfeature/wilo502975/7008505/wilo502975_1.jpg |  | 850 |  |  | https://wilo.com/quick/PL/pl/articleNumber/4161738
6936 | 4161708 | 4048482208770 | Wilo-Helix V 206-1/16/E/KS/400-50 pompa wysokociśnieniowa pionowa z króćcami Inline | Pompa wysokociśnieniowa pionowa Wilo-Helix V 206-1/16/E/KS/400-50 z króćcami Inline. | 1840 | PG6 | 28 | K | 41401 | NIE | 28.13.14 | 84137075 | 0 | 586 | 810 | Wilo-Helix V 206-1/16/E/KS/400-50 | pompa wysokociśnieniowa pionowa z króćcami Inline | Wilo-Helix V | Zaopatrzenie w wodę i podnoszenie ciśnienia, chłodnictwo, woda deszczowa | Wilo | FR | 1 | SZT |  | 0.7 | IE2 | zielony / Srebrny | Paleta jednorazowego użytku | 1 | 1 | 1 | 212 | 223 | 694 | 400 | 1200 | 400 | 26 | 32 | http://downloads-wilo-select.wilo.com/assets/WIB_WILO30983023.jpg | //cms.media.wilo.com/dcipicxmlfeature/wilo502975/7008505/wilo502975_1.jpg |  | 850 |  |  | https://wilo.com/quick/PL/pl/articleNumber/4161708
6937 | 4234042 | 4048482918525 | Wilo-Helix V 206-1/16/E/S/1-230-50 pompa wysokociśnieniowa pionowa z króćcami Inline | Pompa wysokociśnieniowa pionowa Wilo-Helix V 206-1/16/E/S/1-230-50 z króćcami Inline. | 1588 | PG6 | 28 | K | 41401 | NIE | 28.13.14 | 84137075 | 0 | 586 | 510 | Wilo-Helix V 206-1/16/E/S/1-230-50 | pompa wysokociśnieniowa pionowa z króćcami Inline | Wilo-Helix V | Zaopatrzenie w wodę i podnoszenie ciśnienia, chłodnictwo, woda deszczowa | Wilo | FR | 1 | SZT |  | 0.7 | IE2 | zielony / Srebrny | Karton | 1 | 1 | 1 | 212 | 223 | 645 | 400 | 800 | 421 | 20.6 | 27.6 | http://downloads-wilo-select.wilo.com/assets/WIB_WILO30983023.jpg | //cms.media.wilo.com/dcipicxmlfeature/wilo502975/7008505/wilo502975_1.jpg |  |  |  |  | https://wilo.com/quick/PL/pl/articleNumber/4234042
6938 | 4201345 | 4048482592176 | Wilo-Helix V 206-1/16/E/S/400-50 pompa wysokociśnieniowa pionowa z króćcami Inline | Pompa wysokociśnieniowa pionowa Wilo-Helix V 206-1/16/E/S/400-50 z króćcami Inline. | 1586 | PG6 | 28 | K | 41401 | NIE | 28.13.14 | 84137075 | 0 | 586 | 810 | Wilo-Helix V 206-1/16/E/S/400-50 | pompa wysokociśnieniowa pionowa z króćcami Inline | Wilo-Helix V | Zaopatrzenie w wodę i podnoszenie ciśnienia, chłodnictwo, woda deszczowa | Wilo | FR | 1 | SZT |  | 0.7 | IE2 | zielony / Srebrny | Karton | 1 | 1 | 1 | 212 | 223 | 634 | 400 | 800 | 370 | 19.8 | 23.3 | http://downloads-wilo-select.wilo.com/assets/WIB_WILO30983023.jpg | //cms.media.wilo.com/dcipicxmlfeature/wilo502975/7008505/wilo502975_1.jpg |  | 850 |  |  | https://wilo.com/quick/PL/pl/articleNumber/4201345
6939 | 4234602 | 4048482921860 | Wilo-Helix V 206-1/25/E/S/1-230-50 pompa wysokociśnieniowa pionowa z króćcami Inline | Pompa wysokociśnieniowa pionowa Wilo-Helix V 206-1/25/E/S/1-230-50 z króćcami Inline. | 1588 | PG6 | 28 | K | 41401 | NIE | 28.13.14 | 84137075 | 0 | 586 | 510 | Wilo-Helix V 206-1/25/E/S/1-230-50 | pompa wysokociśnieniowa pionowa z króćcami Inline | Wilo-Helix V | Zaopatrzenie w wodę i podnoszenie ciśnienia, chłodnictwo, woda deszczowa | Wilo | FR | 1 | SZT |  | 0.7 | IE2 | zielony / Srebrny | Karton | 1 | 1 | 1 | 212 | 223 | 645 | 400 | 800 | 421 | 21.6 | 28.1 | http://downloads-wilo-select.wilo.com/assets/WIB_WILO30983023.jpg | //cms.media.wilo.com/dcipicxmlfeature/wilo502975/7008505/wilo502975_1.jpg |  |  |  |  | https://wilo.com/quick/PL/pl/articleNumber/4234602
6940 | 4161739 | 4048482209487 | Wilo-Helix V 206-2/25/V/KS/400-50 pompa wysokociśnieniowa pionowa z króćcami Inline | Pompa wysokociśnieniowa pionowa Wilo-Helix V 206-2/25/V/KS/400-50 z króćcami Inline. | 2232 | PG6 | 28 | K | 41401 | NIE | 28.13.14 | 84137075 | 0 | 586 | 810 | Wilo-Helix V 206-2/25/V/KS/400-50 | pompa wysokociśnieniowa pionowa z króćcami Inline | Wilo-Helix V | Zaopatrzenie w wodę i podnoszenie ciśnienia, chłodnictwo, woda deszczowa | Wilo | FR | 1 | SZT |  | 0.7 | IE2 | zielony / Srebrny | Paleta jednorazowego użytku | 1 | 1 | 1 | 212 | 250 | 719 | 400 | 1200 | 400 | 27 | 33 | http://downloads-wilo-select.wilo.com/assets/WIB_WILO30983023.jpg | //cms.media.wilo.com/dcipicxmlfeature/wilo502975/7008505/wilo502975_1.jpg |  | 850 |  |  | https://wilo.com/quick/PL/pl/articleNumber/4161739
6941 | 4161709 | 4048482208787 | Wilo-Helix V 207-1/16/E/KS/400-50 pompa wysokociśnieniowa pionowa z króćcami Inline | Pompa wysokociśnieniowa pionowa Wilo-Helix V 207-1/16/E/KS/400-50 z króćcami Inline. | 1920 | PG6 | 28 | K | 41401 | NIE | 28.13.14 | 84137075 | 0 | 586 | 810 | Wilo-Helix V 207-1/16/E/KS/400-50 | pompa wysokociśnieniowa pionowa z króćcami Inline | Wilo-Helix V | Zaopatrzenie w wodę i podnoszenie ciśnienia, chłodnictwo, woda deszczowa | Wilo | FR | 1 | SZT |  | 0.7 | IE2 | zielony / Srebrny | Paleta jednorazowego użytku | 1 | 1 | 1 | 212 | 223 | 719 | 400 | 1200 | 400 | 27 | 33 | http://downloads-wilo-select.wilo.com/assets/WIB_WILO30983023.jpg | //cms.media.wilo.com/dcipicxmlfeature/wilo502975/7008505/wilo502975_1.jpg |  | 850 |  |  | https://wilo.com/quick/PL/pl/articleNumber/4161709
6942 | 4234043 | 4048482918532 | Wilo-Helix V 207-1/16/E/S/1-230-50 pompa wysokociśnieniowa pionowa z króćcami Inline | Pompa wysokociśnieniowa pionowa Wilo-Helix V 207-1/16/E/S/1-230-50 z króćcami Inline. | 1666 | PG6 | 28 | K | 41401 | NIE | 28.13.14 | 84137075 | 0 | 586 | 510 | Wilo-Helix V 207-1/16/E/S/1-230-50 | pompa wysokociśnieniowa pionowa z króćcami Inline | Wilo-Helix V | Zaopatrzenie w wodę i podnoszenie ciśnienia, chłodnictwo, woda deszczowa | Wilo | FR | 1 | SZT |  | 0.7 | IE2 | zielony / Srebrny | Karton | 1 | 1 | 1 | 212 | 223 | 670 | 400 | 800 | 446 | 21.2 | 28.2 | http://downloads-wilo-select.wilo.com/assets/WIB_WILO30983023.jpg | //cms.media.wilo.com/dcipicxmlfeature/wilo502975/7008505/wilo502975_1.jpg |  |  |  |  | https://wilo.com/quick/PL/pl/articleNumber/4234043
6943 | 4201347 | 4048482592190 | Wilo-Helix V 207-1/16/E/S/400-50 pompa wysokociśnieniowa pionowa z króćcami Inline | Pompa wysokociśnieniowa pionowa Wilo-Helix V 207-1/16/E/S/400-50 z króćcami Inline. | 1666 | PG6 | 28 | K | 41401 | NIE | 28.13.14 | 84137075 | 0 | 586 | 810 | Wilo-Helix V 207-1/16/E/S/400-50 | pompa wysokociśnieniowa pionowa z króćcami Inline | Wilo-Helix V | Zaopatrzenie w wodę i podnoszenie ciśnienia, chłodnictwo, woda deszczowa | Wilo | FR | 1 | SZT |  | 0.7 | IE2 | zielony / Srebrny | Karton | 1 | 1 | 1 | 212 | 223 | 659 | 400 | 800 | 370 | 20.4 | 23.9 | http://downloads-wilo-select.wilo.com/assets/WIB_WILO30983023.jpg | //cms.media.wilo.com/dcipicxmlfeature/wilo502975/7008505/wilo502975_1.jpg |  | 850 |  |  | https://wilo.com/quick/PL/pl/articleNumber/4201347
6944 | 4234603 | 4048482921884 | Wilo-Helix V 207-1/25/E/S/1-230-50 pompa wysokociśnieniowa pionowa z króćcami Inline | Pompa wysokociśnieniowa pionowa Wilo-Helix V 207-1/25/E/S/1-230-50 z króćcami Inline. | 1666 | PG6 | 28 | K | 41401 | NIE | 28.13.14 | 84137075 | 0 | 586 | 510 | Wilo-Helix V 207-1/25/E/S/1-230-50 | pompa wysokociśnieniowa pionowa z króćcami Inline | Wilo-Helix V | Zaopatrzenie w wodę i podnoszenie ciśnienia, chłodnictwo, woda deszczowa | Wilo | FR | 1 | SZT |  | 0.7 | IE2 | zielony / Srebrny | Karton | 1 | 1 | 1 | 212 | 223 | 670 | 400 | 800 | 446 | 22.2 | 29.2 | http://downloads-wilo-select.wilo.com/assets/WIB_WILO30983023.jpg | //cms.media.wilo.com/dcipicxmlfeature/wilo502975/7008505/wilo502975_1.jpg |  |  |  |  | https://wilo.com/quick/PL/pl/articleNumber/4234603
6945 | 4161740 | 4048482209494 | Wilo-Helix V 207-2/25/V/KS/400-50 pompa wysokociśnieniowa pionowa z króćcami Inline | Pompa wysokociśnieniowa pionowa Wilo-Helix V 207-2/25/V/KS/400-50 z króćcami Inline. | 2378 | PG6 | 28 | K | 41401 | NIE | 28.13.14 | 84137075 | 0 | 586 | 810 | Wilo-Helix V 207-2/25/V/KS/400-50 | pompa wysokociśnieniowa pionowa z króćcami Inline | Wilo-Helix V | Zaopatrzenie w wodę i podnoszenie ciśnienia, chłodnictwo, woda deszczowa | Wilo | FR | 1 | SZT |  | 0.7 | IE2 | zielony / Srebrny | Paleta jednorazowego użytku | 1 | 1 | 1 | 212 | 250 | 744 | 400 | 1200 | 400 | 28 | 34 | http://downloads-wilo-select.wilo.com/assets/WIB_WILO30983023.jpg | //cms.media.wilo.com/dcipicxmlfeature/wilo502975/7008505/wilo502975_1.jpg |  | 850 |  |  | https://wilo.com/quick/PL/pl/articleNumber/4161740
6946 | 4161710 | 4048482208794 | Wilo-Helix V 208-1/16/E/KS/400-50 pompa wysokociśnieniowa pionowa z króćcami Inline | Pompa wysokociśnieniowa pionowa Wilo-Helix V 208-1/16/E/KS/400-50 z króćcami Inline. | 2079 | PG6 | 28 | K | 41401 | NIE | 28.13.14 | 84137075 | 0 | 586 | 810 | Wilo-Helix V 208-1/16/E/KS/400-50 | pompa wysokociśnieniowa pionowa z króćcami Inline | Wilo-Helix V | Zaopatrzenie w wodę i podnoszenie ciśnienia, chłodnictwo, woda deszczowa | Wilo | FR | 1 | SZT |  | 0.7 | IE3 | zielony / Srebrny | Paleta jednorazowego użytku | 1 | 1 | 1 | 212 | 229 | 749 | 400 | 1200 | 400 | 32 | 38 | http://downloads-wilo-select.wilo.com/assets/WIB_WILO30983023.jpg | //cms.media.wilo.com/dcipicxmlfeature/wilo502975/7008505/wilo502975_1.jpg |  | 1000 |  |  | https://wilo.com/quick/PL/pl/articleNumber/4161710
6947 | 4234044 | 4048482918549 | Wilo-Helix V 208-1/16/E/S/1-230-50 pompa wysokociśnieniowa pionowa z króćcami Inline | Pompa wysokociśnieniowa pionowa Wilo-Helix V 208-1/16/E/S/1-230-50 z króćcami Inline. | 1824 | PG6 | 28 | K | 41401 | NIE | 28.13.14 | 84137075 | 0 | 586 | 510 | Wilo-Helix V 208-1/16/E/S/1-230-50 | pompa wysokociśnieniowa pionowa z króćcami Inline | Wilo-Helix V | Zaopatrzenie w wodę i podnoszenie ciśnienia, chłodnictwo, woda deszczowa | Wilo | FR | 1 | SZT |  | 0.7 | IE2 | zielony / Srebrny | Karton | 1 | 1 | 1 | 212 | 229 | 715 | 400 | 1200 | 471 | 23.2 | 30.2 | http://downloads-wilo-select.wilo.com/assets/WIB_WILO30983023.jpg | //cms.media.wilo.com/dcipicxmlfeature/wilo502975/7008505/wilo502975_1.jpg |  |  |  |  | https://wilo.com/quick/PL/pl/articleNumber/4234044
6948 | 4201349 | 4048482592213 | Wilo-Helix V 208-1/16/E/S/400-50 pompa wysokociśnieniowa pionowa z króćcami Inline | Pompa wysokociśnieniowa pionowa Wilo-Helix V 208-1/16/E/S/400-50 z króćcami Inline. | 1824 | PG6 | 28 | K | 41401 | NIE | 28.13.14 | 84137075 | 0 | 586 | 810 | Wilo-Helix V 208-1/16/E/S/400-50 | pompa wysokociśnieniowa pionowa z króćcami Inline | Wilo-Helix V | Zaopatrzenie w wodę i podnoszenie ciśnienia, chłodnictwo, woda deszczowa | Wilo | FR | 1 | SZT |  | 0.7 | IE3 | zielony / Srebrny | Karton | 1 | 1 | 1 | 212 | 229 | 699 | 400 | 1200 | 400 | 26.6 | 34.6 | http://downloads-wilo-select.wilo.com/assets/WIB_WILO30983023.jpg | //cms.media.wilo.com/dcipicxmlfeature/wilo502975/7008505/wilo502975_1.jpg |  | 1000 |  |  | https://wilo.com/quick/PL/pl/articleNumber/4201349
6949 | 4234604 | 4048482921907 | Wilo-Helix V 208-1/25/E/S/1-230-50 pompa wysokociśnieniowa pionowa z króćcami Inline | Pompa wysokociśnieniowa pionowa Wilo-Helix V 208-1/25/E/S/1-230-50 z króćcami Inline. | 1824 | PG6 | 28 | K | 41401 | NIE | 28.13.14 | 84137075 | 0 | 586 | 510 | Wilo-Helix V 208-1/25/E/S/1-230-50 | pompa wysokociśnieniowa pionowa z króćcami Inline | Wilo-Helix V | Zaopatrzenie w wodę i podnoszenie ciśnienia, chłodnictwo, woda deszczowa | Wilo | FR | 1 | SZT |  | 0.7 | IE2 | zielony / Srebrny | Karton | 1 | 1 | 1 | 212 | 229 | 715 | 400 | 1200 | 471 | 24.2 | 31.2 | http://downloads-wilo-select.wilo.com/assets/WIB_WILO30983023.jpg | //cms.media.wilo.com/dcipicxmlfeature/wilo502975/7008505/wilo502975_1.jpg |  |  |  |  | https://wilo.com/quick/PL/pl/articleNumber/4234604
6950 | 4161741 | 4048482209500 | Wilo-Helix V 208-2/25/V/KS/400-50 pompa wysokociśnieniowa pionowa z króćcami Inline | Pompa wysokociśnieniowa pionowa Wilo-Helix V 208-2/25/V/KS/400-50 z króćcami Inline. | 2558 | PG6 | 28 | K | 41401 | NIE | 28.13.14 | 84137075 | 0 | 586 | 810 | Wilo-Helix V 208-2/25/V/KS/400-50 | pompa wysokociśnieniowa pionowa z króćcami Inline | Wilo-Helix V | Zaopatrzenie w wodę i podnoszenie ciśnienia, chłodnictwo, woda deszczowa | Wilo | FR | 1 | SZT |  | 0.7 | IE3 | zielony / Srebrny | Paleta jednorazowego użytku | 1 | 1 | 1 | 212 | 252 | 774 | 400 | 1200 | 400 | 34 | 40 | http://downloads-wilo-select.wilo.com/assets/WIB_WILO30983023.jpg | //cms.media.wilo.com/dcipicxmlfeature/wilo502975/7008505/wilo502975_1.jpg |  | 1000 |  |  | https://wilo.com/quick/PL/pl/articleNumber/4161741
6951 | 4161711 | 4048482208800 | Wilo-Helix V 209-1/16/E/KS/400-50 pompa wysokociśnieniowa pionowa z króćcami Inline | Pompa wysokociśnieniowa pionowa Wilo-Helix V 209-1/16/E/KS/400-50 z króćcami Inline. | 2164 | PG6 | 28 | K | 41401 | NIE | 28.13.14 | 84137075 | 0 | 586 | 810 | Wilo-Helix V 209-1/16/E/KS/400-50 | pompa wysokociśnieniowa pionowa z króćcami Inline | Wilo-Helix V | Zaopatrzenie w wodę i podnoszenie ciśnienia, chłodnictwo, woda deszczowa | Wilo | FR | 1 | SZT |  | 0.7 | IE3 | zielony / Srebrny | Paleta jednorazowego użytku | 1 | 1 | 1 | 212 | 229 | 774 | 400 | 1200 | 400 | 32 | 38 | http://downloads-wilo-select.wilo.com/assets/WIB_WILO30983023.jpg | //cms.media.wilo.com/dcipicxmlfeature/wilo502975/7008505/wilo502975_1.jpg |  | 1000 |  |  | https://wilo.com/quick/PL/pl/articleNumber/4161711
6952 | 4234045 | 4048482918556 | Wilo-Helix V 209-1/16/E/S/1-230-50 pompa wysokociśnieniowa pionowa z króćcami Inline | Pompa wysokociśnieniowa pionowa Wilo-Helix V 209-1/16/E/S/1-230-50 z króćcami Inline. | 1912 | PG6 | 28 | K | 41401 | NIE | 28.13.14 | 84137075 | 0 | 586 | 510 | Wilo-Helix V 209-1/16/E/S/1-230-50 | pompa wysokociśnieniowa pionowa z króćcami Inline | Wilo-Helix V | Zaopatrzenie w wodę i podnoszenie ciśnienia, chłodnictwo, woda deszczowa | Wilo | FR | 1 | SZT |  | 0.7 | IE2 | zielony / Srebrny | Karton | 1 | 1 | 1 | 212 | 229 | 740 | 400 | 1200 | 496 | 24.7 | 31.6 | http://downloads-wilo-select.wilo.com/assets/WIB_WILO30983023.jpg | //cms.media.wilo.com/dcipicxmlfeature/wilo502975/7008505/wilo502975_1.jpg |  |  |  |  | https://wilo.com/quick/PL/pl/articleNumber/4234045
6953 | 4201351 | 4048482592237 | Wilo-Helix V 209-1/16/E/S/400-50 pompa wysokociśnieniowa pionowa z króćcami Inline | Pompa wysokociśnieniowa pionowa Wilo-Helix V 209-1/16/E/S/400-50 z króćcami Inline. | 1912 | PG6 | 28 | K | 41401 | NIE | 28.13.14 | 84137075 | 0 | 586 | 810 | Wilo-Helix V 209-1/16/E/S/400-50 | pompa wysokociśnieniowa pionowa z króćcami Inline | Wilo-Helix V | Zaopatrzenie w wodę i podnoszenie ciśnienia, chłodnictwo, woda deszczowa | Wilo | FR | 1 | SZT |  | 0.7 | IE3 | zielony / Srebrny | Karton | 1 | 1 | 1 | 212 | 229 | 724 | 400 | 1200 | 400 | 27.1 | 35.1 | http://downloads-wilo-select.wilo.com/assets/WIB_WILO30983023.jpg | //cms.media.wilo.com/dcipicxmlfeature/wilo502975/7008505/wilo502975_1.jpg |  | 1000 |  |  | https://wilo.com/quick/PL/pl/articleNumber/4201351
6954 | 4161712 | 4048482209210 | Wilo-Helix V 209-1/25/E/KS/400-50 pompa wysokociśnieniowa pionowa z króćcami Inline | Pompa wysokociśnieniowa pionowa Wilo-Helix V 209-1/25/E/KS/400-50 z króćcami Inline. | 2164 | PG6 | 28 | K | 41401 | NIE | 28.13.14 | 84137075 | 0 | 586 | 810 | Wilo-Helix V 209-1/25/E/KS/400-50 | pompa wysokociśnieniowa pionowa z króćcami Inline | Wilo-Helix V | Zaopatrzenie w wodę i podnoszenie ciśnienia, chłodnictwo, woda deszczowa | Wilo | FR | 1 | SZT |  | 0.7 | IE3 | zielony / Srebrny | Paleta jednorazowego użytku | 1 | 1 | 1 | 212 | 252 | 799 | 400 | 1200 | 400 | 34 | 40 | http://downloads-wilo-select.wilo.com/assets/WIB_WILO30983023.jpg | //cms.media.wilo.com/dcipicxmlfeature/wilo502975/7008505/wilo502975_1.jpg |  | 1000 |  |  | https://wilo.com/quick/PL/pl/articleNumber/4161712
6955 | 4234605 | 4048482921914 | Wilo-Helix V 209-1/25/E/S/1-230-50 pompa wysokociśnieniowa pionowa z króćcami Inline | Pompa wysokociśnieniowa pionowa Wilo-Helix V 209-1/25/E/S/1-230-50 z króćcami Inline. | 1912 | PG6 | 28 | K | 41401 | NIE | 28.13.14 | 84137075 | 0 | 586 | 510 | Wilo-Helix V 209-1/25/E/S/1-230-50 | pompa wysokociśnieniowa pionowa z króćcami Inline | Wilo-Helix V | Zaopatrzenie w wodę i podnoszenie ciśnienia, chłodnictwo, woda deszczowa | Wilo | FR | 1 | SZT |  | 0.7 | IE2 | zielony / Srebrny | Karton | 1 | 1 | 1 | 212 | 229 | 740 | 400 | 1200 | 496 | 25.7 | 32.7 | http://downloads-wilo-select.wilo.com/assets/WIB_WILO30983023.jpg | //cms.media.wilo.com/dcipicxmlfeature/wilo502975/7008505/wilo502975_1.jpg |  |  |  |  | https://wilo.com/quick/PL/pl/articleNumber/4234605
6956 | 4161742 | 4048482209517 | Wilo-Helix V 209-2/25/V/KS/400-50 pompa wysokociśnieniowa pionowa z króćcami Inline | Pompa wysokociśnieniowa pionowa Wilo-Helix V 209-2/25/V/KS/400-50 z króćcami Inline. | 2649 | PG6 | 28 | K | 41401 | NIE | 28.13.14 | 84137075 | 0 | 586 | 810 | Wilo-Helix V 209-2/25/V/KS/400-50 | pompa wysokociśnieniowa pionowa z króćcami Inline | Wilo-Helix V | Zaopatrzenie w wodę i podnoszenie ciśnienia, chłodnictwo, woda deszczowa | Wilo | FR | 1 | SZT |  | 0.7 | IE3 | zielony / Srebrny | Paleta jednorazowego użytku | 1 | 1 | 1 | 212 | 252 | 799 | 400 | 1200 | 400 | 34 | 40 | http://downloads-wilo-select.wilo.com/assets/WIB_WILO30983023.jpg | //cms.media.wilo.com/dcipicxmlfeature/wilo502975/7008505/wilo502975_1.jpg |  | 1000 |  |  | https://wilo.com/quick/PL/pl/articleNumber/4161742
6957 | 4161713 | 4048482209227 | Wilo-Helix V 210-1/16/E/KS/400-50 pompa wysokociśnieniowa pionowa z króćcami Inline | Pompa wysokociśnieniowa pionowa Wilo-Helix V 210-1/16/E/KS/400-50 z króćcami Inline. | 2322 | PG6 | 28 | K | 41401 | NIE | 28.13.14 | 84137075 | 0 | 586 | 810 | Wilo-Helix V 210-1/16/E/KS/400-50 | pompa wysokociśnieniowa pionowa z króćcami Inline | Wilo-Helix V | Zaopatrzenie w wodę i podnoszenie ciśnienia, chłodnictwo, woda deszczowa | Wilo | FR | 1 | SZT |  | 0.7 | IE3 | zielony / Srebrny | Paleta jednorazowego użytku | 1 | 1 | 1 | 212 | 229 | 799 | 400 | 1200 | 400 | 33 | 39 | http://downloads-wilo-select.wilo.com/assets/WIB_WILO30983023.jpg | //cms.media.wilo.com/dcipicxmlfeature/wilo502975/7008505/wilo502975_1.jpg |  | 1000 |  |  | https://wilo.com/quick/PL/pl/articleNumber/4161713
6958 | 4234046 | 4048482918563 | Wilo-Helix V 210-1/16/E/S/1-230-50 pompa wysokociśnieniowa pionowa z króćcami Inline | Pompa wysokociśnieniowa pionowa Wilo-Helix V 210-1/16/E/S/1-230-50 z króćcami Inline. | 2070 | PG6 | 28 | K | 41401 | NIE | 28.13.14 | 84137075 | 0 | 586 | 510 | Wilo-Helix V 210-1/16/E/S/1-230-50 | pompa wysokociśnieniowa pionowa z króćcami Inline | Wilo-Helix V | Zaopatrzenie w wodę i podnoszenie ciśnienia, chłodnictwo, woda deszczowa | Wilo | FR | 1 | SZT |  | 0.7 | IE2 | zielony / Srebrny | Karton | 1 | 1 | 1 | 212 | 229 | 765 | 400 | 1200 | 521 | 25.1 | 32.1 | http://downloads-wilo-select.wilo.com/assets/WIB_WILO30983023.jpg | //cms.media.wilo.com/dcipicxmlfeature/wilo502975/7008505/wilo502975_1.jpg |  |  |  |  | https://wilo.com/quick/PL/pl/articleNumber/4234046
6959 | 4201353 | 4048482592251 | Wilo-Helix V 210-1/16/E/S/400-50 pompa wysokociśnieniowa pionowa z króćcami Inline | Pompa wysokociśnieniowa pionowa Wilo-Helix V 210-1/16/E/S/400-50 z króćcami Inline. | 2071 | PG6 | 28 | K | 41401 | NIE | 28.13.14 | 84137075 | 0 | 586 | 810 | Wilo-Helix V 210-1/16/E/S/400-50 | pompa wysokociśnieniowa pionowa z króćcami Inline | Wilo-Helix V | Zaopatrzenie w wodę i podnoszenie ciśnienia, chłodnictwo, woda deszczowa | Wilo | FR | 1 | SZT |  | 0.7 | IE3 | zielony / Srebrny | Karton | 1 | 1 | 1 | 212 | 229 | 749 | 400 | 1200 | 400 | 27.5 | 35.5 | http://downloads-wilo-select.wilo.com/assets/WIB_WILO30983023.jpg | //cms.media.wilo.com/dcipicxmlfeature/wilo502975/7008505/wilo502975_1.jpg |  | 1000 |  |  | https://wilo.com/quick/PL/pl/articleNumber/4201353
6960 | 4161714 | 4048482209234 | Wilo-Helix V 210-1/25/E/KS/400-50 pompa wysokociśnieniowa pionowa z króćcami Inline | Pompa wysokociśnieniowa pionowa Wilo-Helix V 210-1/25/E/KS/400-50 z króćcami Inline. | 2322 | PG6 | 28 | K | 41401 | NIE | 28.13.14 | 84137075 | 0 | 586 | 810 | Wilo-Helix V 210-1/25/E/KS/400-50 | pompa wysokociśnieniowa pionowa z króćcami Inline | Wilo-Helix V | Zaopatrzenie w wodę i podnoszenie ciśnienia, chłodnictwo, woda deszczowa | Wilo | FR | 1 | SZT |  | 0.7 | IE3 | zielony / Srebrny | Paleta jednorazowego użytku | 1 | 1 | 1 | 212 | 252 | 824 | 400 | 1200 | 400 | 35 | 41 | http://downloads-wilo-select.wilo.com/assets/WIB_WILO30983023.jpg | //cms.media.wilo.com/dcipicxmlfeature/wilo502975/7008505/wilo502975_1.jpg |  | 1000 |  |  | https://wilo.com/quick/PL/pl/articleNumber/4161714
6961 | 4234606 | 4048482921921 | Wilo-Helix V 210-1/25/E/S/1-230-50 pompa wysokociśnieniowa pionowa z króćcami Inline | Pompa wysokociśnieniowa pionowa Wilo-Helix V 210-1/25/E/S/1-230-50 z króćcami Inline. | 2070 | PG6 | 28 | K | 41401 | NIE | 28.13.14 | 84137075 | 0 | 586 | 510 | Wilo-Helix V 210-1/25/E/S/1-230-50 | pompa wysokociśnieniowa pionowa z króćcami Inline | Wilo-Helix V | Zaopatrzenie w wodę i podnoszenie ciśnienia, chłodnictwo, woda deszczowa | Wilo | FR | 1 | SZT |  | 0.7 | IE2 | zielony / Srebrny | Karton | 1 | 1 | 1 | 212 | 229 | 765 | 400 | 1200 | 521 | 26.1 | 33.1 | http://downloads-wilo-select.wilo.com/assets/WIB_WILO30983023.jpg | //cms.media.wilo.com/dcipicxmlfeature/wilo502975/7008505/wilo502975_1.jpg |  |  |  |  | https://wilo.com/quick/PL/pl/articleNumber/4234606
6962 | 4161743 | 4048482209524 | Wilo-Helix V 210-2/25/V/KS/400-50 pompa wysokociśnieniowa pionowa z króćcami Inline | Pompa wysokociśnieniowa pionowa Wilo-Helix V 210-2/25/V/KS/400-50 z króćcami Inline. | 2838 | PG6 | 28 | K | 41401 | NIE | 28.13.14 | 84137075 | 0 | 586 | 810 | Wilo-Helix V 210-2/25/V/KS/400-50 | pompa wysokociśnieniowa pionowa z króćcami Inline | Wilo-Helix V | Zaopatrzenie w wodę i podnoszenie ciśnienia, chłodnictwo, woda deszczowa | Wilo | FR | 1 | SZT |  | 0.7 | IE3 | zielony / Srebrny | Paleta jednorazowego użytku | 1 | 1 | 1 | 212 | 252 | 824 | 400 | 1200 | 400 | 35 | 41 | http://downloads-wilo-select.wilo.com/assets/WIB_WILO30983023.jpg | //cms.media.wilo.com/dcipicxmlfeature/wilo502975/7008505/wilo502975_1.jpg |  | 1000 |  |  | https://wilo.com/quick/PL/pl/articleNumber/4161743
6963 | 4161715 | 4048482209241 | Wilo-Helix V 211-1/16/E/KS/400-50 pompa wysokociśnieniowa pionowa z króćcami Inline | Pompa wysokociśnieniowa pionowa Wilo-Helix V 211-1/16/E/KS/400-50 z króćcami Inline. | 2335 | PG6 | 28 | K | 41401 | NIE | 28.13.14 | 84137075 | 0 | 586 | 810 | Wilo-Helix V 211-1/16/E/KS/400-50 | pompa wysokociśnieniowa pionowa z króćcami Inline | Wilo-Helix V | Zaopatrzenie w wodę i podnoszenie ciśnienia, chłodnictwo, woda deszczowa | Wilo | FR | 1 | SZT |  | 0.7 | IE3 | zielony / Srebrny | Paleta jednorazowego użytku | 1 | 1 | 1 | 212 | 229 | 824 | 400 | 1200 | 400 | 35 | 41 | http://downloads-wilo-select.wilo.com/assets/WIB_WILO30983023.jpg | //cms.media.wilo.com/dcipicxmlfeature/wilo502975/7008505/wilo502975_1.jpg |  | 1330 |  |  | https://wilo.com/quick/PL/pl/articleNumber/4161715
6964 | 4234047 | 4048482918570 | Wilo-Helix V 211-1/16/E/S/1-230-50 pompa wysokociśnieniowa pionowa z króćcami Inline | Pompa wysokociśnieniowa pionowa Wilo-Helix V 211-1/16/E/S/1-230-50 z króćcami Inline. | 2082 | PG6 | 28 | K | 41401 | NIE | 28.13.14 | 84137075 | 0 | 586 | 510 | Wilo-Helix V 211-1/16/E/S/1-230-50 | pompa wysokociśnieniowa pionowa z króćcami Inline | Wilo-Helix V | Zaopatrzenie w wodę i podnoszenie ciśnienia, chłodnictwo, woda deszczowa | Wilo | FR | 1 | SZT |  | 0.7 | IE2 | zielony / Srebrny | Karton | 1 | 1 | 1 | 212 | 229 | 790 | 400 | 1200 | 546 | 27.7 | 34.7 | http://downloads-wilo-select.wilo.com/assets/WIB_WILO30983023.jpg | //cms.media.wilo.com/dcipicxmlfeature/wilo502975/7008505/wilo502975_1.jpg |  |  |  |  | https://wilo.com/quick/PL/pl/articleNumber/4234047
6965 | 4201355 | 4048482592275 | Wilo-Helix V 211-1/16/E/S/400-50 pompa wysokociśnieniowa pionowa z króćcami Inline | Pompa wysokociśnieniowa pionowa Wilo-Helix V 211-1/16/E/S/400-50 z króćcami Inline. | 2082 | PG6 | 28 | K | 41401 | NIE | 28.13.14 | 84137075 | 0 | 586 | 810 | Wilo-Helix V 211-1/16/E/S/400-50 | pompa wysokociśnieniowa pionowa z króćcami Inline | Wilo-Helix V | Zaopatrzenie w wodę i podnoszenie ciśnienia, chłodnictwo, woda deszczowa | Wilo | FR | 1 | SZT |  | 0.7 | IE3 | zielony / Srebrny | Karton | 1 | 1 | 1 | 212 | 229 | 774 | 400 | 1200 | 400 | 28.9 | 36.9 | http://downloads-wilo-select.wilo.com/assets/WIB_WILO30983023.jpg | //cms.media.wilo.com/dcipicxmlfeature/wilo502975/7008505/wilo502975_1.jpg |  | 1330 |  |  | https://wilo.com/quick/PL/pl/articleNumber/4201355
6966 | 4161716 | 4048482209258 | Wilo-Helix V 211-1/25/E/KS/400-50 pompa wysokociśnieniowa pionowa z króćcami Inline | Pompa wysokociśnieniowa pionowa Wilo-Helix V 211-1/25/E/KS/400-50 z króćcami Inline. | 2335 | PG6 | 28 | K | 41401 | NIE | 28.13.14 | 84137075 | 0 | 586 | 810 | Wilo-Helix V 211-1/25/E/KS/400-50 | pompa wysokociśnieniowa pionowa z króćcami Inline | Wilo-Helix V | Zaopatrzenie w wodę i podnoszenie ciśnienia, chłodnictwo, woda deszczowa | Wilo | FR | 1 | SZT |  | 0.7 | IE3 | zielony / Srebrny | Paleta jednorazowego użytku | 1 | 1 | 1 | 212 | 252 | 849 | 400 | 1200 | 400 | 37 | 43 | http://downloads-wilo-select.wilo.com/assets/WIB_WILO30983023.jpg | //cms.media.wilo.com/dcipicxmlfeature/wilo502975/7008505/wilo502975_1.jpg |  | 1330 |  |  | https://wilo.com/quick/PL/pl/articleNumber/4161716
6967 | 4234607 | 4048482921938 | Wilo-Helix V 211-1/25/E/S/1-230-50 pompa wysokociśnieniowa pionowa z króćcami Inline | Pompa wysokociśnieniowa pionowa Wilo-Helix V 211-1/25/E/S/1-230-50 z króćcami Inline. | 2082 | PG6 | 28 | K | 41401 | NIE | 28.13.14 | 84137075 | 0 | 586 | 510 | Wilo-Helix V 211-1/25/E/S/1-230-50 | pompa wysokociśnieniowa pionowa z króćcami Inline | Wilo-Helix V | Zaopatrzenie w wodę i podnoszenie ciśnienia, chłodnictwo, woda deszczowa | Wilo | FR | 1 | SZT |  | 0.7 | IE2 | zielony / Srebrny | Karton | 1 | 1 | 1 | 212 | 229 | 790 | 400 | 1200 | 546 | 28.7 | 35.7 | http://downloads-wilo-select.wilo.com/assets/WIB_WILO30983023.jpg | //cms.media.wilo.com/dcipicxmlfeature/wilo502975/7008505/wilo502975_1.jpg |  |  |  |  | https://wilo.com/quick/PL/pl/articleNumber/4234607
6968 | 4161744 | 4048482209531 | Wilo-Helix V 211-2/25/V/KS/400-50 pompa wysokociśnieniowa pionowa z króćcami Inline | Pompa wysokociśnieniowa pionowa Wilo-Helix V 211-2/25/V/KS/400-50 z króćcami Inline. | 2933 | PG6 | 28 | K | 41401 | NIE | 28.13.14 | 84137075 | 0 | 586 | 810 | Wilo-Helix V 211-2/25/V/KS/400-50 | pompa wysokociśnieniowa pionowa z króćcami Inline | Wilo-Helix V | Zaopatrzenie w wodę i podnoszenie ciśnienia, chłodnictwo, woda deszczowa | Wilo | FR | 1 | SZT |  | 0.7 | IE3 | zielony / Srebrny | Paleta jednorazowego użytku | 1 | 1 | 1 | 212 | 252 | 849 | 400 | 1200 | 400 | 37 | 43 | http://downloads-wilo-select.wilo.com/assets/WIB_WILO30983023.jpg | //cms.media.wilo.com/dcipicxmlfeature/wilo502975/7008505/wilo502975_1.jpg |  | 1330 |  |  | https://wilo.com/quick/PL/pl/articleNumber/4161744
6969 | 4161717 | 4048482209265 | Wilo-Helix V 212-1/16/E/KS/400-50 pompa wysokociśnieniowa pionowa z króćcami Inline | Pompa wysokociśnieniowa pionowa Wilo-Helix V 212-1/16/E/KS/400-50 z króćcami Inline. | 2499 | PG6 | 28 | K | 41401 | NIE | 28.13.14 | 84137075 | 0 | 586 | 810 | Wilo-Helix V 212-1/16/E/KS/400-50 | pompa wysokociśnieniowa pionowa z króćcami Inline | Wilo-Helix V | Zaopatrzenie w wodę i podnoszenie ciśnienia, chłodnictwo, woda deszczowa | Wilo | FR | 1 | SZT |  | 0.7 | IE3 | zielony / Srebrny | Paleta jednorazowego użytku | 1 | 1 | 1 | 212 | 229 | 849 | 400 | 1200 | 400 | 35 | 44 | http://downloads-wilo-select.wilo.com/assets/WIB_WILO30983023.jpg | //cms.media.wilo.com/dcipicxmlfeature/wilo502975/7008505/wilo502975_1.jpg |  | 1330 |  |  | https://wilo.com/quick/PL/pl/articleNumber/4161717
6970 | 4234048 | 4048482918587 | Wilo-Helix V 212-1/16/E/S/1-230-50 pompa wysokociśnieniowa pionowa z króćcami Inline | Pompa wysokociśnieniowa pionowa Wilo-Helix V 212-1/16/E/S/1-230-50 z króćcami Inline. | 2248 | PG6 | 28 | K | 41401 | NIE | 28.13.14 | 84137075 | 0 | 586 | 510 | Wilo-Helix V 212-1/16/E/S/1-230-50 | pompa wysokociśnieniowa pionowa z króćcami Inline | Wilo-Helix V | Zaopatrzenie w wodę i podnoszenie ciśnienia, chłodnictwo, woda deszczowa | Wilo | FR | 1 | SZT |  | 0.7 | IE2 | zielony / Srebrny | Karton | 1 | 1 | 1 | 212 | 229 | 815 | 400 | 1200 | 571 | 28.1 | 35.1 | http://downloads-wilo-select.wilo.com/assets/WIB_WILO30983023.jpg | //cms.media.wilo.com/dcipicxmlfeature/wilo502975/7008505/wilo502975_1.jpg |  |  |  |  | https://wilo.com/quick/PL/pl/articleNumber/4234048
6971 | 4201357 | 4048482592299 | Wilo-Helix V 212-1/16/E/S/400-50 pompa wysokociśnieniowa pionowa z króćcami Inline | Pompa wysokociśnieniowa pionowa Wilo-Helix V 212-1/16/E/S/400-50 z króćcami Inline. | 2248 | PG6 | 28 | K | 41401 | NIE | 28.13.14 | 84137075 | 0 | 586 | 810 | Wilo-Helix V 212-1/16/E/S/400-50 | pompa wysokociśnieniowa pionowa z króćcami Inline | Wilo-Helix V | Zaopatrzenie w wodę i podnoszenie ciśnienia, chłodnictwo, woda deszczowa | Wilo | FR | 1 | SZT |  | 0.7 | IE3 | zielony / Srebrny | Karton | 1 | 1 | 1 | 212 | 229 | 799 | 400 | 1200 | 400 | 29.3 | 37.3 | http://downloads-wilo-select.wilo.com/assets/WIB_WILO30983023.jpg | //cms.media.wilo.com/dcipicxmlfeature/wilo502975/7008505/wilo502975_1.jpg |  | 1330 |  |  | https://wilo.com/quick/PL/pl/articleNumber/4201357
6972 | 4161718 | 4048482209272 | Wilo-Helix V 212-1/25/E/KS/400-50 pompa wysokociśnieniowa pionowa z króćcami Inline | Pompa wysokociśnieniowa pionowa Wilo-Helix V 212-1/25/E/KS/400-50 z króćcami Inline. | 2499 | PG6 | 28 | K | 41401 | NIE | 28.13.14 | 84137075 | 0 | 586 | 810 | Wilo-Helix V 212-1/25/E/KS/400-50 | pompa wysokociśnieniowa pionowa z króćcami Inline | Wilo-Helix V | Zaopatrzenie w wodę i podnoszenie ciśnienia, chłodnictwo, woda deszczowa | Wilo | FR | 1 | SZT |  | 0.7 | IE3 | zielony / Srebrny | Paleta jednorazowego użytku | 1 | 1 | 1 | 212 | 252 | 874 | 400 | 1200 | 400 | 37 | 46 | http://downloads-wilo-select.wilo.com/assets/WIB_WILO30983023.jpg | //cms.media.wilo.com/dcipicxmlfeature/wilo502975/7008505/wilo502975_1.jpg |  | 1330 |  |  | https://wilo.com/quick/PL/pl/articleNumber/4161718
6973 | 4234608 | 4048482921945 | Wilo-Helix V 212-1/25/E/S/1-230-50 pompa wysokociśnieniowa pionowa z króćcami Inline | Pompa wysokociśnieniowa pionowa Wilo-Helix V 212-1/25/E/S/1-230-50 z króćcami Inline. | 2248 | PG6 | 28 | K | 41401 | NIE | 28.13.14 | 84137075 | 0 | 586 | 510 | Wilo-Helix V 212-1/25/E/S/1-230-50 | pompa wysokociśnieniowa pionowa z króćcami Inline | Wilo-Helix V | Zaopatrzenie w wodę i podnoszenie ciśnienia, chłodnictwo, woda deszczowa | Wilo | FR | 1 | SZT |  | 0.7 | IE2 | zielony / Srebrny | Karton | 1 | 1 | 1 | 212 | 229 | 815 | 400 | 1200 | 571 | 29.1 | 36.1 | http://downloads-wilo-select.wilo.com/assets/WIB_WILO30983023.jpg | //cms.media.wilo.com/dcipicxmlfeature/wilo502975/7008505/wilo502975_1.jpg |  |  |  |  | https://wilo.com/quick/PL/pl/articleNumber/4234608
6974 | 4161745 | 4048482209548 | Wilo-Helix V 212-2/25/V/KS/400-50 pompa wysokociśnieniowa pionowa z króćcami Inline | Pompa wysokociśnieniowa pionowa Wilo-Helix V 212-2/25/V/KS/400-50 z króćcami Inline. | 3038 | PG6 | 28 | K | 41401 | NIE | 28.13.14 | 84137075 | 0 | 586 | 810 | Wilo-Helix V 212-2/25/V/KS/400-50 | pompa wysokociśnieniowa pionowa z króćcami Inline | Wilo-Helix V | Zaopatrzenie w wodę i podnoszenie ciśnienia, chłodnictwo, woda deszczowa | Wilo | FR | 1 | SZT |  | 0.7 | IE3 | zielony / Srebrny | Paleta jednorazowego użytku | 1 | 1 | 1 | 212 | 252 | 874 | 400 | 1200 | 400 | 37 | 46 | http://downloads-wilo-select.wilo.com/assets/WIB_WILO30983023.jpg | //cms.media.wilo.com/dcipicxmlfeature/wilo502975/7008505/wilo502975_1.jpg |  | 1330 |  |  | https://wilo.com/quick/PL/pl/articleNumber/4161745
6975 | 4161719 | 4048482209289 | Wilo-Helix V 213-1/16/E/KS/400-50 pompa wysokociśnieniowa pionowa z króćcami Inline | Pompa wysokociśnieniowa pionowa Wilo-Helix V 213-1/16/E/KS/400-50 z króćcami Inline. | 2668 | PG6 | 28 | K | 41401 | NIE | 28.13.14 | 84137075 | 0 | 586 | 810 | Wilo-Helix V 213-1/16/E/KS/400-50 | pompa wysokociśnieniowa pionowa z króćcami Inline | Wilo-Helix V | Zaopatrzenie w wodę i podnoszenie ciśnienia, chłodnictwo, woda deszczowa | Wilo | FR | 1 | SZT |  | 0.7 | IE3 | zielony / Srebrny | Paleta jednorazowego użytku | 1 | 1 | 1 | 212 | 229 | 899 | 400 | 1200 | 400 | 36 | 45 | http://downloads-wilo-select.wilo.com/assets/WIB_WILO30983023.jpg | //cms.media.wilo.com/dcipicxmlfeature/wilo502975/7008505/wilo502975_1.jpg |  | 1330 |  |  | https://wilo.com/quick/PL/pl/articleNumber/4161719
6976 | 4234049 | 4048482918594 | Wilo-Helix V 213-1/16/E/S/1-230-50 pompa wysokociśnieniowa pionowa z króćcami Inline | Pompa wysokociśnieniowa pionowa Wilo-Helix V 213-1/16/E/S/1-230-50 z króćcami Inline. | 2413 | PG6 | 28 | K | 41401 | NIE | 28.13.14 | 84137075 | 0 | 586 | 510 | Wilo-Helix V 213-1/16/E/S/1-230-50 | pompa wysokociśnieniowa pionowa z króćcami Inline | Wilo-Helix V | Zaopatrzenie w wodę i podnoszenie ciśnienia, chłodnictwo, woda deszczowa | Wilo | FR | 1 | SZT |  | 0.7 | IE2 | zielony / Srebrny | Karton | 1 | 1 | 1 | 212 | 229 | 865 | 400 | 1200 | 621 | 29 | 36 | http://downloads-wilo-select.wilo.com/assets/WIB_WILO30983023.jpg | //cms.media.wilo.com/dcipicxmlfeature/wilo502975/7008505/wilo502975_1.jpg |  |  |  |  | https://wilo.com/quick/PL/pl/articleNumber/4234049
6977 | 4201359 | 4048482592312 | Wilo-Helix V 213-1/16/E/S/400-50 pompa wysokociśnieniowa pionowa z króćcami Inline | Pompa wysokociśnieniowa pionowa Wilo-Helix V 213-1/16/E/S/400-50 z króćcami Inline. | 2413 | PG6 | 28 | K | 41401 | NIE | 28.13.14 | 84137075 | 0 | 586 | 810 | Wilo-Helix V 213-1/16/E/S/400-50 | pompa wysokociśnieniowa pionowa z króćcami Inline | Wilo-Helix V | Zaopatrzenie w wodę i podnoszenie ciśnienia, chłodnictwo, woda deszczowa | Wilo | FR | 1 | SZT |  | 0.7 | IE3 | zielony / Srebrny | Karton | 1 | 1 | 1 | 212 | 229 | 849 | 400 | 1200 | 400 | 30.2 | 38.2 | http://downloads-wilo-select.wilo.com/assets/WIB_WILO30983023.jpg | //cms.media.wilo.com/dcipicxmlfeature/wilo502975/7008505/wilo502975_1.jpg |  | 1330 |  |  | https://wilo.com/quick/PL/pl/articleNumber/4201359
6978 | 4161720 | 4048482209296 | Wilo-Helix V 213-1/25/E/KS/400-50 pompa wysokociśnieniowa pionowa z króćcami Inline | Pompa wysokociśnieniowa pionowa Wilo-Helix V 213-1/25/E/KS/400-50 z króćcami Inline. | 2668 | PG6 | 28 | K | 41401 | NIE | 28.13.14 | 84137075 | 0 | 586 | 810 | Wilo-Helix V 213-1/25/E/KS/400-50 | pompa wysokociśnieniowa pionowa z króćcami Inline | Wilo-Helix V | Zaopatrzenie w wodę i podnoszenie ciśnienia, chłodnictwo, woda deszczowa | Wilo | FR | 1 | SZT |  | 0.7 | IE3 | zielony / Srebrny | Paleta jednorazowego użytku | 1 | 1 | 1 | 212 | 252 | 924 | 400 | 1200 | 400 | 38 | 47 | http://downloads-wilo-select.wilo.com/assets/WIB_WILO30983023.jpg | //cms.media.wilo.com/dcipicxmlfeature/wilo502975/7008505/wilo502975_1.jpg |  | 1330 |  |  | https://wilo.com/quick/PL/pl/articleNumber/4161720
6979 | 4234609 | 4048482921952 | Wilo-Helix V 213-1/25/E/S/1-230-50 pompa wysokociśnieniowa pionowa z króćcami Inline | Pompa wysokociśnieniowa pionowa Wilo-Helix V 213-1/25/E/S/1-230-50 z króćcami Inline. | 2413 | PG6 | 28 | K | 41401 | NIE | 28.13.14 | 84137075 | 0 | 586 | 510 | Wilo-Helix V 213-1/25/E/S/1-230-50 | pompa wysokociśnieniowa pionowa z króćcami Inline | Wilo-Helix V | Zaopatrzenie w wodę i podnoszenie ciśnienia, chłodnictwo, woda deszczowa | Wilo | FR | 1 | SZT |  | 0.7 | IE2 | zielony / Srebrny | Karton | 1 | 1 | 1 | 212 | 229 | 865 | 400 | 1200 | 621 | 30 | 37 | http://downloads-wilo-select.wilo.com/assets/WIB_WILO30983023.jpg | //cms.media.wilo.com/dcipicxmlfeature/wilo502975/7008505/wilo502975_1.jpg |  |  |  |  | https://wilo.com/quick/PL/pl/articleNumber/4234609
6980 | 4161746 | 4048482209555 | Wilo-Helix V 213-2/25/V/KS/400-50 pompa wysokociśnieniowa pionowa z króćcami Inline | Pompa wysokociśnieniowa pionowa Wilo-Helix V 213-2/25/V/KS/400-50 z króćcami Inline. | 3221 | PG6 | 28 | K | 41401 | NIE | 28.13.14 | 84137075 | 0 | 586 | 810 | Wilo-Helix V 213-2/25/V/KS/400-50 | pompa wysokociśnieniowa pionowa z króćcami Inline | Wilo-Helix V | Zaopatrzenie w wodę i podnoszenie ciśnienia, chłodnictwo, woda deszczowa | Wilo | FR | 1 | SZT |  | 0.7 | IE3 | zielony / Srebrny | Paleta jednorazowego użytku | 1 | 1 | 1 | 212 | 252 | 924 | 400 | 1200 | 400 | 38 | 47 | http://downloads-wilo-select.wilo.com/assets/WIB_WILO30983023.jpg | //cms.media.wilo.com/dcipicxmlfeature/wilo502975/7008505/wilo502975_1.jpg |  | 1330 |  |  | https://wilo.com/quick/PL/pl/articleNumber/4161746
6981 | 4161721 | 4048482209302 | Wilo-Helix V 214-1/16/E/KS/400-50 pompa wysokociśnieniowa pionowa z króćcami Inline | Pompa wysokociśnieniowa pionowa Wilo-Helix V 214-1/16/E/KS/400-50 z króćcami Inline. | 2827 | PG6 | 28 | K | 41401 | NIE | 28.13.14 | 84137075 | 0 | 586 | 810 | Wilo-Helix V 214-1/16/E/KS/400-50 | pompa wysokociśnieniowa pionowa z króćcami Inline | Wilo-Helix V | Zaopatrzenie w wodę i podnoszenie ciśnienia, chłodnictwo, woda deszczowa | Wilo | FR | 1 | SZT |  | 0.7 | IE3 | zielony / Srebrny | Paleta jednorazowego użytku | 1 | 1 | 1 | 212 | 229 | 899 | 400 | 1200 | 400 | 36 | 45 | http://downloads-wilo-select.wilo.com/assets/WIB_WILO30983023.jpg | //cms.media.wilo.com/dcipicxmlfeature/wilo502975/7008505/wilo502975_1.jpg |  | 1330 |  |  | https://wilo.com/quick/PL/pl/articleNumber/4161721
6982 | 4234050 | 4048482918600 | Wilo-Helix V 214-1/16/E/S/1-230-50 pompa wysokociśnieniowa pionowa z króćcami Inline | Pompa wysokociśnieniowa pionowa Wilo-Helix V 214-1/16/E/S/1-230-50 z króćcami Inline. | 2572 | PG6 | 28 | K | 41401 | NIE | 28.13.14 | 84137075 | 0 | 586 | 510 | Wilo-Helix V 214-1/16/E/S/1-230-50 | pompa wysokociśnieniowa pionowa z króćcami Inline | Wilo-Helix V | Zaopatrzenie w wodę i podnoszenie ciśnienia, chłodnictwo, woda deszczowa | Wilo | FR | 1 | SZT |  | 0.7 | IE2 | zielony / Srebrny | Karton | 1 | 1 | 1 | 212 | 229 | 865 | 400 | 1200 | 621 | 29.1 | 36.1 | http://downloads-wilo-select.wilo.com/assets/WIB_WILO30983023.jpg | //cms.media.wilo.com/dcipicxmlfeature/wilo502975/7008505/wilo502975_1.jpg |  |  |  |  | https://wilo.com/quick/PL/pl/articleNumber/4234050
6983 | 4201360 | 4048482592329 | Wilo-Helix V 214-1/16/E/S/400-50 pompa wysokociśnieniowa pionowa z króćcami Inline | Pompa wysokociśnieniowa pionowa Wilo-Helix V 214-1/16/E/S/400-50 z króćcami Inline. | 2572 | PG6 | 28 | K | 41401 | NIE | 28.13.14 | 84137075 | 0 | 586 | 810 | Wilo-Helix V 214-1/16/E/S/400-50 | pompa wysokociśnieniowa pionowa z króćcami Inline | Wilo-Helix V | Zaopatrzenie w wodę i podnoszenie ciśnienia, chłodnictwo, woda deszczowa | Wilo | FR | 1 | SZT |  | 0.7 | IE3 | zielony / Srebrny | Karton | 1 | 1 | 1 | 212 | 229 | 849 | 400 | 1200 | 400 | 30.3 | 38.3 | http://downloads-wilo-select.wilo.com/assets/WIB_WILO30983023.jpg | //cms.media.wilo.com/dcipicxmlfeature/wilo502975/7008505/wilo502975_1.jpg |  | 1330 |  |  | https://wilo.com/quick/PL/pl/articleNumber/4201360
6984 | 4161722 | 4048482209319 | Wilo-Helix V 214-1/25/E/KS/400-50 pompa wysokociśnieniowa pionowa z króćcami Inline | Pompa wysokociśnieniowa pionowa Wilo-Helix V 214-1/25/E/KS/400-50 z króćcami Inline. | 2827 | PG6 | 28 | K | 41401 | NIE | 28.13.14 | 84137075 | 0 | 586 | 810 | Wilo-Helix V 214-1/25/E/KS/400-50 | pompa wysokociśnieniowa pionowa z króćcami Inline | Wilo-Helix V | Zaopatrzenie w wodę i podnoszenie ciśnienia, chłodnictwo, woda deszczowa | Wilo | FR | 1 | SZT |  | 0.7 | IE3 | zielony / Srebrny | Paleta jednorazowego użytku | 1 | 1 | 1 | 212 | 252 | 924 | 400 | 1200 | 400 | 39 | 47 | http://downloads-wilo-select.wilo.com/assets/WIB_WILO30983023.jpg | //cms.media.wilo.com/dcipicxmlfeature/wilo502975/7008505/wilo502975_1.jpg |  | 1330 |  |  | https://wilo.com/quick/PL/pl/articleNumber/4161722
6985 | 4234610 | 4048482921969 | Wilo-Helix V 214-1/25/E/S/1-230-50 pompa wysokociśnieniowa pionowa z króćcami Inline | Pompa wysokociśnieniowa pionowa Wilo-Helix V 214-1/25/E/S/1-230-50 z króćcami Inline. | 2572 | PG6 | 28 | K | 41401 | NIE | 28.13.14 | 84137075 | 0 | 586 | 510 | Wilo-Helix V 214-1/25/E/S/1-230-50 | pompa wysokociśnieniowa pionowa z króćcami Inline | Wilo-Helix V | Zaopatrzenie w wodę i podnoszenie ciśnienia, chłodnictwo, woda deszczowa | Wilo | FR | 1 | SZT |  | 0.7 | IE2 | zielony / Srebrny | Karton | 1 | 1 | 1 | 212 | 229 | 865 | 400 | 1200 | 621 | 30.1 | 37.1 | http://downloads-wilo-select.wilo.com/assets/WIB_WILO30983023.jpg | //cms.media.wilo.com/dcipicxmlfeature/wilo502975/7008505/wilo502975_1.jpg |  |  |  |  | https://wilo.com/quick/PL/pl/articleNumber/4234610
6986 | 4161747 | 4048482209562 | Wilo-Helix V 214-2/25/V/KS/400-50 pompa wysokociśnieniowa pionowa z króćcami Inline | Pompa wysokociśnieniowa pionowa Wilo-Helix V 214-2/25/V/KS/400-50 z króćcami Inline. | 3396 | PG6 | 28 | K | 41401 | NIE | 28.13.14 | 84137075 | 0 | 586 | 810 | Wilo-Helix V 214-2/25/V/KS/400-50 | pompa wysokociśnieniowa pionowa z króćcami Inline | Wilo-Helix V | Zaopatrzenie w wodę i podnoszenie ciśnienia, chłodnictwo, woda deszczowa | Wilo | FR | 1 | SZT |  | 0.7 | IE3 | zielony / Srebrny | Paleta jednorazowego użytku | 1 | 1 | 1 | 212 | 252 | 924 | 400 | 1200 | 400 | 39 | 47 | http://downloads-wilo-select.wilo.com/assets/WIB_WILO30983023.jpg | //cms.media.wilo.com/dcipicxmlfeature/wilo502975/7008505/wilo502975_1.jpg |  | 1330 |  |  | https://wilo.com/quick/PL/pl/articleNumber/4161747
6987 | 4161723 | 4048482209326 | Wilo-Helix V 216-1/16/E/KS/400-50 pompa wysokociśnieniowa pionowa z króćcami Inline | Pompa wysokociśnieniowa pionowa Wilo-Helix V 216-1/16/E/KS/400-50 z króćcami Inline. | 2982 | PG6 | 28 | K | 41401 | NIE | 28.13.14 | 84137075 | 0 | 586 | 810 | Wilo-Helix V 216-1/16/E/KS/400-50 | pompa wysokociśnieniowa pionowa z króćcami Inline | Wilo-Helix V | Zaopatrzenie w wodę i podnoszenie ciśnienia, chłodnictwo, woda deszczowa | Wilo | FR | 1 | SZT |  | 0.7 | IE3 | zielony / Srebrny | Paleta jednorazowego użytku | 1 | 1 | 1 | 212 | 251 | 1025 | 400 | 1200 | 400 | 42 | 50 | http://downloads-wilo-select.wilo.com/assets/WIB_WILO30983023.jpg | //cms.media.wilo.com/dcipicxmlfeature/wilo502975/7008505/wilo502975_1.jpg |  | 1790 |  |  | https://wilo.com/quick/PL/pl/articleNumber/4161723
6988 | 4234051 | 4048482918617 | Wilo-Helix V 216-1/16/E/S/1-230-50 pompa wysokociśnieniowa pionowa z króćcami Inline | Pompa wysokociśnieniowa pionowa Wilo-Helix V 216-1/16/E/S/1-230-50 z króćcami Inline. | 2728 | PG6 | 28 | K | 41401 | NIE | 28.13.14 | 84137075 | 0 | 586 | 510 | Wilo-Helix V 216-1/16/E/S/1-230-50 | pompa wysokociśnieniowa pionowa z króćcami Inline | Wilo-Helix V | Zaopatrzenie w wodę i podnoszenie ciśnienia, chłodnictwo, woda deszczowa | Wilo | FR | 1 | SZT |  | 0.7 | IE2 | zielony / Srebrny | Karton | 1 | 1 | 1 | 212 | 251 | 960 | 400 | 1200 | 681 | 36.8 | 43.8 | http://downloads-wilo-select.wilo.com/assets/WIB_WILO30983023.jpg | //cms.media.wilo.com/dcipicxmlfeature/wilo502975/7008505/wilo502975_1.jpg |  |  |  |  | https://wilo.com/quick/PL/pl/articleNumber/4234051
6989 | 4201361 | 4048482592336 | Wilo-Helix V 216-1/16/E/S/400-50 pompa wysokociśnieniowa pionowa z króćcami Inline | Pompa wysokociśnieniowa pionowa Wilo-Helix V 216-1/16/E/S/400-50 z króćcami Inline. | 2728 | PG6 | 28 | K | 41401 | NIE | 28.13.14 | 84137075 | 0 | 586 | 810 | Wilo-Helix V 216-1/16/E/S/400-50 | pompa wysokociśnieniowa pionowa z króćcami Inline | Wilo-Helix V | Zaopatrzenie w wodę i podnoszenie ciśnienia, chłodnictwo, woda deszczowa | Wilo | FR | 1 | SZT |  | 0.7 | IE3 | zielony / Srebrny | Karton | 1 | 1 | 1 | 212 | 251 | 975 | 400 | 1200 | 400 | 36.8 | 44.8 | http://downloads-wilo-select.wilo.com/assets/WIB_WILO30983023.jpg | //cms.media.wilo.com/dcipicxmlfeature/wilo502975/7008505/wilo502975_1.jpg |  | 1790 |  |  | https://wilo.com/quick/PL/pl/articleNumber/4201361
6990 | 4161724 | 4048482209333 | Wilo-Helix V 216-1/25/E/KS/400-50 pompa wysokociśnieniowa pionowa z króćcami Inline | Pompa wysokociśnieniowa pionowa Wilo-Helix V 216-1/25/E/KS/400-50 z króćcami Inline. | 2982 | PG6 | 28 | K | 41401 | NIE | 28.13.14 | 84137075 | 0 | 586 | 810 | Wilo-Helix V 216-1/25/E/KS/400-50 | pompa wysokociśnieniowa pionowa z króćcami Inline | Wilo-Helix V | Zaopatrzenie w wodę i podnoszenie ciśnienia, chłodnictwo, woda deszczowa | Wilo | FR | 1 | SZT |  | 0.7 | IE3 | zielony / Srebrny | Paleta jednorazowego użytku | 1 | 1 | 1 | 212 | 274 | 1050 | 400 | 1200 | 400 | 44 | 52 | http://downloads-wilo-select.wilo.com/assets/WIB_WILO30983023.jpg | //cms.media.wilo.com/dcipicxmlfeature/wilo502975/7008505/wilo502975_1.jpg |  | 1790 |  |  | https://wilo.com/quick/PL/pl/articleNumber/4161724
6991 | 4234611 | 4048482921976 | Wilo-Helix V 216-1/25/E/S/1-230-50 pompa wysokociśnieniowa pionowa z króćcami Inline | Pompa wysokociśnieniowa pionowa Wilo-Helix V 216-1/25/E/S/1-230-50 z króćcami Inline. | 2728 | PG6 | 28 | K | 41401 | NIE | 28.13.14 | 84137075 | 0 | 586 | 510 | Wilo-Helix V 216-1/25/E/S/1-230-50 | pompa wysokociśnieniowa pionowa z króćcami Inline | Wilo-Helix V | Zaopatrzenie w wodę i podnoszenie ciśnienia, chłodnictwo, woda deszczowa | Wilo | FR | 1 | SZT |  | 0.7 | IE2 | zielony / Srebrny | Karton | 1 | 1 | 1 | 212 | 251 | 960 | 400 | 1200 | 681 | 37.8 | 44.8 | http://downloads-wilo-select.wilo.com/assets/WIB_WILO30983023.jpg | //cms.media.wilo.com/dcipicxmlfeature/wilo502975/7008505/wilo502975_1.jpg |  |  |  |  | https://wilo.com/quick/PL/pl/articleNumber/4234611
6992 | 4161748 | 4048482209579 | Wilo-Helix V 216-2/25/V/KS/400-50 pompa wysokociśnieniowa pionowa z króćcami Inline | Pompa wysokociśnieniowa pionowa Wilo-Helix V 216-2/25/V/KS/400-50 z króćcami Inline. | 3579 | PG6 | 28 | K | 41401 | NIE | 28.13.14 | 84137075 | 0 | 586 | 810 | Wilo-Helix V 216-2/25/V/KS/400-50 | pompa wysokociśnieniowa pionowa z króćcami Inline | Wilo-Helix V | Zaopatrzenie w wodę i podnoszenie ciśnienia, chłodnictwo, woda deszczowa | Wilo | FR | 1 | SZT |  | 0.7 | IE3 | zielony / Srebrny | Paleta jednorazowego użytku | 1 | 1 | 1 | 212 | 274 | 1050 | 400 | 1200 | 400 | 44 | 52 | http://downloads-wilo-select.wilo.com/assets/WIB_WILO30983023.jpg | //cms.media.wilo.com/dcipicxmlfeature/wilo502975/7008505/wilo502975_1.jpg |  | 1790 |  |  | https://wilo.com/quick/PL/pl/articleNumber/4161748
6993 | 4161725 | 4048482209340 | Wilo-Helix V 218-1/16/E/KS/400-50 pompa wysokociśnieniowa pionowa z króćcami Inline | Pompa wysokociśnieniowa pionowa Wilo-Helix V 218-1/16/E/KS/400-50 z króćcami Inline. | 3489 | PG6 | 28 | K | 41401 | NIE | 28.13.14 | 84137075 | 0 | 586 | 810 | Wilo-Helix V 218-1/16/E/KS/400-50 | pompa wysokociśnieniowa pionowa z króćcami Inline | Wilo-Helix V | Zaopatrzenie w wodę i podnoszenie ciśnienia, chłodnictwo, woda deszczowa | Wilo | FR | 1 | SZT |  | 0.7 | IE3 | zielony / Srebrny | Paleta jednorazowego użytku | 1 | 1 | 1 | 212 | 251 | 1075 | 400 | 1200 | 400 | 43 | 51 | http://downloads-wilo-select.wilo.com/assets/WIB_WILO30983023.jpg | //cms.media.wilo.com/dcipicxmlfeature/wilo502975/7008505/wilo502975_1.jpg |  | 1790 |  |  | https://wilo.com/quick/PL/pl/articleNumber/4161725
6994 | 4234052 | 4048482918624 | Wilo-Helix V 218-1/16/E/S/1-230-50 pompa wysokociśnieniowa pionowa z króćcami Inline | Pompa wysokociśnieniowa pionowa Wilo-Helix V 218-1/16/E/S/1-230-50 z króćcami Inline. | 3238 | PG6 | 28 | K | 41401 | NIE | 28.13.14 | 84137075 | 0 | 586 | 510 | Wilo-Helix V 218-1/16/E/S/1-230-50 | pompa wysokociśnieniowa pionowa z króćcami Inline | Wilo-Helix V | Zaopatrzenie w wodę i podnoszenie ciśnienia, chłodnictwo, woda deszczowa | Wilo | FR | 1 | SZT |  | 0.7 | IE2 | zielony / Srebrny | Karton | 1 | 1 | 1 | 212 | 251 | 1010 | 400 | 1200 | 731 | 37.8 | 44.8 | http://downloads-wilo-select.wilo.com/assets/WIB_WILO30983023.jpg | //cms.media.wilo.com/dcipicxmlfeature/wilo502975/7008505/wilo502975_1.jpg |  |  |  |  | https://wilo.com/quick/PL/pl/articleNumber/4234052
6995 | 4201362 | 4048482592343 | Wilo-Helix V 218-1/16/E/S/400-50 pompa wysokociśnieniowa pionowa z króćcami Inline | Pompa wysokociśnieniowa pionowa Wilo-Helix V 218-1/16/E/S/400-50 z króćcami Inline. | 3238 | PG6 | 28 | K | 41401 | NIE | 28.13.14 | 84137075 | 0 | 586 | 810 | Wilo-Helix V 218-1/16/E/S/400-50 | pompa wysokociśnieniowa pionowa z króćcami Inline | Wilo-Helix V | Zaopatrzenie w wodę i podnoszenie ciśnienia, chłodnictwo, woda deszczowa | Wilo | FR | 1 | SZT |  | 0.7 | IE3 | zielony / Srebrny | Karton | 1 | 1 | 1 | 212 | 251 | 1025 | 400 | 1200 | 400 | 37.8 | 45.8 | http://downloads-wilo-select.wilo.com/assets/WIB_WILO30983023.jpg | //cms.media.wilo.com/dcipicxmlfeature/wilo502975/7008505/wilo502975_1.jpg |  | 1790 |  |  | https://wilo.com/quick/PL/pl/articleNumber/4201362
6996 | 4161726 | 4048482209357 | Wilo-Helix V 218-1/25/E/KS/400-50 pompa wysokociśnieniowa pionowa z króćcami Inline | Pompa wysokociśnieniowa pionowa Wilo-Helix V 218-1/25/E/KS/400-50 z króćcami Inline. | 3489 | PG6 | 28 | K | 41401 | NIE | 28.13.14 | 84137075 | 0 | 586 | 810 | Wilo-Helix V 218-1/25/E/KS/400-50 | pompa wysokociśnieniowa pionowa z króćcami Inline | Wilo-Helix V | Zaopatrzenie w wodę i podnoszenie ciśnienia, chłodnictwo, woda deszczowa | Wilo | FR | 1 | SZT |  | 0.7 | IE3 | zielony / Srebrny | Paleta jednorazowego użytku | 1 | 1 | 1 | 212 | 274 | 1100 | 400 | 1600 | 500 | 45 | 53 | http://downloads-wilo-select.wilo.com/assets/WIB_WILO30983023.jpg | //cms.media.wilo.com/dcipicxmlfeature/wilo502975/7008505/wilo502975_1.jpg |  | 1790 |  |  | https://wilo.com/quick/PL/pl/articleNumber/4161726
6997 | 4234612 | 4048482921983 | Wilo-Helix V 218-1/25/E/S/1-230-50 pompa wysokociśnieniowa pionowa z króćcami Inline | Pompa wysokociśnieniowa pionowa Wilo-Helix V 218-1/25/E/S/1-230-50 z króćcami Inline. | 3238 | PG6 | 28 | K | 41401 | NIE | 28.13.14 | 84137075 | 0 | 586 | 510 | Wilo-Helix V 218-1/25/E/S/1-230-50 | pompa wysokociśnieniowa pionowa z króćcami Inline | Wilo-Helix V | Zaopatrzenie w wodę i podnoszenie ciśnienia, chłodnictwo, woda deszczowa | Wilo | FR | 1 | SZT |  | 0.7 | IE2 | zielony / Srebrny | Karton | 1 | 1 | 1 | 212 | 251 | 1010 | 400 | 1200 | 731 | 38 | 45 | http://downloads-wilo-select.wilo.com/assets/WIB_WILO30983023.jpg | //cms.media.wilo.com/dcipicxmlfeature/wilo502975/7008505/wilo502975_1.jpg |  |  |  |  | https://wilo.com/quick/PL/pl/articleNumber/4234612
6998 | 4161749 | 4048482209586 | Wilo-Helix V 218-2/25/V/KS/400-50 pompa wysokociśnieniowa pionowa z króćcami Inline | Pompa wysokociśnieniowa pionowa Wilo-Helix V 218-2/25/V/KS/400-50 z króćcami Inline. | 4155 | PG6 | 28 | K | 41401 | NIE | 28.13.14 | 84137075 | 0 | 586 | 810 | Wilo-Helix V 218-2/25/V/KS/400-50 | pompa wysokociśnieniowa pionowa z króćcami Inline | Wilo-Helix V | Zaopatrzenie w wodę i podnoszenie ciśnienia, chłodnictwo, woda deszczowa | Wilo | FR | 1 | SZT |  | 0.7 | IE3 | zielony / Srebrny | Paleta jednorazowego użytku | 1 | 1 | 1 | 212 | 274 | 1100 | 400 | 1600 | 500 | 45 | 53 | http://downloads-wilo-select.wilo.com/assets/WIB_WILO30983023.jpg | //cms.media.wilo.com/dcipicxmlfeature/wilo502975/7008505/wilo502975_1.jpg |  | 1790 |  |  | https://wilo.com/quick/PL/pl/articleNumber/4161749
6999 | 4161727 | 4048482209364 | Wilo-Helix V 220-1/16/E/KS/400-50 pompa wysokociśnieniowa pionowa z króćcami Inline | Pompa wysokociśnieniowa pionowa Wilo-Helix V 220-1/16/E/KS/400-50 z króćcami Inline. | 3729 | PG6 | 28 | K | 41401 | NIE | 28.13.14 | 84137075 | 0 | 586 | 810 | Wilo-Helix V 220-1/16/E/KS/400-50 | pompa wysokociśnieniowa pionowa z króćcami Inline | Wilo-Helix V | Zaopatrzenie w wodę i podnoszenie ciśnienia, chłodnictwo, woda deszczowa | Wilo | FR | 1 | SZT |  | 0.7 | IE3 | zielony / Srebrny | Paleta jednorazowego użytku | 1 | 1 | 1 | 212 | 251 | 1125 | 400 | 1600 | 500 | 45 | 67 | http://downloads-wilo-select.wilo.com/assets/WIB_WILO30983023.jpg | //cms.media.wilo.com/dcipicxmlfeature/wilo502975/7008505/wilo502975_1.jpg |  | 2500 |  |  | https://wilo.com/quick/PL/pl/articleNumber/4161727
7000 | 4201363 | 4048482592350 | Wilo-Helix V 220-1/16/E/S/400-50 pompa wysokociśnieniowa pionowa z króćcami Inline | Pompa wysokociśnieniowa pionowa Wilo-Helix V 220-1/16/E/S/400-50 z króćcami Inline. | 3478 | PG6 | 28 | K | 41401 | NIE | 28.13.14 | 84137075 | 0 | 586 | 810 | Wilo-Helix V 220-1/16/E/S/400-50 | pompa wysokociśnieniowa pionowa z króćcami Inline | Wilo-Helix V | Zaopatrzenie w wodę i podnoszenie ciśnienia, chłodnictwo, woda deszczowa | Wilo | FR | 1 | SZT |  | 0.7 | IE3 | zielony / Srebrny | Karton | 1 | 1 | 1 | 212 | 251 | 1075 | 400 | 1200 | 400 | 39.7 | 47.7 | http://downloads-wilo-select.wilo.com/assets/WIB_WILO30983023.jpg | //cms.media.wilo.com/dcipicxmlfeature/wilo502975/7008505/wilo502975_1.jpg |  | 2500 |  |  | https://wilo.com/quick/PL/pl/articleNumber/4201363
7001 | 4161728 | 4048482209371 | Wilo-Helix V 220-1/25/E/KS/400-50 pompa wysokociśnieniowa pionowa z króćcami Inline | Pompa wysokociśnieniowa pionowa Wilo-Helix V 220-1/25/E/KS/400-50 z króćcami Inline. | 3729 | PG6 | 28 | K | 41401 | NIE | 28.13.14 | 84137075 | 0 | 586 | 810 | Wilo-Helix V 220-1/25/E/KS/400-50 | pompa wysokociśnieniowa pionowa z króćcami Inline | Wilo-Helix V | Zaopatrzenie w wodę i podnoszenie ciśnienia, chłodnictwo, woda deszczowa | Wilo | FR | 1 | SZT |  | 0.7 | IE3 | zielony / Srebrny | Paleta jednorazowego użytku | 1 | 1 | 1 | 212 | 274 | 1150 | 400 | 1600 | 500 | 47 | 69 | http://downloads-wilo-select.wilo.com/assets/WIB_WILO30983023.jpg | //cms.media.wilo.com/dcipicxmlfeature/wilo502975/7008505/wilo502975_1.jpg |  | 2500 |  |  | https://wilo.com/quick/PL/pl/articleNumber/4161728
7002 | 4246574 | 4062679185286 | Wilo-Helix V 2201-1/16/E/KS/400-50 pompa wysokociśnieniowa pionowa z króćcami Inline | Pompa wysokociśnieniowa pionowa Wilo-Helix V 2201-1/16/E/KS/400-50 z króćcami Inline. | 2575 | PG6 | 28 | K | 41401 | NIE | 28.13.14 | 84137075 | 0 | 586 | 810 | Wilo-Helix V 2201-1/16/E/KS/400-50 | pompa wysokociśnieniowa pionowa z króćcami Inline | Wilo-Helix V | Zaopatrzenie w wodę i podnoszenie ciśnienia, chłodnictwo, woda deszczowa | Wilo | FR | 1 | SZT |  | 0.7 | IE3 | zielony / Srebrny | Paleta jednorazowego użytku | 1 | 1 | 1 | 296 | 300 | 782 | 435 | 1200 | 500 | 61 | 75 | http://downloads-wilo-select.wilo.com/assets/WIB_WILO30983023.jpg | //cms.media.wilo.com/dcipicxmlfeature/wilo502975/7008505/wilo502975_1.jpg |  | 1790 |  |  | https://wilo.com/quick/PL/pl/articleNumber/4246574
7003 | 4139774 | 4048482073934 | Wilo-Helix V 2201-2/16/V/KS/400-50 pompa wysokociśnieniowa pionowa z króćcami Inline | Pompa wysokociśnieniowa pionowa Wilo-Helix V 2201-2/16/V/KS/400-50 z króćcami Inline. | 3640 | PG6 | 28 | K | 41401 | NIE | 28.13.14 | 84137075 | 0 | 586 | 810 | Wilo-Helix V 2201-2/16/V/KS/400-50 | pompa wysokociśnieniowa pionowa z króćcami Inline | Wilo-Helix V | Zaopatrzenie w wodę i podnoszenie ciśnienia, chłodnictwo, woda deszczowa | Wilo | FR | 1 | SZT |  | 0.7 | IE3 | zielony / Srebrny | Paleta jednorazowego użytku | 1 | 1 | 1 | 296 | 300 | 835 | 435 | 1200 | 500 | 63 | 77 | http://downloads-wilo-select.wilo.com/assets/WIB_WILO30983023.jpg | //cms.media.wilo.com/dcipicxmlfeature/wilo502975/7008505/wilo502975_1.jpg |  | 1790 |  |  | https://wilo.com/quick/PL/pl/articleNumber/4139774
7004 | 4161750 | 4048482209593 | Wilo-Helix V 220-2/25/V/KS/400-50 pompa wysokociśnieniowa pionowa z króćcami Inline | Pompa wysokociśnieniowa pionowa Wilo-Helix V 220-2/25/V/KS/400-50 z króćcami Inline. | 4425 | PG6 | 28 | K | 41401 | NIE | 28.13.14 | 84137075 | 0 | 586 | 810 | Wilo-Helix V 220-2/25/V/KS/400-50 | pompa wysokociśnieniowa pionowa z króćcami Inline | Wilo-Helix V | Zaopatrzenie w wodę i podnoszenie ciśnienia, chłodnictwo, woda deszczowa | Wilo | FR | 1 | SZT |  | 0.7 | IE3 | zielony / Srebrny | Paleta jednorazowego użytku | 1 | 1 | 1 | 212 | 274 | 1150 | 400 | 1600 | 500 | 47 | 69 | http://downloads-wilo-select.wilo.com/assets/WIB_WILO30983023.jpg | //cms.media.wilo.com/dcipicxmlfeature/wilo502975/7008505/wilo502975_1.jpg |  | 2500 |  |  | https://wilo.com/quick/PL/pl/articleNumber/4161750
7005 | 4246575 | 4062679185293 | Wilo-Helix V 2202-1/16/E/KS/400-50 pompa wysokociśnieniowa pionowa z króćcami Inline | Pompa wysokociśnieniowa pionowa Wilo-Helix V 2202-1/16/E/KS/400-50 z króćcami Inline. | 3440 | PG6 | 28 | K | 41401 | NIE | 28.13.14 | 84137075 | 0 | 586 | 810 | Wilo-Helix V 2202-1/16/E/KS/400-50 | pompa wysokociśnieniowa pionowa z króćcami Inline | Wilo-Helix V | Zaopatrzenie w wodę i podnoszenie ciśnienia, chłodnictwo, woda deszczowa | Wilo | FR | 1 | SZT |  | 0.7 | IE3 | zielony / Srebrny | Paleta jednorazowego użytku | 1 | 1 | 1 | 296 | 300 | 837 | 435 | 1200 | 500 | 70 | 84 | http://downloads-wilo-select.wilo.com/assets/WIB_WILO30983023.jpg | //cms.media.wilo.com/dcipicxmlfeature/wilo502975/7008505/wilo502975_1.jpg |  | 3350 |  |  | https://wilo.com/quick/PL/pl/articleNumber/4246575
7006 | 4139775 | 4048482073941 | Wilo-Helix V 2202-2/16/V/KS/400-50 pompa wysokociśnieniowa pionowa z króćcami Inline | Pompa wysokociśnieniowa pionowa Wilo-Helix V 2202-2/16/V/KS/400-50 z króćcami Inline. | 4460 | PG6 | 28 | K | 41401 | NIE | 28.13.14 | 84137075 | 0 | 586 | 810 | Wilo-Helix V 2202-2/16/V/KS/400-50 | pompa wysokociśnieniowa pionowa z króćcami Inline | Wilo-Helix V | Zaopatrzenie w wodę i podnoszenie ciśnienia, chłodnictwo, woda deszczowa | Wilo | FR | 1 | SZT |  | 0.7 | IE3 | zielony / Srebrny | Paleta jednorazowego użytku | 1 | 1 | 1 | 296 | 300 | 890 | 435 | 1200 | 500 | 78 | 92 | http://downloads-wilo-select.wilo.com/assets/WIB_WILO30983023.jpg | //cms.media.wilo.com/dcipicxmlfeature/wilo502975/7008505/wilo502975_1.jpg |  | 3350 |  |  | https://wilo.com/quick/PL/pl/articleNumber/4139775
7007 | 4246609 | 4062679185835 | Wilo-Helix V 2203-1/16/E/KS/400-50 pompa wysokociśnieniowa pionowa z króćcami Inline | Pompa wysokociśnieniowa pionowa Wilo-Helix V 2203-1/16/E/KS/400-50 z króćcami Inline. | 4389 | PG6 | 28 | K | 41401 | NIE | 28.13.14 | 84137075 | 0 | 586 | 810 | Wilo-Helix V 2203-1/16/E/KS/400-50 | pompa wysokociśnieniowa pionowa z króćcami Inline | Wilo-Helix V | Zaopatrzenie w wodę i podnoszenie ciśnienia, chłodnictwo, woda deszczowa | Wilo | FR | 1 | SZT |  | 0.7 | IE3 | zielony / Srebrny | Paleta jednorazowego użytku | 1 | 1 | 1 | 296 | 300 | 854 | 465 | 1200 | 500 | 72 | 91 | http://downloads-wilo-select.wilo.com/assets/WIB_WILO30983023.jpg | //cms.media.wilo.com/dcipicxmlfeature/wilo502975/7008505/wilo502975_1.jpg |  | 4510 |  |  | https://wilo.com/quick/PL/pl/articleNumber/4246609
7008 | 4139776 | 4048482073958 | Wilo-Helix V 2203-2/16/V/KS/400-50 pompa wysokociśnieniowa pionowa z króćcami Inline | Pompa wysokociśnieniowa pionowa Wilo-Helix V 2203-2/16/V/KS/400-50 z króćcami Inline. | 5008 | PG6 | 28 | K | 41401 | NIE | 28.13.14 | 84137075 | 0 | 586 | 810 | Wilo-Helix V 2203-2/16/V/KS/400-50 | pompa wysokociśnieniowa pionowa z króćcami Inline | Wilo-Helix V | Zaopatrzenie w wodę i podnoszenie ciśnienia, chłodnictwo, woda deszczowa | Wilo | FR | 1 | SZT |  | 0.7 | IE3 | zielony / Srebrny | Paleta jednorazowego użytku | 1 | 1 | 1 | 296 | 300 | 907 | 465 | 1200 | 500 | 76 | 95 | http://downloads-wilo-select.wilo.com/assets/WIB_WILO30983023.jpg | //cms.media.wilo.com/dcipicxmlfeature/wilo502975/7008505/wilo502975_1.jpg |  | 4510 |  |  | https://wilo.com/quick/PL/pl/articleNumber/4139776
7009 | 4246582 | 4062679185569 | Wilo-Helix V 2204-1/16/E/KS/400-50 pompa wysokociśnieniowa pionowa z króćcami Inline | Pompa wysokociśnieniowa pionowa Wilo-Helix V 2204-1/16/E/KS/400-50 z króćcami Inline. | 4478 | PG6 | 28 | K | 41401 | NIE | 28.13.14 | 84137075 | 0 | 586 | 810 | Wilo-Helix V 2204-1/16/E/KS/400-50 | pompa wysokociśnieniowa pionowa z króćcami Inline | Wilo-Helix V | Zaopatrzenie w wodę i podnoszenie ciśnienia, chłodnictwo, woda deszczowa | Wilo | FR | 1 | SZT |  | 0.7 | IE3 | zielony / Srebrny | Paleta jednorazowego użytku | 1 | 1 | 1 | 296 | 300 | 934 | 465 | 1200 | 500 | 83 | 102 | http://downloads-wilo-select.wilo.com/assets/WIB_WILO30983023.jpg | //cms.media.wilo.com/dcipicxmlfeature/wilo502975/7008505/wilo502975_1.jpg |  | 6150 |  |  | https://wilo.com/quick/PL/pl/articleNumber/4246582
7010 | 4139777 | 4048482073965 | Wilo-Helix V 2204-2/16/V/KS/400-50 pompa wysokociśnieniowa pionowa z króćcami Inline | Pompa wysokociśnieniowa pionowa Wilo-Helix V 2204-2/16/V/KS/400-50 z króćcami Inline. | 6311 | PG6 | 28 | K | 41401 | NIE | 28.13.14 | 84137075 | 0 | 586 | 810 | Wilo-Helix V 2204-2/16/V/KS/400-50 | pompa wysokociśnieniowa pionowa z króćcami Inline | Wilo-Helix V | Zaopatrzenie w wodę i podnoszenie ciśnienia, chłodnictwo, woda deszczowa | Wilo | FR | 1 | SZT |  | 0.7 | IE3 | zielony / Srebrny | Paleta jednorazowego użytku | 1 | 1 | 1 | 296 | 300 | 987 | 465 | 1200 | 500 | 90 | 112 | http://downloads-wilo-select.wilo.com/assets/WIB_WILO30983023.jpg | //cms.media.wilo.com/dcipicxmlfeature/wilo502975/7008505/wilo502975_1.jpg |  | 6150 |  |  | https://wilo.com/quick/PL/pl/articleNumber/4139777
7011 | 4139778 | 4048482073972 | Wilo-Helix V 2204-2/25/V/KS/400-50 pompa wysokociśnieniowa pionowa z króćcami Inline | Pompa wysokociśnieniowa pionowa Wilo-Helix V 2204-2/25/V/KS/400-50 z króćcami Inline. | 6627 | PG6 | 28 | K | 41401 | NIE | 28.13.14 | 84137075 | 0 | 586 | 810 | Wilo-Helix V 2204-2/25/V/KS/400-50 | pompa wysokociśnieniowa pionowa z króćcami Inline | Wilo-Helix V | Zaopatrzenie w wodę i podnoszenie ciśnienia, chłodnictwo, woda deszczowa | Wilo | FR | 1 | SZT |  | 0.7 | IE3 | zielony / Srebrny | Paleta jednorazowego użytku | 1 | 1 | 1 | 296 | 300 | 987 | 465 | 1200 | 500 | 90 | 112 | http://downloads-wilo-select.wilo.com/assets/WIB_WILO30983023.jpg | //cms.media.wilo.com/dcipicxmlfeature/wilo502975/7008505/wilo502975_1.jpg |  | 6150 |  |  | https://wilo.com/quick/PL/pl/articleNumber/4139778
7012 | 4256880 | 4062679297415 | Wilo-Helix V 2205-1/16/E/KS/3 pompa wysokociśnieniowa pionowa z króćcami Inline | Pompa wirowa w wersji pionowej wysokosprawna, wysokociśnieniowa z przyłączami Inline, silnikiem IEC o klasie sprawności IE5 oraz zintegrowaną, chłodzoną powietrzem przetwornicą częstotliwości Wilo-Helix V 2205-1/16/E/KS/3 | 15265 | PG6 | 28 | K | 41402 | NIE |  | 84137075 | 0 | 585 | 810 | Wilo-Helix V 2205-1/16/E/KS/3 | pompa wysokociśnieniowa pionowa z króćcami Inline | Wilo-Helix V | Zaopatrzenie w wodę i podnoszenie ciśnienia, chłodnictwo, woda deszczowa | Wilo | FR | 1 | SZT |  | 0.7 | IE5 | zielony / Srebrny | Paleta jednorazowego użytku | 1 | 1 | 1 | 296 | 300 | 1186 | 630 | 1600 | 1050 | 205 | 253 | http://downloads-wilo-select.wilo.com/assets/WIB_WILO32790787.jpg | //cms.media.wilo.com/dcipicxmlfeature/wilo553286/7226209/wilo553286_1.jpg |  | 12000 |  |  | https://wilo.com/quick/PL/pl/articleNumber/4256880
7013 | 4246585 | 4062679185590 | Wilo-Helix V 2205-1/16/E/KS/400-50 pompa wysokociśnieniowa pionowa z króćcami Inline | Pompa wysokociśnieniowa pionowa Wilo-Helix V 2205-1/16/E/KS/400-50 z króćcami Inline. | 4956 | PG6 | 28 | K | 41401 | NIE | 28.13.14 | 84137075 | 0 | 586 | 810 | Wilo-Helix V 2205-1/16/E/KS/400-50 | pompa wysokociśnieniowa pionowa z króćcami Inline | Wilo-Helix V | Zaopatrzenie w wodę i podnoszenie ciśnienia, chłodnictwo, woda deszczowa | Wilo | FR | 1 | SZT |  | 0.7 | IE3 | zielony / Srebrny | Paleta jednorazowego użytku | 1 | 1 | 1 | 296 | 300 | 1114 | 465 | 1600 | 500 | 98 | 120 | http://downloads-wilo-select.wilo.com/assets/WIB_WILO30983023.jpg | //cms.media.wilo.com/dcipicxmlfeature/wilo502975/7008505/wilo502975_1.jpg |  |  |  |  | https://wilo.com/quick/PL/pl/articleNumber/4246585
7014 | 4256882 | 4062679297422 | Wilo-Helix V 2205-1/25/E/KS/3 pompa wysokociśnieniowa pionowa z króćcami Inline | Pompa wirowa w wersji pionowej wysokosprawna, wysokociśnieniowa z przyłączami Inline, silnikiem IEC o klasie sprawności IE5 oraz zintegrowaną, chłodzoną powietrzem przetwornicą częstotliwości Wilo-Helix V 2205-1/25/E/KS/3 | 15372 | PG6 | 28 | A | 41402 | NIE |  | 84137075 | 0 | 585 | 810 | Wilo-Helix V 2205-1/25/E/KS/3 | pompa wysokociśnieniowa pionowa z króćcami Inline | Wilo-Helix V | Zaopatrzenie w wodę i podnoszenie ciśnienia, chłodnictwo, woda deszczowa | Wilo | FR | 1 | SZT |  | 0.7 | IE5 | zielony / Srebrny | Paleta jednorazowego użytku | 1 | 1 | 1 | 630 | 300 | 1186 | 206 | 1600 | 1050 | 205 | 253 | http://downloads-wilo-select.wilo.com/assets/WIB_WILO32790787.jpg | //cms.media.wilo.com/dcipicxmlfeature/wilo553286/7226209/wilo553286_1.jpg |  | 12000 |  |  | https://wilo.com/quick/PL/pl/articleNumber/4256882
7015 | 4139779 | 4048482073989 | Wilo-Helix V 2205-2/16/V/KS/400-50 pompa wysokociśnieniowa pionowa z króćcami Inline | Pompa wysokociśnieniowa pionowa Wilo-Helix V 2205-2/16/V/KS/400-50 z króćcami Inline. | 6983 | PG6 | 28 | K | 41401 | NIE | 28.13.14 | 84137075 | 0 | 586 | 810 | Wilo-Helix V 2205-2/16/V/KS/400-50 | pompa wysokociśnieniowa pionowa z króćcami Inline | Wilo-Helix V | Zaopatrzenie w wodę i podnoszenie ciśnienia, chłodnictwo, woda deszczowa | Wilo | FR | 1 | SZT |  | 0.7 | IE3 | zielony / Srebrny | Paleta jednorazowego użytku | 1 | 1 | 1 | 296 | 300 | 1167 | 465 | 1600 | 500 | 102 | 124 | http://downloads-wilo-select.wilo.com/assets/WIB_WILO30983023.jpg | //cms.media.wilo.com/dcipicxmlfeature/wilo502975/7008505/wilo502975_1.jpg |  | 8320 |  |  | https://wilo.com/quick/PL/pl/articleNumber/4139779
7016 | 4139780 | 4048482073996 | Wilo-Helix V 2205-2/25/V/KS/400-50 pompa wysokociśnieniowa pionowa z króćcami Inline | Pompa wysokociśnieniowa pionowa Wilo-Helix V 2205-2/25/V/KS/400-50 z króćcami Inline. | 7337 | PG6 | 28 | K | 41401 | NIE | 28.13.14 | 84137075 | 0 | 586 | 810 | Wilo-Helix V 2205-2/25/V/KS/400-50 | pompa wysokociśnieniowa pionowa z króćcami Inline | Wilo-Helix V | Zaopatrzenie w wodę i podnoszenie ciśnienia, chłodnictwo, woda deszczowa | Wilo | FR | 1 | SZT |  | 0.7 | IE3 | zielony / Srebrny | Paleta jednorazowego użytku | 1 | 1 | 1 | 296 | 300 | 1167 | 465 | 1600 | 500 | 102 | 124 | http://downloads-wilo-select.wilo.com/assets/WIB_WILO30983023.jpg | //cms.media.wilo.com/dcipicxmlfeature/wilo502975/7008505/wilo502975_1.jpg |  | 8320 |  |  | https://wilo.com/quick/PL/pl/articleNumber/4139780
7017 | 4256830 | 4062679297392 | Wilo-Helix V 2205-4/16/E/KS/3 pompa wysokociśnieniowa pionowa z króćcami Inline | Pompa wirowa w wersji pionowej wysokosprawna, wysokociśnieniowa z przyłączami Inline, silnikiem IEC o klasie sprawności IE5 oraz zintegrowaną, chłodzoną powietrzem przetwornicą częstotliwości Wilo-Helix V 2205-4/16/E/KS/3 | 16252 | PG6 | 28 | K | 41402 | NIE |  | 84137075 | 0 | 585 | 810 | Wilo-Helix V 2205-4/16/E/KS/3 | pompa wysokociśnieniowa pionowa z króćcami Inline | Wilo-Helix V | Zaopatrzenie w wodę i podnoszenie ciśnienia, chłodnictwo, woda deszczowa | Wilo | FR | 1 | SZT |  | 0.7 | IE5 | zielony / Srebrny | Paleta jednorazowego użytku | 1 | 1 | 1 | 296 | 300 | 1174 | 630 | 1600 | 1050 | 241 | 263 | http://downloads-wilo-select.wilo.com/assets/WIB_WILO32790787.jpg | //cms.media.wilo.com/dcipicxmlfeature/wilo553286/7226209/wilo553286_1.jpg |  | 12000 |  |  | https://wilo.com/quick/PL/pl/articleNumber/4256830
7018 | 4246590 | 4062679185644 | Wilo-Helix V 2206-1/16/E/KS/400-50 pompa wysokociśnieniowa pionowa z króćcami Inline | Pompa wysokociśnieniowa pionowa Wilo-Helix V 2206-1/16/E/KS/400-50 z króćcami Inline. | 5392 | PG6 | 28 | K | 41401 | NIE | 28.13.14 | 84137075 | 0 | 586 | 810 | Wilo-Helix V 2206-1/16/E/KS/400-50 | pompa wysokociśnieniowa pionowa z króćcami Inline | Wilo-Helix V | Zaopatrzenie w wodę i podnoszenie ciśnienia, chłodnictwo, woda deszczowa | Wilo | FR | 1 | SZT |  | 0.7 | IE3 | zielony / Srebrny | Paleta jednorazowego użytku | 1 | 1 | 1 | 296 | 300 | 1164 | 465 | 1600 | 500 | 99 | 121 | http://downloads-wilo-select.wilo.com/assets/WIB_WILO30983023.jpg | //cms.media.wilo.com/dcipicxmlfeature/wilo502975/7008505/wilo502975_1.jpg |  |  |  |  | https://wilo.com/quick/PL/pl/articleNumber/4246590
7019 | 4139781 | 4048482074009 | Wilo-Helix V 2206-2/16/V/KS/400-50 pompa wysokociśnieniowa pionowa z króćcami Inline | Pompa wysokociśnieniowa pionowa Wilo-Helix V 2206-2/16/V/KS/400-50 z króćcami Inline. | 7604 | PG6 | 28 | K | 41401 | NIE | 28.13.14 | 84137075 | 0 | 586 | 810 | Wilo-Helix V 2206-2/16/V/KS/400-50 | pompa wysokociśnieniowa pionowa z króćcami Inline | Wilo-Helix V | Zaopatrzenie w wodę i podnoszenie ciśnienia, chłodnictwo, woda deszczowa | Wilo | FR | 1 | SZT |  | 0.7 | IE3 | zielony / Srebrny | Paleta jednorazowego użytku | 1 | 1 | 1 | 296 | 300 | 1217 | 465 | 1600 | 500 | 104 | 126 | http://downloads-wilo-select.wilo.com/assets/WIB_WILO30983023.jpg | //cms.media.wilo.com/dcipicxmlfeature/wilo502975/7008505/wilo502975_1.jpg |  | 8320 |  |  | https://wilo.com/quick/PL/pl/articleNumber/4139781
7020 | 4139782 | 4048482074016 | Wilo-Helix V 2206-2/25/V/KS/400-50 pompa wysokociśnieniowa pionowa z króćcami Inline | Pompa wysokociśnieniowa pionowa Wilo-Helix V 2206-2/25/V/KS/400-50 z króćcami Inline. | 7981 | PG6 | 28 | K | 41401 | NIE | 28.13.14 | 84137075 | 0 | 586 | 810 | Wilo-Helix V 2206-2/25/V/KS/400-50 | pompa wysokociśnieniowa pionowa z króćcami Inline | Wilo-Helix V | Zaopatrzenie w wodę i podnoszenie ciśnienia, chłodnictwo, woda deszczowa | Wilo | FR | 1 | SZT |  | 0.7 | IE3 | zielony / Srebrny | Paleta jednorazowego użytku | 1 | 1 | 1 | 296 | 300 | 1217 | 465 | 1600 | 500 | 104 | 126 | http://downloads-wilo-select.wilo.com/assets/WIB_WILO30983023.jpg | //cms.media.wilo.com/dcipicxmlfeature/wilo502975/7008505/wilo502975_1.jpg |  | 8320 |  |  | https://wilo.com/quick/PL/pl/articleNumber/4139782
7021 | 4246594 | 4062679185682 | Wilo-Helix V 2207-1/16/E/KS/400-50 pompa wysokociśnieniowa pionowa z króćcami Inline | Pompa wysokociśnieniowa pionowa Wilo-Helix V 2207-1/16/E/KS/400-50 z króćcami Inline. | 6118 | PG6 | 28 | K | 41401 | NIE | 28.13.14 | 84137075 | 0 | 586 | 810 | Wilo-Helix V 2207-1/16/E/KS/400-50 | pompa wysokociśnieniowa pionowa z króćcami Inline | Wilo-Helix V | Zaopatrzenie w wodę i podnoszenie ciśnienia, chłodnictwo, woda deszczowa | Wilo | FR | 1 | SZT |  | 0.7 | IE3 | zielony / Srebrny | Paleta jednorazowego użytku | 1 | 1 | 1 | 296 | 300 | 1264 | 465 | 1600 | 500 | 121 | 143 | http://downloads-wilo-select.wilo.com/assets/WIB_WILO30983023.jpg | //cms.media.wilo.com/dcipicxmlfeature/wilo502975/7008505/wilo502975_1.jpg |  | 9880 |  |  | https://wilo.com/quick/PL/pl/articleNumber/4246594
7022 | 4246596 | 4062679185705 | Wilo-Helix V 2207-1/16/E/KS/400-50-FF240 pompa wysokociśnieniowa pionowa z króćcami Inline | Pompa wysokociśnieniowa pionowa Wilo-Helix V 2207-1/16/E/KS/400-50-FF240 z króćcami Inline. | 6118 | PG6 | 28 | K | 41401 | NIE | 28.13.14 | 84137075 | 0 | 586 | 810 | Wilo-Helix V 2207-1/16/E/KS/400-50-FF240 | pompa wysokociśnieniowa pionowa z króćcami Inline | Wilo-Helix V | Zaopatrzenie w wodę i podnoszenie ciśnienia, chłodnictwo, woda deszczowa | Wilo | FR | 1 | SZT |  | 0.7 | IE3 | zielony / Srebrny | Paleta jednorazowego użytku | 1 | 1 | 1 | 296 | 300 | 1264 | 465 | 1600 | 500 | 121 | 143 | http://downloads-wilo-select.wilo.com/assets/WIB_WILO30983023.jpg | //cms.media.wilo.com/dcipicxmlfeature/wilo502975/7008505/wilo502975_1.jpg |  | 9880 |  |  | https://wilo.com/quick/PL/pl/articleNumber/4246596
7023 | 4256884 | 4062679297439 | Wilo-Helix V 2207-1/25/E/KS/3 pompa wysokociśnieniowa pionowa z króćcami Inline | Pompa wirowa w wersji pionowej wysokosprawna, wysokociśnieniowa z przyłączami Inline, silnikiem IEC o klasie sprawności IE5 oraz zintegrowaną, chłodzoną powietrzem przetwornicą częstotliwości Wilo-Helix V 2207-1/25/E/KS/3 | 19209 | PG6 | 28 | A | 41402 | NIE |  | 84137075 | 0 | 585 | 810 | Wilo-Helix V 2207-1/25/E/KS/3 | pompa wysokociśnieniowa pionowa z króćcami Inline | Wilo-Helix V | Zaopatrzenie w wodę i podnoszenie ciśnienia, chłodnictwo, woda deszczowa | Wilo | FR | 1 | SZT |  | 0.7 | IE5 | zielony / Srebrny | Paleta jednorazowego użytku | 1 | 1 | 1 | 630 | 300 | 1286 | 215 | 1600 | 1050 | 214 | 262 | http://downloads-wilo-select.wilo.com/assets/WIB_WILO32790787.jpg | //cms.media.wilo.com/dcipicxmlfeature/wilo553286/7226209/wilo553286_1.jpg |  | 16400 |  |  | https://wilo.com/quick/PL/pl/articleNumber/4256884
7024 | 4139783 | 4048482074023 | Wilo-Helix V 2207-2/16/V/KS/400-50 pompa wysokociśnieniowa pionowa z króćcami Inline | Pompa wysokociśnieniowa pionowa Wilo-Helix V 2207-2/16/V/KS/400-50 z króćcami Inline. | 8629 | PG6 | 28 | K | 41401 | NIE | 28.13.14 | 84137075 | 0 | 586 | 810 | Wilo-Helix V 2207-2/16/V/KS/400-50 | pompa wysokociśnieniowa pionowa z króćcami Inline | Wilo-Helix V | Zaopatrzenie w wodę i podnoszenie ciśnienia, chłodnictwo, woda deszczowa | Wilo | FR | 1 | SZT |  | 0.7 | IE3 | zielony / Srebrny | Paleta jednorazowego użytku | 1 | 1 | 1 | 296 | 300 | 1317 | 465 | 1600 | 500 | 127 | 149 | http://downloads-wilo-select.wilo.com/assets/WIB_WILO30983023.jpg | //cms.media.wilo.com/dcipicxmlfeature/wilo502975/7008505/wilo502975_1.jpg |  | 9880 |  |  | https://wilo.com/quick/PL/pl/articleNumber/4139783
7025 | 4139784 | 4048482074030 | Wilo-Helix V 2207-2/25/V/KS/400-50 pompa wysokociśnieniowa pionowa z króćcami Inline | Pompa wysokociśnieniowa pionowa Wilo-Helix V 2207-2/25/V/KS/400-50 z króćcami Inline. | 9058 | PG6 | 28 | K | 41401 | NIE | 28.13.14 | 84137075 | 0 | 586 | 810 | Wilo-Helix V 2207-2/25/V/KS/400-50 | pompa wysokociśnieniowa pionowa z króćcami Inline | Wilo-Helix V | Zaopatrzenie w wodę i podnoszenie ciśnienia, chłodnictwo, woda deszczowa | Wilo | FR | 1 | SZT |  | 0.7 | IE3 | zielony / Srebrny | Paleta jednorazowego użytku | 1 | 1 | 1 | 296 | 300 | 1317 | 465 | 1600 | 500 | 127 | 149 | http://downloads-wilo-select.wilo.com/assets/WIB_WILO30983023.jpg | //cms.media.wilo.com/dcipicxmlfeature/wilo502975/7008505/wilo502975_1.jpg |  | 9880 |  |  | https://wilo.com/quick/PL/pl/articleNumber/4139784
7026 | 4246597 | 4062679185712 | Wilo-Helix V 2208-1/16/E/KS/400-50 pompa wysokociśnieniowa pionowa z króćcami Inline | Pompa wysokociśnieniowa pionowa Wilo-Helix V 2208-1/16/E/KS/400-50 z króćcami Inline. | 7128 | PG6 | 28 | K | 41401 | NIE | 28.13.14 | 84137075 | 0 | 586 | 810 | Wilo-Helix V 2208-1/16/E/KS/400-50 | pompa wysokociśnieniowa pionowa z króćcami Inline | Wilo-Helix V | Zaopatrzenie w wodę i podnoszenie ciśnienia, chłodnictwo, woda deszczowa | Wilo | FR | 1 | SZT |  | 0.7 | IE3 | zielony / Srebrny | Paleta jednorazowego użytku | 1 | 1 | 1 | 296 | 300 | 1314 | 465 | 1600 | 500 | 129 | 151 | http://downloads-wilo-select.wilo.com/assets/WIB_WILO30983023.jpg | //cms.media.wilo.com/dcipicxmlfeature/wilo502975/7008505/wilo502975_1.jpg |  | 12070 |  |  | https://wilo.com/quick/PL/pl/articleNumber/4246597
7027 | 4246599 | 4062679185736 | Wilo-Helix V 2208-1/16/E/KS/400-50-FF240 pompa wysokociśnieniowa pionowa z króćcami Inline | Pompa wysokociśnieniowa pionowa Wilo-Helix V 2208-1/16/E/KS/400-50-FF240 z króćcami Inline. | 7128 | PG6 | 28 | K | 41401 | NIE | 28.13.14 | 84137075 | 0 | 586 | 810 | Wilo-Helix V 2208-1/16/E/KS/400-50-FF240 | pompa wysokociśnieniowa pionowa z króćcami Inline | Wilo-Helix V | Zaopatrzenie w wodę i podnoszenie ciśnienia, chłodnictwo, woda deszczowa | Wilo | FR | 1 | SZT |  | 0.7 | IE3 | zielony / Srebrny | Paleta jednorazowego użytku | 1 | 1 | 1 | 296 | 300 | 1314 | 465 | 1600 | 500 | 129 | 151 | http://downloads-wilo-select.wilo.com/assets/WIB_WILO30983023.jpg | //cms.media.wilo.com/dcipicxmlfeature/wilo502975/7008505/wilo502975_1.jpg |  | 12070 |  |  | https://wilo.com/quick/PL/pl/articleNumber/4246599
7028 | 4256886 | 4062679297446 | Wilo-Helix V 2208-1/25/E/KS/3 pompa wysokociśnieniowa pionowa z króćcami Inline | Pompa wirowa w wersji pionowej wysokosprawna, wysokociśnieniowa z przyłączami Inline, silnikiem IEC o klasie sprawności IE5 oraz zintegrowaną, chłodzoną powietrzem przetwornicą częstotliwości Wilo-Helix V 2208-1/25/E/KS/3 | 20048 | PG6 | 28 | A | 41402 | NIE |  | 84137075 | 0 | 585 | 810 | Wilo-Helix V 2208-1/25/E/KS/3 | pompa wysokociśnieniowa pionowa z króćcami Inline | Wilo-Helix V | Zaopatrzenie w wodę i podnoszenie ciśnienia, chłodnictwo, woda deszczowa | Wilo | FR | 1 | SZT |  | 0.7 | IE5 | zielony / Srebrny | Paleta jednorazowego użytku | 1 | 1 | 1 | 630 | 300 | 1437 | 227 | 1600 | 1050 | 226 | 276 | http://downloads-wilo-select.wilo.com/assets/WIB_WILO32790787.jpg | //cms.media.wilo.com/dcipicxmlfeature/wilo553286/7226209/wilo553286_1.jpg |  | 20000 |  |  | https://wilo.com/quick/PL/pl/articleNumber/4256886
7029 | 4246622 | 4062679185965 | Wilo-Helix V 2208-1/25/E/KS/400-50 pompa wysokociśnieniowa pionowa z króćcami Inline | Pompa wysokociśnieniowa pionowa Wilo-Helix V 2208-1/25/E/KS/400-50 z króćcami Inline. | 7488 | PG6 | 28 | K | 41401 | NIE | 28.13.14 | 84137075 | 0 | 586 | 810 | Wilo-Helix V 2208-1/25/E/KS/400-50 | pompa wysokociśnieniowa pionowa z króćcami Inline | Wilo-Helix V | Zaopatrzenie w wodę i podnoszenie ciśnienia, chłodnictwo, woda deszczowa | Wilo | FR | 1 | SZT |  | 0.7 | IE3 | zielony / Srebrny | Paleta jednorazowego użytku | 1 | 1 | 1 | 296 | 300 | 1314 | 465 | 1600 | 500 | 130 | 152 | http://downloads-wilo-select.wilo.com/assets/WIB_WILO30983023.jpg | //cms.media.wilo.com/dcipicxmlfeature/wilo502975/7008505/wilo502975_1.jpg |  | 12070 |  |  | https://wilo.com/quick/PL/pl/articleNumber/4246622
7030 | 4139785 | 4048482074047 | Wilo-Helix V 2208-2/16/V/KS/400-50 pompa wysokociśnieniowa pionowa z króćcami Inline | Pompa wysokociśnieniowa pionowa Wilo-Helix V 2208-2/16/V/KS/400-50 z króćcami Inline. | 10048 | PG6 | 28 | K | 41401 | NIE | 28.13.14 | 84137075 | 0 | 586 | 810 | Wilo-Helix V 2208-2/16/V/KS/400-50 | pompa wysokociśnieniowa pionowa z króćcami Inline | Wilo-Helix V | Zaopatrzenie w wodę i podnoszenie ciśnienia, chłodnictwo, woda deszczowa | Wilo | FR | 1 | SZT |  | 0.7 | IE3 | zielony / Srebrny | Paleta jednorazowego użytku | 1 | 1 | 1 | 296 | 300 | 1367 | 630 | 1600 | 500 | 149 | 171 | http://downloads-wilo-select.wilo.com/assets/WIB_WILO30983023.jpg | //cms.media.wilo.com/dcipicxmlfeature/wilo502975/7008505/wilo502975_1.jpg |  | 12070 |  |  | https://wilo.com/quick/PL/pl/articleNumber/4139785
7031 | 4139786 | 4048482074054 | Wilo-Helix V 2208-2/25/V/KS/400-50 pompa wysokociśnieniowa pionowa z króćcami Inline | Pompa wysokociśnieniowa pionowa Wilo-Helix V 2208-2/25/V/KS/400-50 z króćcami Inline. | 10552 | PG6 | 28 | K | 41401 | NIE | 28.13.14 | 84137075 | 0 | 586 | 810 | Wilo-Helix V 2208-2/25/V/KS/400-50 | pompa wysokociśnieniowa pionowa z króćcami Inline | Wilo-Helix V | Zaopatrzenie w wodę i podnoszenie ciśnienia, chłodnictwo, woda deszczowa | Wilo | FR | 1 | SZT |  | 0.7 | IE3 | zielony / Srebrny | Paleta jednorazowego użytku | 1 | 1 | 1 | 296 | 300 | 1367 | 630 | 1600 | 500 | 149 | 171 | http://downloads-wilo-select.wilo.com/assets/WIB_WILO30983023.jpg | //cms.media.wilo.com/dcipicxmlfeature/wilo502975/7008505/wilo502975_1.jpg |  | 12070 |  |  | https://wilo.com/quick/PL/pl/articleNumber/4139786
7032 | 4256888 | 4062679297453 | Wilo-Helix V 2209-1/25/E/KS/3 pompa wysokociśnieniowa pionowa z króćcami Inline | Pompa wirowa w wersji pionowej wysokosprawna, wysokociśnieniowa z przyłączami Inline, silnikiem IEC o klasie sprawności IE5 oraz zintegrowaną, chłodzoną powietrzem przetwornicą częstotliwości Wilo-Helix V 2209-1/25/E/KS/3 | 22389 | PG6 | 28 | A | 41402 | NIE |  | 84137075 | 0 | 585 | 810 | Wilo-Helix V 2209-1/25/E/KS/3 | pompa wysokociśnieniowa pionowa z króćcami Inline | Wilo-Helix V | Zaopatrzenie w wodę i podnoszenie ciśnienia, chłodnictwo, woda deszczowa | Wilo | FR | 1 | SZT |  | 0.7 | IE5 | zielony / Srebrny | Paleta jednorazowego użytku | 1 | 1 | 1 | 296 | 300 | 1488 | 630 | 2000 | 1050 | 267 | 317 | http://downloads-wilo-select.wilo.com/assets/WIB_WILO32790787.jpg | //cms.media.wilo.com/dcipicxmlfeature/wilo553286/7226209/wilo553286_1.jpg |  | 23400 |  |  | https://wilo.com/quick/PL/pl/articleNumber/4256888
7033 | 4246600 | 4062679185743 | Wilo-Helix V 2209-1/25/E/KS/400-50 pompa wysokociśnieniowa pionowa z króćcami Inline | Pompa wysokociśnieniowa pionowa Wilo-Helix V 2209-1/25/E/KS/400-50 z króćcami Inline. | 8051 | PG6 | 28 | K | 41401 | NIE | 28.13.14 | 84137075 | 0 | 586 | 810 | Wilo-Helix V 2209-1/25/E/KS/400-50 | pompa wysokociśnieniowa pionowa z króćcami Inline | Wilo-Helix V | Zaopatrzenie w wodę i podnoszenie ciśnienia, chłodnictwo, woda deszczowa | Wilo | FR | 1 | SZT |  | 0.7 | IE3 | zielony / Srebrny | Paleta jednorazowego użytku | 1 | 1 | 1 | 296 | 300 | 1364 | 465 | 1600 | 500 | 131 | 153 | http://downloads-wilo-select.wilo.com/assets/WIB_WILO30983023.jpg | //cms.media.wilo.com/dcipicxmlfeature/wilo502975/7008505/wilo502975_1.jpg |  | 12070 |  |  | https://wilo.com/quick/PL/pl/articleNumber/4246600
7034 | 4139787 | 4048482074061 | Wilo-Helix V 2209-2/25/V/KS/400-50 pompa wysokociśnieniowa pionowa z króćcami Inline | Pompa wysokociśnieniowa pionowa Wilo-Helix V 2209-2/25/V/KS/400-50 z króćcami Inline. | 11024 | PG6 | 28 | K | 41401 | NIE | 28.13.14 | 84137075 | 0 | 586 | 810 | Wilo-Helix V 2209-2/25/V/KS/400-50 | pompa wysokociśnieniowa pionowa z króćcami Inline | Wilo-Helix V | Zaopatrzenie w wodę i podnoszenie ciśnienia, chłodnictwo, woda deszczowa | Wilo | FR | 1 | SZT |  | 0.7 | IE3 | zielony / Srebrny | Paleta jednorazowego użytku | 1 | 1 | 1 | 296 | 300 | 1417 | 630 | 1600 | 500 | 151 | 173 | http://downloads-wilo-select.wilo.com/assets/WIB_WILO30983023.jpg | //cms.media.wilo.com/dcipicxmlfeature/wilo502975/7008505/wilo502975_1.jpg |  | 12070 |  |  | https://wilo.com/quick/PL/pl/articleNumber/4139787
7035 | 4246602 | 4062679185767 | Wilo-Helix V 2210-1/25/E/KS/400-50 pompa wysokociśnieniowa pionowa z króćcami Inline | Pompa wysokociśnieniowa pionowa Wilo-Helix V 2210-1/25/E/KS/400-50 z króćcami Inline. | 9520 | PG6 | 28 | K | 41401 | NIE | 28.13.14 | 84137075 | 0 | 586 | 810 | Wilo-Helix V 2210-1/25/E/KS/400-50 | pompa wysokociśnieniowa pionowa z króćcami Inline | Wilo-Helix V | Zaopatrzenie w wodę i podnoszenie ciśnienia, chłodnictwo, woda deszczowa | Wilo | FR | 1 | SZT |  | 0.7 | IE3 | zielony / Srebrny | Paleta jednorazowego użytku | 1 | 1 | 1 | 296 | 300 | 1524 | 630 | 2000 | 650 | 178 | 228 | http://downloads-wilo-select.wilo.com/assets/WIB_WILO30983023.jpg | //cms.media.wilo.com/dcipicxmlfeature/wilo502975/7008505/wilo502975_1.jpg |  | 16400 |  |  | https://wilo.com/quick/PL/pl/articleNumber/4246602
7036 | 4139788 | 4048482074078 | Wilo-Helix V 2210-2/25/V/KS/400-50 pompa wysokociśnieniowa pionowa z króćcami Inline | Pompa wysokociśnieniowa pionowa Wilo-Helix V 2210-2/25/V/KS/400-50 z króćcami Inline. | 12160 | PG6 | 28 | K | 41401 | NIE | 28.13.14 | 84137075 | 0 | 586 | 810 | Wilo-Helix V 2210-2/25/V/KS/400-50 | pompa wysokociśnieniowa pionowa z króćcami Inline | Wilo-Helix V | Zaopatrzenie w wodę i podnoszenie ciśnienia, chłodnictwo, woda deszczowa | Wilo | FR | 1 | SZT |  | 0.7 | IE3 | zielony / Srebrny | Paleta jednorazowego użytku | 1 | 1 | 1 | 296 | 300 | 1577 | 630 | 2000 | 650 | 184 | 234 | http://downloads-wilo-select.wilo.com/assets/WIB_WILO30983023.jpg | //cms.media.wilo.com/dcipicxmlfeature/wilo502975/7008505/wilo502975_1.jpg |  | 16400 |  |  | https://wilo.com/quick/PL/pl/articleNumber/4139788
7037 | 4246603 | 4062679185774 | Wilo-Helix V 2211-1/25/E/KS/400-50 pompa wysokociśnieniowa pionowa z króćcami Inline | Pompa wysokociśnieniowa pionowa Wilo-Helix V 2211-1/25/E/KS/400-50 z króćcami Inline. | 10146 | PG6 | 28 | K | 41401 | NIE | 28.13.14 | 84137075 | 0 | 586 | 810 | Wilo-Helix V 2211-1/25/E/KS/400-50 | pompa wysokociśnieniowa pionowa z króćcami Inline | Wilo-Helix V | Zaopatrzenie w wodę i podnoszenie ciśnienia, chłodnictwo, woda deszczowa | Wilo | FR | 1 | SZT |  | 0.7 | IE3 | zielony / Srebrny | Paleta jednorazowego użytku | 1 | 1 | 1 | 296 | 300 | 1574 | 630 | 2000 | 650 | 180 | 230 | http://downloads-wilo-select.wilo.com/assets/WIB_WILO30983023.jpg | //cms.media.wilo.com/dcipicxmlfeature/wilo502975/7008505/wilo502975_1.jpg |  | 16400 |  |  | https://wilo.com/quick/PL/pl/articleNumber/4246603
7038 | 4139789 | 4048482074085 | Wilo-Helix V 2211-2/25/V/KS/400-50 pompa wysokociśnieniowa pionowa z króćcami Inline | Pompa wysokociśnieniowa pionowa Wilo-Helix V 2211-2/25/V/KS/400-50 z króćcami Inline. | 12498 | PG6 | 28 | K | 41401 | NIE | 28.13.14 | 84137075 | 0 | 586 | 810 | Wilo-Helix V 2211-2/25/V/KS/400-50 | pompa wysokociśnieniowa pionowa z króćcami Inline | Wilo-Helix V | Zaopatrzenie w wodę i podnoszenie ciśnienia, chłodnictwo, woda deszczowa | Wilo | FR | 1 | SZT |  | 0.7 | IE3 | zielony / Srebrny | Paleta jednorazowego użytku | 1 | 1 | 1 | 296 | 300 | 1627 | 630 | 2000 | 650 | 186 | 236 | http://downloads-wilo-select.wilo.com/assets/WIB_WILO30983023.jpg | //cms.media.wilo.com/dcipicxmlfeature/wilo502975/7008505/wilo502975_1.jpg |  | 16400 |  |  | https://wilo.com/quick/PL/pl/articleNumber/4139789
7039 | 4246604 | 4062679185781 | Wilo-Helix V 2212-1/25/E/KS/400-50 pompa wysokociśnieniowa pionowa z króćcami Inline | Pompa wysokociśnieniowa pionowa Wilo-Helix V 2212-1/25/E/KS/400-50 z króćcami Inline. | 10976 | PG6 | 28 | K | 41401 | NIE | 28.13.14 | 84137075 | 0 | 586 | 810 | Wilo-Helix V 2212-1/25/E/KS/400-50 | pompa wysokociśnieniowa pionowa z króćcami Inline | Wilo-Helix V | Zaopatrzenie w wodę i podnoszenie ciśnienia, chłodnictwo, woda deszczowa | Wilo | FR | 1 | SZT |  | 0.7 | IE3 | zielony / Srebrny | Paleta jednorazowego użytku | 1 | 1 | 1 | 296 | 300 | 1624 | 630 | 2000 | 650 | 182 | 232 | http://downloads-wilo-select.wilo.com/assets/WIB_WILO30983023.jpg | //cms.media.wilo.com/dcipicxmlfeature/wilo502975/7008505/wilo502975_1.jpg |  | 16400 |  |  | https://wilo.com/quick/PL/pl/articleNumber/4246604
7040 | 4139790 | 4048482074092 | Wilo-Helix V 2212-2/25/V/KS/400-50 pompa wysokociśnieniowa pionowa z króćcami Inline | Pompa wysokociśnieniowa pionowa Wilo-Helix V 2212-2/25/V/KS/400-50 z króćcami Inline. | 12837 | PG6 | 28 | K | 41401 | NIE | 28.13.14 | 84137075 | 0 | 586 | 810 | Wilo-Helix V 2212-2/25/V/KS/400-50 | pompa wysokociśnieniowa pionowa z króćcami Inline | Wilo-Helix V | Zaopatrzenie w wodę i podnoszenie ciśnienia, chłodnictwo, woda deszczowa | Wilo | FR | 1 | SZT |  | 0.7 | IE3 | zielony / Srebrny | Paleta jednorazowego użytku | 1 | 1 | 1 | 296 | 300 | 1677 | 630 | 2000 | 650 | 188 | 238 | http://downloads-wilo-select.wilo.com/assets/WIB_WILO30983023.jpg | //cms.media.wilo.com/dcipicxmlfeature/wilo502975/7008505/wilo502975_1.jpg |  | 16400 |  |  | https://wilo.com/quick/PL/pl/articleNumber/4139790
7041 | 4246605 | 4062679185798 | Wilo-Helix V 2213-1/25/E/KS/400-50 pompa wysokociśnieniowa pionowa z króćcami Inline | Pompa wysokociśnieniowa pionowa Wilo-Helix V 2213-1/25/E/KS/400-50 z króćcami Inline. | 11771 | PG6 | 28 | K | 41401 | NIE | 28.13.14 | 84137075 | 0 | 586 | 810 | Wilo-Helix V 2213-1/25/E/KS/400-50 | pompa wysokociśnieniowa pionowa z króćcami Inline | Wilo-Helix V | Zaopatrzenie w wodę i podnoszenie ciśnienia, chłodnictwo, woda deszczowa | Wilo | FR | 1 | SZT |  | 0.7 | IE3 | zielony / Srebrny | Paleta jednorazowego użytku | 1 | 1 | 1 | 296 | 300 | 1674 | 630 | 2000 | 650 | 186 | 236 | http://downloads-wilo-select.wilo.com/assets/WIB_WILO30983023.jpg | //cms.media.wilo.com/dcipicxmlfeature/wilo502975/7008505/wilo502975_1.jpg |  | 20140 |  |  | https://wilo.com/quick/PL/pl/articleNumber/4246605
7042 | 4139791 | 4048482074108 | Wilo-Helix V 2213-2/25/V/KS/400-50 pompa wysokociśnieniowa pionowa z króćcami Inline | Pompa wysokociśnieniowa pionowa Wilo-Helix V 2213-2/25/V/KS/400-50 z króćcami Inline. | 14694 | PG6 | 28 | K | 41401 | NIE | 28.13.14 | 84137075 | 0 | 586 | 810 | Wilo-Helix V 2213-2/25/V/KS/400-50 | pompa wysokociśnieniowa pionowa z króćcami Inline | Wilo-Helix V | Zaopatrzenie w wodę i podnoszenie ciśnienia, chłodnictwo, woda deszczowa | Wilo | FR | 1 | SZT |  | 0.7 | IE3 | zielony / Srebrny | Paleta jednorazowego użytku | 1 | 1 | 1 | 296 | 300 | 1727 | 630 | 2000 | 650 | 192 | 242 | http://downloads-wilo-select.wilo.com/assets/WIB_WILO30983023.jpg | //cms.media.wilo.com/dcipicxmlfeature/wilo502975/7008505/wilo502975_1.jpg |  | 20140 |  |  | https://wilo.com/quick/PL/pl/articleNumber/4139791
7043 | 4165819 | 4048482232140 | Wilo-Helix V 2214-2/30/V/KS/400-50 pompa wysokociśnieniowa pionowa z króćcami Inline | Pompa wysokociśnieniowa pionowa Wilo-Helix V 2214-2/30/V/KS/400-50 z króćcami Inline. | 15542 | PG6 | 28 | K | 41401 | NIE | 28.13.14 | 84137075 | 0 | 586 | 810 | Wilo-Helix V 2214-2/30/V/KS/400-50 | pompa wysokociśnieniowa pionowa z króćcami Inline | Wilo-Helix V | Zaopatrzenie w wodę i podnoszenie ciśnienia, chłodnictwo, woda deszczowa | Wilo | FR | 1 | SZT |  | 0.7 | IE3 | zielony / Srebrny | Paleta jednorazowego użytku | 1 | 1 | 1 | 296 | 300 | 1777 | 630 | 2000 | 650 | 196 | 246 | http://downloads-wilo-select.wilo.com/assets/WIB_WILO30983023.jpg | //cms.media.wilo.com/dcipicxmlfeature/wilo502975/7008505/wilo502975_1.jpg |  | 20140 |  |  | https://wilo.com/quick/PL/pl/articleNumber/4165819
7044 | 4165822 | 4048482232171 | Wilo-Helix V 2215-2/30/V/KS/400-50 pompa wysokociśnieniowa pionowa z króćcami Inline | Pompa wysokociśnieniowa pionowa Wilo-Helix V 2215-2/30/V/KS/400-50 z króćcami Inline. | 16557 | PG6 | 28 | K | 41401 | NIE | 28.13.14 | 84137075 | 0 | 586 | 810 | Wilo-Helix V 2215-2/30/V/KS/400-50 | pompa wysokociśnieniowa pionowa z króćcami Inline | Wilo-Helix V | Zaopatrzenie w wodę i podnoszenie ciśnienia, chłodnictwo, woda deszczowa | Wilo | FR | 1 | SZT |  | 0.7 | IE3 | zielony / Srebrny | Paleta jednorazowego użytku | 1 | 1 | 1 | 296 | 300 | 1827 | 630 | 2000 | 650 | 199 | 249 | http://downloads-wilo-select.wilo.com/assets/WIB_WILO30983023.jpg | //cms.media.wilo.com/dcipicxmlfeature/wilo502975/7008505/wilo502975_1.jpg |  | 20140 |  |  | https://wilo.com/quick/PL/pl/articleNumber/4165822
7045 | 4165825 | 4048482232201 | Wilo-Helix V 2216-2/30/V/KS/400-50 pompa wysokociśnieniowa pionowa z króćcami Inline | Pompa wysokociśnieniowa pionowa Wilo-Helix V 2216-2/30/V/KS/400-50 z króćcami Inline. | 19089 | PG6 | 28 | K | 41401 | NIE | 28.13.14 | 84137075 | 0 | 586 | 810 | Wilo-Helix V 2216-2/30/V/KS/400-50 | pompa wysokociśnieniowa pionowa z króćcami Inline | Wilo-Helix V | Zaopatrzenie w wodę i podnoszenie ciśnienia, chłodnictwo, woda deszczowa | Wilo | FR | 1 | SZT |  | 0.7 | IE3 | zielony / Srebrny | Paleta jednorazowego użytku | 1 | 1 | 1 | 296 | 300 | 1877 | 830 | 2300 | 650 | 219 | 269 | http://downloads-wilo-select.wilo.com/assets/WIB_WILO30983023.jpg | //cms.media.wilo.com/dcipicxmlfeature/wilo502975/7008505/wilo502975_1.jpg |  | 24250 |  |  | https://wilo.com/quick/PL/pl/articleNumber/4165825
7046 | 4161729 | 4048482209388 | Wilo-Helix V 222-1/25/E/KS/400-50 pompa wysokociśnieniowa pionowa z króćcami Inline | Pompa wysokociśnieniowa pionowa Wilo-Helix V 222-1/25/E/KS/400-50 z króćcami Inline. | 4206 | PG6 | 28 | K | 41401 | NIE | 28.13.14 | 84137075 | 0 | 586 | 810 | Wilo-Helix V 222-1/25/E/KS/400-50 | pompa wysokociśnieniowa pionowa z króćcami Inline | Wilo-Helix V | Zaopatrzenie w wodę i podnoszenie ciśnienia, chłodnictwo, woda deszczowa | Wilo | FR | 1 | SZT |  | 0.7 | IE3 | zielony / Srebrny | Paleta jednorazowego użytku | 1 | 1 | 1 | 212 | 274 | 1250 | 400 | 1600 | 500 | 49 | 71 | http://downloads-wilo-select.wilo.com/assets/WIB_WILO30983023.jpg | //cms.media.wilo.com/dcipicxmlfeature/wilo502975/7008505/wilo502975_1.jpg |  | 2500 |  |  | https://wilo.com/quick/PL/pl/articleNumber/4161729
7047 | 4161751 | 4048482209609 | Wilo-Helix V 222-2/25/V/KS/400-50 pompa wysokociśnieniowa pionowa z króćcami Inline | Pompa wysokociśnieniowa pionowa Wilo-Helix V 222-2/25/V/KS/400-50 z króćcami Inline. | 4963 | PG6 | 28 | K | 41401 | NIE | 28.13.14 | 84137075 | 0 | 586 | 810 | Wilo-Helix V 222-2/25/V/KS/400-50 | pompa wysokociśnieniowa pionowa z króćcami Inline | Wilo-Helix V | Zaopatrzenie w wodę i podnoszenie ciśnienia, chłodnictwo, woda deszczowa | Wilo | FR | 1 | SZT |  | 0.7 | IE3 | zielony / Srebrny | Paleta jednorazowego użytku | 1 | 1 | 1 | 212 | 274 | 1250 | 400 | 1600 | 500 | 49 | 71 | http://downloads-wilo-select.wilo.com/assets/WIB_WILO30983023.jpg | //cms.media.wilo.com/dcipicxmlfeature/wilo502975/7008505/wilo502975_1.jpg |  | 2500 |  |  | https://wilo.com/quick/PL/pl/articleNumber/4161751
7048 | 4161730 | 4048482209395 | Wilo-Helix V 224-1/25/E/KS/400-50 pompa wysokociśnieniowa pionowa z króćcami Inline | Pompa wysokociśnieniowa pionowa Wilo-Helix V 224-1/25/E/KS/400-50 z króćcami Inline. | 4450 | PG6 | 28 | K | 41401 | NIE | 28.13.14 | 84137075 | 0 | 586 | 810 | Wilo-Helix V 224-1/25/E/KS/400-50 | pompa wysokociśnieniowa pionowa z króćcami Inline | Wilo-Helix V | Zaopatrzenie w wodę i podnoszenie ciśnienia, chłodnictwo, woda deszczowa | Wilo | FR | 1 | SZT |  | 0.7 | IE3 | zielony / Srebrny | Paleta jednorazowego użytku | 1 | 1 | 1 | 212 | 274 | 1250 | 400 | 1600 | 500 | 50 | 72 | http://downloads-wilo-select.wilo.com/assets/WIB_WILO30983023.jpg | //cms.media.wilo.com/dcipicxmlfeature/wilo502975/7008505/wilo502975_1.jpg |  | 2500 |  |  | https://wilo.com/quick/PL/pl/articleNumber/4161730
7049 | 4161752 | 4048482209616 | Wilo-Helix V 224-2/25/V/KS/400-50 pompa wysokociśnieniowa pionowa z króćcami Inline | Pompa wysokociśnieniowa pionowa Wilo-Helix V 224-2/25/V/KS/400-50 z króćcami Inline. | 5232 | PG6 | 28 | K | 41401 | NIE | 28.13.14 | 84137075 | 0 | 586 | 810 | Wilo-Helix V 224-2/25/V/KS/400-50 | pompa wysokociśnieniowa pionowa z króćcami Inline | Wilo-Helix V | Zaopatrzenie w wodę i podnoszenie ciśnienia, chłodnictwo, woda deszczowa | Wilo | FR | 1 | SZT |  | 0.7 | IE3 | zielony / Srebrny | Paleta jednorazowego użytku | 1 | 1 | 1 | 212 | 274 | 1250 | 400 | 1600 | 500 | 50 | 72 | http://downloads-wilo-select.wilo.com/assets/WIB_WILO30983023.jpg | //cms.media.wilo.com/dcipicxmlfeature/wilo502975/7008505/wilo502975_1.jpg |  | 2500 |  |  | https://wilo.com/quick/PL/pl/articleNumber/4161752
7050 | 4161731 | 4048482209401 | Wilo-Helix V 226-1/25/E/KS/400-50 pompa wysokociśnieniowa pionowa z króćcami Inline | Pompa wysokociśnieniowa pionowa Wilo-Helix V 226-1/25/E/KS/400-50 z króćcami Inline. | 4450 | PG6 | 28 | K | 41401 | NIE | 28.13.14 | 84137075 | 0 | 586 | 810 | Wilo-Helix V 226-1/25/E/KS/400-50 | pompa wysokociśnieniowa pionowa z króćcami Inline | Wilo-Helix V | Zaopatrzenie w wodę i podnoszenie ciśnienia, chłodnictwo, woda deszczowa | Wilo | FR | 1 | SZT |  | 0.7 | IE3 | zielony / Srebrny | Paleta jednorazowego użytku | 1 | 1 | 1 | 212 | 274 | 1325 | 400 | 1600 | 500 | 51 | 73 | http://downloads-wilo-select.wilo.com/assets/WIB_WILO30983023.jpg | //cms.media.wilo.com/dcipicxmlfeature/wilo502975/7008505/wilo502975_1.jpg |  | 2500 |  |  | https://wilo.com/quick/PL/pl/articleNumber/4161731
7051 | 4161753 | 4048482209623 | Wilo-Helix V 226-2/25/V/KS/400-50 pompa wysokociśnieniowa pionowa z króćcami Inline | Pompa wysokociśnieniowa pionowa Wilo-Helix V 226-2/25/V/KS/400-50 z króćcami Inline. | 5387 | PG6 | 28 | K | 41401 | NIE | 28.13.14 | 84137075 | 0 | 586 | 810 | Wilo-Helix V 226-2/25/V/KS/400-50 | pompa wysokociśnieniowa pionowa z króćcami Inline | Wilo-Helix V | Zaopatrzenie w wodę i podnoszenie ciśnienia, chłodnictwo, woda deszczowa | Wilo | FR | 1 | SZT |  | 0.7 | IE3 | zielony / Srebrny | Paleta jednorazowego użytku | 1 | 1 | 1 | 212 | 274 | 1325 | 400 | 1600 | 500 | 51 | 73 | http://downloads-wilo-select.wilo.com/assets/WIB_WILO30983023.jpg | //cms.media.wilo.com/dcipicxmlfeature/wilo502975/7008505/wilo502975_1.jpg |  | 2500 |  |  | https://wilo.com/quick/PL/pl/articleNumber/4161753
7052 | 4161732 | 4048482209418 | Wilo-Helix V 229-1/25/E/KS/400-50 pompa wysokociśnieniowa pionowa z króćcami Inline | Pompa wysokociśnieniowa pionowa Wilo-Helix V 229-1/25/E/KS/400-50 z króćcami Inline. | 4683 | PG6 | 28 | K | 41401 | NIE | 28.13.14 | 84137075 | 0 | 586 | 810 | Wilo-Helix V 229-1/25/E/KS/400-50 | pompa wysokociśnieniowa pionowa z króćcami Inline | Wilo-Helix V | Zaopatrzenie w wodę i podnoszenie ciśnienia, chłodnictwo, woda deszczowa | Wilo | FR | 1 | SZT |  | 0.7 | IE3 | zielony / Srebrny | Paleta jednorazowego użytku | 1 | 1 | 1 | 212 | 274 | 1400 | 400 | 1600 | 500 | 53 | 75 | http://downloads-wilo-select.wilo.com/assets/WIB_WILO30983023.jpg | //cms.media.wilo.com/dcipicxmlfeature/wilo502975/7008505/wilo502975_1.jpg |  | 2500 |  |  | https://wilo.com/quick/PL/pl/articleNumber/4161732
7053 | 4161754 | 4048482209630 | Wilo-Helix V 229-2/25/V/KS/400-50 pompa wysokociśnieniowa pionowa z króćcami Inline | Pompa wysokociśnieniowa pionowa Wilo-Helix V 229-2/25/V/KS/400-50 z króćcami Inline. | 5606 | PG6 | 28 | K | 41401 | NIE | 28.13.14 | 84137075 | 0 | 586 | 810 | Wilo-Helix V 229-2/25/V/KS/400-50 | pompa wysokociśnieniowa pionowa z króćcami Inline | Wilo-Helix V | Zaopatrzenie w wodę i podnoszenie ciśnienia, chłodnictwo, woda deszczowa | Wilo | FR | 1 | SZT |  | 0.7 | IE3 | zielony / Srebrny | Paleta jednorazowego użytku | 1 | 1 | 1 | 212 | 274 | 1400 | 400 | 1600 | 500 | 53 | 75 | http://downloads-wilo-select.wilo.com/assets/WIB_WILO30983023.jpg | //cms.media.wilo.com/dcipicxmlfeature/wilo502975/7008505/wilo502975_1.jpg |  | 2500 |  |  | https://wilo.com/quick/PL/pl/articleNumber/4161754
7054 | 4161733 | 4048482209425 | Wilo-Helix V 231-1/25/E/KS/400-50 pompa wysokociśnieniowa pionowa z króćcami Inline | Pompa wysokociśnieniowa pionowa Wilo-Helix V 231-1/25/E/KS/400-50 z króćcami Inline. | 4984 | PG6 | 28 | K | 41401 | NIE | 28.13.14 | 84137075 | 0 | 586 | 810 | Wilo-Helix V 231-1/25/E/KS/400-50 | pompa wysokociśnieniowa pionowa z króćcami Inline | Wilo-Helix V | Zaopatrzenie w wodę i podnoszenie ciśnienia, chłodnictwo, woda deszczowa | Wilo | FR | 1 | SZT |  | 0.7 | IE3 | zielony / Srebrny | Paleta jednorazowego użytku | 1 | 1 | 1 | 217 | 266 | 1480 | 400 | 1600 | 500 | 63 | 85 | http://downloads-wilo-select.wilo.com/assets/WIB_WILO30983023.jpg | //cms.media.wilo.com/dcipicxmlfeature/wilo502975/7008505/wilo502975_1.jpg |  | 3350 |  |  | https://wilo.com/quick/PL/pl/articleNumber/4161733
7055 | 4161755 | 4048482209647 | Wilo-Helix V 231-2/25/V/KS/400-50 pompa wysokociśnieniowa pionowa z króćcami Inline | Pompa wysokociśnieniowa pionowa Wilo-Helix V 231-2/25/V/KS/400-50 z króćcami Inline. | 5762 | PG6 | 28 | K | 41401 | NIE | 28.13.14 | 84137075 | 0 | 586 | 810 | Wilo-Helix V 231-2/25/V/KS/400-50 | pompa wysokociśnieniowa pionowa z króćcami Inline | Wilo-Helix V | Zaopatrzenie w wodę i podnoszenie ciśnienia, chłodnictwo, woda deszczowa | Wilo | FR | 1 | SZT |  | 0.7 | IE3 | zielony / Srebrny | Paleta jednorazowego użytku | 1 | 1 | 1 | 217 | 266 | 1480 | 400 | 1600 | 500 | 63 | 85 | http://downloads-wilo-select.wilo.com/assets/WIB_WILO30983023.jpg | //cms.media.wilo.com/dcipicxmlfeature/wilo502975/7008505/wilo502975_1.jpg |  | 3350 |  |  | https://wilo.com/quick/PL/pl/articleNumber/4161755
7056 | 4161734 | 4048482209432 | Wilo-Helix V 233-1/25/E/KS/400-50 pompa wysokociśnieniowa pionowa z króćcami Inline | Pompa wysokociśnieniowa pionowa Wilo-Helix V 233-1/25/E/KS/400-50 z króćcami Inline. | 5053 | PG6 | 28 | K | 41401 | NIE | 28.13.14 | 84137075 | 0 | 586 | 810 | Wilo-Helix V 233-1/25/E/KS/400-50 | pompa wysokociśnieniowa pionowa z króćcami Inline | Wilo-Helix V | Zaopatrzenie w wodę i podnoszenie ciśnienia, chłodnictwo, woda deszczowa | Wilo | FR | 1 | SZT |  | 0.7 | IE3 | zielony / Srebrny | Paleta jednorazowego użytku | 1 | 1 | 1 | 217 | 266 | 1530 | 630 | 2000 | 450 | 64 | 114 | http://downloads-wilo-select.wilo.com/assets/WIB_WILO30983023.jpg | //cms.media.wilo.com/dcipicxmlfeature/wilo502975/7008505/wilo502975_1.jpg |  | 3350 |  |  | https://wilo.com/quick/PL/pl/articleNumber/4161734
7057 | 4161756 | 4048482209654 | Wilo-Helix V 233-2/25/V/KS/400-50 pompa wysokociśnieniowa pionowa z króćcami Inline | Pompa wysokociśnieniowa pionowa Wilo-Helix V 233-2/25/V/KS/400-50 z króćcami Inline. | 6013 | PG6 | 28 | K | 41401 | NIE | 28.13.14 | 84137075 | 0 | 586 | 810 | Wilo-Helix V 233-2/25/V/KS/400-50 | pompa wysokociśnieniowa pionowa z króćcami Inline | Wilo-Helix V | Zaopatrzenie w wodę i podnoszenie ciśnienia, chłodnictwo, woda deszczowa | Wilo | FR | 1 | SZT |  | 0.7 | IE3 | zielony / Srebrny | Paleta jednorazowego użytku | 1 | 1 | 1 | 217 | 266 | 1530 | 630 | 2000 | 450 | 64 | 114 | http://downloads-wilo-select.wilo.com/assets/WIB_WILO30983023.jpg | //cms.media.wilo.com/dcipicxmlfeature/wilo502975/7008505/wilo502975_1.jpg |  | 3350 |  |  | https://wilo.com/quick/PL/pl/articleNumber/4161756
7058 | 4246659 | 4062679186726 | Wilo-Helix V 3601/1-1/16/E/KS/400-50 pompa wysokociśnieniowa pionowa z króćcami Inline | Pompa wysokociśnieniowa pionowa Wilo-Helix V 3601/1-1/16/E/KS/400-50 z króćcami Inline. | 3088 | PG6 | 28 | K | 41401 | NIE | 28.13.14 | 84137075 | 0 | 586 | 810 | Wilo-Helix V 3601/1-1/16/E/KS/400-50 | pompa wysokociśnieniowa pionowa z króćcami Inline | Wilo-Helix V | Zaopatrzenie w wodę i podnoszenie ciśnienia, chłodnictwo, woda deszczowa | Wilo | FR | 1 | SZT |  | 0.7 | IE3 | zielony / Srebrny | Paleta jednorazowego użytku | 1 | 1 | 1 | 296 | 320 | 750 | 435 | 1200 | 500 | 65 | 79 | http://downloads-wilo-select.wilo.com/assets/WIB_WILO30983023.jpg | //cms.media.wilo.com/dcipicxmlfeature/wilo502975/7008505/wilo502975_1.jpg |  | 2500 |  |  | https://wilo.com/quick/PL/pl/articleNumber/4246659
7059 | 4150744 | 4048482143200 | Wilo-Helix V 3601/1-2/16/V/KS/400-50 pompa wysokociśnieniowa pionowa z króćcami Inline | Pompa wysokociśnieniowa pionowa Wilo-Helix V 3601/1-2/16/V/KS/400-50 z króćcami Inline. | 4977 | PG6 | 28 | K | 41401 | NIE | 28.13.14 | 84137075 | 0 | 586 | 810 | Wilo-Helix V 3601/1-2/16/V/KS/400-50 | pompa wysokociśnieniowa pionowa z króćcami Inline | Wilo-Helix V | Zaopatrzenie w wodę i podnoszenie ciśnienia, chłodnictwo, woda deszczowa | Wilo | FR | 1 | SZT |  | 0.7 | IE3 | zielony / Srebrny | Paleta jednorazowego użytku | 1 | 1 | 1 | 296 | 320 | 816 | 435 | 1200 | 500 | 73 | 87 | http://downloads-wilo-select.wilo.com/assets/WIB_WILO30983023.jpg | //cms.media.wilo.com/dcipicxmlfeature/wilo502975/7008505/wilo502975_1.jpg |  | 2500 |  |  | https://wilo.com/quick/PL/pl/articleNumber/4150744
7060 | 4246661 | 4062679186740 | Wilo-Helix V 3601-1/16/E/KS/400-50 pompa wysokociśnieniowa pionowa z króćcami Inline | Pompa wysokociśnieniowa pionowa Wilo-Helix V 3601-1/16/E/KS/400-50 z króćcami Inline. | 3403 | PG6 | 28 | K | 41401 | NIE | 28.13.14 | 84137075 | 0 | 586 | 810 | Wilo-Helix V 3601-1/16/E/KS/400-50 | pompa wysokociśnieniowa pionowa z króćcami Inline | Wilo-Helix V | Zaopatrzenie w wodę i podnoszenie ciśnienia, chłodnictwo, woda deszczowa | Wilo | FR | 1 | SZT |  | 0.7 | IE3 | zielony / Srebrny | Paleta jednorazowego użytku | 1 | 1 | 1 | 296 | 320 | 805 | 435 | 1200 | 500 | 72 | 86 | http://downloads-wilo-select.wilo.com/assets/WIB_WILO30983023.jpg | //cms.media.wilo.com/dcipicxmlfeature/wilo502975/7008505/wilo502975_1.jpg |  | 3350 |  |  | https://wilo.com/quick/PL/pl/articleNumber/4246661
7061 | 4150745 | 4048482143217 | Wilo-Helix V 3601-2/16/V/KS/400-50 pompa wysokociśnieniowa pionowa z króćcami Inline | Pompa wysokociśnieniowa pionowa Wilo-Helix V 3601-2/16/V/KS/400-50 z króćcami Inline. | 5199 | PG6 | 28 | K | 41401 | NIE | 28.13.14 | 84137075 | 0 | 586 | 810 | Wilo-Helix V 3601-2/16/V/KS/400-50 | pompa wysokociśnieniowa pionowa z króćcami Inline | Wilo-Helix V | Zaopatrzenie w wodę i podnoszenie ciśnienia, chłodnictwo, woda deszczowa | Wilo | FR | 1 | SZT |  | 0.7 | IE3 | zielony / Srebrny | Paleta jednorazowego użytku | 1 | 1 | 1 | 296 | 320 | 871 | 435 | 1200 | 500 | 86 | 100 | http://downloads-wilo-select.wilo.com/assets/WIB_WILO30983023.jpg | //cms.media.wilo.com/dcipicxmlfeature/wilo502975/7008505/wilo502975_1.jpg |  | 3350 |  |  | https://wilo.com/quick/PL/pl/articleNumber/4150745
7062 | 4246665 | 4062679186788 | Wilo-Helix V 3602/1-1/16/E/KS/400-50 pompa wysokociśnieniowa pionowa z króćcami Inline | Pompa wysokociśnieniowa pionowa Wilo-Helix V 3602/1-1/16/E/KS/400-50 z króćcami Inline. | 4008 | PG6 | 28 | K | 41401 | NIE | 28.13.14 | 84137075 | 0 | 586 | 810 | Wilo-Helix V 3602/1-1/16/E/KS/400-50 | pompa wysokociśnieniowa pionowa z króćcami Inline | Wilo-Helix V | Zaopatrzenie w wodę i podnoszenie ciśnienia, chłodnictwo, woda deszczowa | Wilo | FR | 1 | SZT |  | 0.7 | IE3 | zielony / Srebrny | Paleta jednorazowego użytku | 1 | 1 | 1 | 296 | 320 | 630 | 435 | 1200 | 500 | 84 | 103 | http://downloads-wilo-select.wilo.com/assets/WIB_WILO30983023.jpg | //cms.media.wilo.com/dcipicxmlfeature/wilo502975/7008505/wilo502975_1.jpg |  | 6150 |  |  | https://wilo.com/quick/PL/pl/articleNumber/4246665
7063 | 4150747 | 4048482143231 | Wilo-Helix V 3602/1-2/16/V/KS/400-50 pompa wysokociśnieniowa pionowa z króćcami Inline | Pompa wysokociśnieniowa pionowa Wilo-Helix V 3602/1-2/16/V/KS/400-50 z króćcami Inline. | 7120 | PG6 | 28 | K | 41401 | NIE | 28.13.14 | 84137075 | 0 | 586 | 810 | Wilo-Helix V 3602/1-2/16/V/KS/400-50 | pompa wysokociśnieniowa pionowa z króćcami Inline | Wilo-Helix V | Zaopatrzenie w wodę i podnoszenie ciśnienia, chłodnictwo, woda deszczowa | Wilo | FR | 1 | SZT |  | 0.7 | IE3 | zielony / Srebrny | Paleta jednorazowego użytku | 1 | 1 | 1 | 296 | 320 | 935 | 465 | 1200 | 500 | 98 | 117 | http://downloads-wilo-select.wilo.com/assets/WIB_WILO30983023.jpg | //cms.media.wilo.com/dcipicxmlfeature/wilo502975/7008505/wilo502975_1.jpg |  | 6150 |  |  | https://wilo.com/quick/PL/pl/articleNumber/4150747
7064 | 4246663 | 4062679186764 | Wilo-Helix V 3602/2-1/16/E/KS/400-50 pompa wysokociśnieniowa pionowa z króćcami Inline | Pompa wysokociśnieniowa pionowa Wilo-Helix V 3602/2-1/16/E/KS/400-50 z króćcami Inline. | 3646 | PG6 | 28 | K | 41401 | NIE | 28.13.14 | 84137075 | 0 | 586 | 810 | Wilo-Helix V 3602/2-1/16/E/KS/400-50 | pompa wysokociśnieniowa pionowa z króćcami Inline | Wilo-Helix V | Zaopatrzenie w wodę i podnoszenie ciśnienia, chłodnictwo, woda deszczowa | Wilo | FR | 1 | SZT |  | 0.7 | IE3 | zielony / Srebrny | Paleta jednorazowego użytku | 1 | 1 | 1 | 296 | 320 | 839 | 465 | 1200 | 500 | 76 | 95 | http://downloads-wilo-select.wilo.com/assets/WIB_WILO30983023.jpg | //cms.media.wilo.com/dcipicxmlfeature/wilo502975/7008505/wilo502975_1.jpg |  | 4510 |  |  | https://wilo.com/quick/PL/pl/articleNumber/4246663
7065 | 4150746 | 4048482143224 | Wilo-Helix V 3602/2-2/16/V/KS/400-50 pompa wysokociśnieniowa pionowa z króćcami Inline | Pompa wysokociśnieniowa pionowa Wilo-Helix V 3602/2-2/16/V/KS/400-50 z króćcami Inline. | 5651 | PG6 | 28 | K | 41401 | NIE | 28.13.14 | 84137075 | 0 | 586 | 810 | Wilo-Helix V 3602/2-2/16/V/KS/400-50 | pompa wysokociśnieniowa pionowa z króćcami Inline | Wilo-Helix V | Zaopatrzenie w wodę i podnoszenie ciśnienia, chłodnictwo, woda deszczowa | Wilo | FR | 1 | SZT |  | 0.7 | IE3 | zielony / Srebrny | Paleta jednorazowego użytku | 1 | 1 | 1 | 296 | 320 | 905 | 465 | 1200 | 500 | 85 | 104 | http://downloads-wilo-select.wilo.com/assets/WIB_WILO30983023.jpg | //cms.media.wilo.com/dcipicxmlfeature/wilo502975/7008505/wilo502975_1.jpg |  | 4510 |  |  | https://wilo.com/quick/PL/pl/articleNumber/4150746
7066 | 4246668 | 4062679186818 | Wilo-Helix V 3602-1/16/E/KS/400-50 pompa wysokociśnieniowa pionowa z króćcami Inline | Pompa wysokociśnieniowa pionowa Wilo-Helix V 3602-1/16/E/KS/400-50 z króćcami Inline. | 5208 | PG6 | 28 | K | 41401 | NIE | 28.13.14 | 84137075 | 0 | 586 | 810 | Wilo-Helix V 3602-1/16/E/KS/400-50 | pompa wysokociśnieniowa pionowa z króćcami Inline | Wilo-Helix V | Zaopatrzenie w wodę i podnoszenie ciśnienia, chłodnictwo, woda deszczowa | Wilo | FR | 1 | SZT |  | 0.7 | IE3 | zielony / Srebrny | Paleta jednorazowego użytku | 1 | 1 | 1 | 296 | 320 | 869 | 435 | 1200 | 500 | 84 | 103 | http://downloads-wilo-select.wilo.com/assets/WIB_WILO30983023.jpg | //cms.media.wilo.com/dcipicxmlfeature/wilo502975/7008505/wilo502975_1.jpg |  | 6150 |  |  | https://wilo.com/quick/PL/pl/articleNumber/4246668
7067 | 4150748 | 4048482143248 | Wilo-Helix V 3602-2/16/V/KS/400-50 pompa wysokociśnieniowa pionowa z króćcami Inline | Pompa wysokociśnieniowa pionowa Wilo-Helix V 3602-2/16/V/KS/400-50 z króćcami Inline. | 7347 | PG6 | 28 | K | 41401 | NIE | 28.13.14 | 84137075 | 0 | 586 | 810 | Wilo-Helix V 3602-2/16/V/KS/400-50 | pompa wysokociśnieniowa pionowa z króćcami Inline | Wilo-Helix V | Zaopatrzenie w wodę i podnoszenie ciśnienia, chłodnictwo, woda deszczowa | Wilo | FR | 1 | SZT |  | 0.7 | IE3 | zielony / Srebrny | Paleta jednorazowego użytku | 1 | 1 | 1 | 296 | 320 | 935 | 465 | 1200 | 500 | 98 | 117 | http://downloads-wilo-select.wilo.com/assets/WIB_WILO30983023.jpg | //cms.media.wilo.com/dcipicxmlfeature/wilo502975/7008505/wilo502975_1.jpg |  | 6150 |  |  | https://wilo.com/quick/PL/pl/articleNumber/4150748
7068 | 4246673 | 4062679186863 | Wilo-Helix V 3603/1-1/16/E/KS/400-50 pompa wysokociśnieniowa pionowa z króćcami Inline | Pompa wysokociśnieniowa pionowa Wilo-Helix V 3603/1-1/16/E/KS/400-50 z króćcami Inline. | 5932 | PG6 | 28 | K | 41401 | NIE | 28.13.14 | 84137075 | 0 | 586 | 810 | Wilo-Helix V 3603/1-1/16/E/KS/400-50 | pompa wysokociśnieniowa pionowa z króćcami Inline | Wilo-Helix V | Zaopatrzenie w wodę i podnoszenie ciśnienia, chłodnictwo, woda deszczowa | Wilo | FR | 1 | SZT |  | 0.7 | IE3 | zielony / Srebrny | Paleta jednorazowego użytku | 1 | 1 | 1 | 296 | 320 | 1066 | 465 | 1600 | 500 | 100 | 122 | http://downloads-wilo-select.wilo.com/assets/WIB_WILO30983023.jpg | //cms.media.wilo.com/dcipicxmlfeature/wilo502975/7008505/wilo502975_1.jpg |  |  |  |  | https://wilo.com/quick/PL/pl/articleNumber/4246673
7069 | 4150751 | 4048482143279 | Wilo-Helix V 3603/1-2/16/V/KS/400-50 pompa wysokociśnieniowa pionowa z króćcami Inline | Pompa wysokociśnieniowa pionowa Wilo-Helix V 3603/1-2/16/V/KS/400-50 z króćcami Inline. | 9078 | PG6 | 28 | K | 41401 | NIE | 28.13.14 | 84137075 | 0 | 586 | 810 | Wilo-Helix V 3603/1-2/16/V/KS/400-50 | pompa wysokociśnieniowa pionowa z króćcami Inline | Wilo-Helix V | Zaopatrzenie w wodę i podnoszenie ciśnienia, chłodnictwo, woda deszczowa | Wilo | FR | 1 | SZT |  | 0.7 | IE3 | zielony / Srebrny | Paleta jednorazowego użytku | 1 | 1 | 1 | 296 | 320 | 1132 | 465 | 1600 | 500 | 113 | 135 | http://downloads-wilo-select.wilo.com/assets/WIB_WILO30983023.jpg | //cms.media.wilo.com/dcipicxmlfeature/wilo502975/7008505/wilo502975_1.jpg |  | 8320 |  |  | https://wilo.com/quick/PL/pl/articleNumber/4150751
7070 | 4150752 | 4048482143286 | Wilo-Helix V 3603/1-2/25/V/KS/400-50 pompa wysokociśnieniowa pionowa z króćcami Inline | Pompa wysokociśnieniowa pionowa Wilo-Helix V 3603/1-2/25/V/KS/400-50 z króćcami Inline. | 9431 | PG6 | 28 | K | 41401 | NIE | 28.13.14 | 84137075 | 0 | 586 | 810 | Wilo-Helix V 3603/1-2/25/V/KS/400-50 | pompa wysokociśnieniowa pionowa z króćcami Inline | Wilo-Helix V | Zaopatrzenie w wodę i podnoszenie ciśnienia, chłodnictwo, woda deszczowa | Wilo | FR | 1 | SZT |  | 0.7 | IE3 | zielony / Srebrny | Paleta jednorazowego użytku | 1 | 1 | 1 | 296 | 320 | 1132 | 465 | 1600 | 500 | 113 | 135 | http://downloads-wilo-select.wilo.com/assets/WIB_WILO30983023.jpg | //cms.media.wilo.com/dcipicxmlfeature/wilo502975/7008505/wilo502975_1.jpg |  | 8320 |  |  | https://wilo.com/quick/PL/pl/articleNumber/4150752
7071 | 4246671 | 4062679186849 | Wilo-Helix V 3603/2-1/16/E/KS/400-50 pompa wysokociśnieniowa pionowa z króćcami Inline | Pompa wysokociśnieniowa pionowa Wilo-Helix V 3603/2-1/16/E/KS/400-50 z króćcami Inline. | 6216 | PG6 | 28 | K | 41401 | NIE | 28.13.14 | 84137075 | 0 | 586 | 810 | Wilo-Helix V 3603/2-1/16/E/KS/400-50 | pompa wysokociśnieniowa pionowa z króćcami Inline | Wilo-Helix V | Zaopatrzenie w wodę i podnoszenie ciśnienia, chłodnictwo, woda deszczowa | Wilo | FR | 1 | SZT |  | 0.7 | IE3 | zielony / Srebrny | Paleta jednorazowego użytku | 1 | 1 | 1 | 296 | 320 | 1066 | 465 | 1600 | 500 | 100 | 122 | http://downloads-wilo-select.wilo.com/assets/WIB_WILO30983023.jpg | //cms.media.wilo.com/dcipicxmlfeature/wilo502975/7008505/wilo502975_1.jpg |  |  |  |  | https://wilo.com/quick/PL/pl/articleNumber/4246671
7072 | 4150749 | 4048482143255 | Wilo-Helix V 3603/2-2/16/V/KS/400-50 pompa wysokociśnieniowa pionowa z króćcami Inline | Pompa wysokociśnieniowa pionowa Wilo-Helix V 3603/2-2/16/V/KS/400-50 z króćcami Inline. | 8362 | PG6 | 28 | K | 41401 | NIE | 28.13.14 | 84137075 | 0 | 586 | 810 | Wilo-Helix V 3603/2-2/16/V/KS/400-50 | pompa wysokociśnieniowa pionowa z króćcami Inline | Wilo-Helix V | Zaopatrzenie w wodę i podnoszenie ciśnienia, chłodnictwo, woda deszczowa | Wilo | FR | 1 | SZT |  | 0.7 | IE3 | zielony / Srebrny | Paleta jednorazowego użytku | 1 | 1 | 1 | 296 | 320 | 1132 | 465 | 1600 | 500 | 113 | 135 | http://downloads-wilo-select.wilo.com/assets/WIB_WILO30983023.jpg | //cms.media.wilo.com/dcipicxmlfeature/wilo502975/7008505/wilo502975_1.jpg |  | 8320 |  |  | https://wilo.com/quick/PL/pl/articleNumber/4150749
7073 | 4150750 | 4048482143262 | Wilo-Helix V 3603/2-2/25/V/KS/400-50 pompa wysokociśnieniowa pionowa z króćcami Inline | Pompa wysokociśnieniowa pionowa Wilo-Helix V 3603/2-2/25/V/KS/400-50 z króćcami Inline. | 9188 | PG6 | 28 | K | 41401 | NIE | 28.13.14 | 84137075 | 0 | 586 | 810 | Wilo-Helix V 3603/2-2/25/V/KS/400-50 | pompa wysokociśnieniowa pionowa z króćcami Inline | Wilo-Helix V | Zaopatrzenie w wodę i podnoszenie ciśnienia, chłodnictwo, woda deszczowa | Wilo | FR | 1 | SZT |  | 0.7 | IE3 | zielony / Srebrny | Paleta jednorazowego użytku | 1 | 1 | 1 | 296 | 320 | 1132 | 465 | 1600 | 500 | 113 | 135 | http://downloads-wilo-select.wilo.com/assets/WIB_WILO30983023.jpg | //cms.media.wilo.com/dcipicxmlfeature/wilo502975/7008505/wilo502975_1.jpg |  | 8320 |  |  | https://wilo.com/quick/PL/pl/articleNumber/4150750
7074 | 4246676 | 4062679186894 | Wilo-Helix V 3603-1/16/E/KS/400-50 pompa wysokociśnieniowa pionowa z króćcami Inline | Pompa wysokociśnieniowa pionowa Wilo-Helix V 3603-1/16/E/KS/400-50 z króćcami Inline. | 7050 | PG6 | 28 | K | 41401 | NIE | 28.13.14 | 84137075 | 0 | 586 | 810 | Wilo-Helix V 3603-1/16/E/KS/400-50 | pompa wysokociśnieniowa pionowa z króćcami Inline | Wilo-Helix V | Zaopatrzenie w wodę i podnoszenie ciśnienia, chłodnictwo, woda deszczowa | Wilo | FR | 1 | SZT |  | 0.7 | IE3 | zielony / Srebrny | Paleta jednorazowego użytku | 1 | 1 | 1 | 296 | 320 | 1116 | 465 | 1600 | 500 | 105 | 127 | http://downloads-wilo-select.wilo.com/assets/WIB_WILO30983023.jpg | //cms.media.wilo.com/dcipicxmlfeature/wilo502975/7008505/wilo502975_1.jpg |  | 9880 |  |  | https://wilo.com/quick/PL/pl/articleNumber/4246676
7075 | 4246678 | 4062679186917 | Wilo-Helix V 3603-1/16/E/KS/400-50-FF240 pompa wysokociśnieniowa pionowa z króćcami Inline | Pompa wysokociśnieniowa pionowa Wilo-Helix V 3603-1/16/E/KS/400-50-FF240 z króćcami Inline. | 7050 | PG6 | 28 | K | 41401 | NIE | 28.13.14 | 84137075 | 0 | 586 | 810 | Wilo-Helix V 3603-1/16/E/KS/400-50-FF240 | pompa wysokociśnieniowa pionowa z króćcami Inline | Wilo-Helix V | Zaopatrzenie w wodę i podnoszenie ciśnienia, chłodnictwo, woda deszczowa | Wilo | FR | 1 | SZT |  | 0.7 | IE3 | zielony / Srebrny | Paleta jednorazowego użytku | 1 | 1 | 1 | 296 | 320 | 750 | 465 | 1600 | 500 | 105 | 127 | http://downloads-wilo-select.wilo.com/assets/WIB_WILO30983023.jpg | //cms.media.wilo.com/dcipicxmlfeature/wilo502975/7008505/wilo502975_1.jpg |  | 9880 |  |  | https://wilo.com/quick/PL/pl/articleNumber/4246678
7076 | 4150753 | 4048482143293 | Wilo-Helix V 3603-2/16/V/KS/400-50 pompa wysokociśnieniowa pionowa z króćcami Inline | Pompa wysokociśnieniowa pionowa Wilo-Helix V 3603-2/16/V/KS/400-50 z króćcami Inline. | 9941 | PG6 | 28 | K | 41401 | NIE | 28.13.14 | 84137075 | 0 | 586 | 810 | Wilo-Helix V 3603-2/16/V/KS/400-50 | pompa wysokociśnieniowa pionowa z króćcami Inline | Wilo-Helix V | Zaopatrzenie w wodę i podnoszenie ciśnienia, chłodnictwo, woda deszczowa | Wilo | FR | 1 | SZT |  | 0.7 | IE3 | zielony / Srebrny | Paleta jednorazowego użytku | 1 | 1 | 1 | 296 | 320 | 1182 | 465 | 1600 | 500 | 134 | 156 | http://downloads-wilo-select.wilo.com/assets/WIB_WILO30983023.jpg | //cms.media.wilo.com/dcipicxmlfeature/wilo502975/7008505/wilo502975_1.jpg |  | 9880 |  |  | https://wilo.com/quick/PL/pl/articleNumber/4150753
7077 | 4150754 | 4048482143309 | Wilo-Helix V 3603-2/25/V/KS/400-50 pompa wysokociśnieniowa pionowa z króćcami Inline | Pompa wysokociśnieniowa pionowa Wilo-Helix V 3603-2/25/V/KS/400-50 z króćcami Inline. | 10169 | PG6 | 28 | K | 41401 | NIE | 28.13.14 | 84137075 | 0 | 586 | 810 | Wilo-Helix V 3603-2/25/V/KS/400-50 | pompa wysokociśnieniowa pionowa z króćcami Inline | Wilo-Helix V | Zaopatrzenie w wodę i podnoszenie ciśnienia, chłodnictwo, woda deszczowa | Wilo | FR | 1 | SZT |  | 0.7 | IE3 | zielony / Srebrny | Paleta jednorazowego użytku | 1 | 1 | 1 | 296 | 320 | 1182 | 465 | 1600 | 500 | 134 | 156 | http://downloads-wilo-select.wilo.com/assets/WIB_WILO30983023.jpg | //cms.media.wilo.com/dcipicxmlfeature/wilo502975/7008505/wilo502975_1.jpg |  | 9880 |  |  | https://wilo.com/quick/PL/pl/articleNumber/4150754
7078 | 4249557 | 4062679187846 | Wilo-Helix V 3604/2-1/16/E/KS/400-50 pompa wysokociśnieniowa pionowa z króćcami Inline | Pompa wysokociśnieniowa pionowa Wilo-Helix V 3604/2-1/16/E/KS/400-50 z króćcami Inline. | 7993 | PG6 | 28 | K | 41401 | NIE | 28.13.14 | 84137075 | 0 | 586 | 810 | Wilo-Helix V 3604/2-1/16/E/KS/400-50 | pompa wysokociśnieniowa pionowa z króćcami Inline | Wilo-Helix V | Zaopatrzenie w wodę i podnoszenie ciśnienia, chłodnictwo, woda deszczowa | Wilo | FR | 1 | SZT |  | 0.7 | IE3 | zielony / Srebrny | Paleta jednorazowego użytku | 1 | 1 | 1 | 296 | 320 | 750 | 435 | 1600 | 500 | 130 | 152 | http://downloads-wilo-select.wilo.com/assets/WIB_WILO30983023.jpg | //cms.media.wilo.com/dcipicxmlfeature/wilo502975/7008505/wilo502975_1.jpg |  | 12070 |  |  | https://wilo.com/quick/PL/pl/articleNumber/4249557
7079 | 4150755 | 4048482143316 | Wilo-Helix V 3604/2-2/16/V/KS/400-50 pompa wysokociśnieniowa pionowa z króćcami Inline | Pompa wysokociśnieniowa pionowa Wilo-Helix V 3604/2-2/16/V/KS/400-50 z króćcami Inline. | 11265 | PG6 | 28 | K | 41401 | NIE | 28.13.14 | 84137075 | 0 | 586 | 810 | Wilo-Helix V 3604/2-2/16/V/KS/400-50 | pompa wysokociśnieniowa pionowa z króćcami Inline | Wilo-Helix V | Zaopatrzenie w wodę i podnoszenie ciśnienia, chłodnictwo, woda deszczowa | Wilo | FR | 1 | SZT |  | 0.7 | IE3 | zielony / Srebrny | Paleta jednorazowego użytku | 1 | 1 | 1 | 296 | 320 | 1248 | 465 | 1600 | 500 | 158 | 180 | http://downloads-wilo-select.wilo.com/assets/WIB_WILO30983023.jpg | //cms.media.wilo.com/dcipicxmlfeature/wilo502975/7008505/wilo502975_1.jpg |  | 12070 |  |  | https://wilo.com/quick/PL/pl/articleNumber/4150755
7080 | 4150756 | 4048482143323 | Wilo-Helix V 3604/2-2/25/V/KS/400-50 pompa wysokociśnieniowa pionowa z króćcami Inline | Pompa wysokociśnieniowa pionowa Wilo-Helix V 3604/2-2/25/V/KS/400-50 z króćcami Inline. | 11380 | PG6 | 28 | K | 41401 | NIE | 28.13.14 | 84137075 | 0 | 586 | 810 | Wilo-Helix V 3604/2-2/25/V/KS/400-50 | pompa wysokociśnieniowa pionowa z króćcami Inline | Wilo-Helix V | Zaopatrzenie w wodę i podnoszenie ciśnienia, chłodnictwo, woda deszczowa | Wilo | FR | 1 | SZT |  | 0.7 | IE3 | zielony / Srebrny | Paleta jednorazowego użytku | 1 | 1 | 1 | 296 | 320 | 1248 | 465 | 1600 | 500 | 158 | 180 | http://downloads-wilo-select.wilo.com/assets/WIB_WILO30983023.jpg | //cms.media.wilo.com/dcipicxmlfeature/wilo502975/7008505/wilo502975_1.jpg |  | 12070 |  |  | https://wilo.com/quick/PL/pl/articleNumber/4150756
7081 | 4257243 | 4062679277264 | Wilo-Helix V 3604-1/16/E/KS/3 elektroniczna wysokociśnieniowa pompa w klasie IE5 | Pompa elektroniczna wysokociśnieniowa w klasie IE5 Wilo-Helix V 3604-1/16/E/KS/3 | 17676 | PG6 | 14 | C | 41402 | NIE | 28.13.14 | 84137075 | 0 | 585 | 810 | Wilo-Helix V 3604-1/16/E/KS/3 | pompa wysokociśnieniowa pionowa z króćcami Inline | Wilo-Helix V | Zaopatrzenie w wodę i podnoszenie ciśnienia, chłodnictwo, woda deszczowa | Wilo | FR | 1 | SZT |  | 0.7 | IE5 | zielony / Srebrny | Paleta jednorazowego użytku | 1 | 1 | 1 | 296 | 320 | 1204 | 630 | 1600 | 1050 | 211 | 259 | http://downloads-wilo-select.wilo.com/assets/WIB_WILO32790787.jpg | //cms.media.wilo.com/dcipicxmlfeature/wilo553286/7226209/wilo553286_1.jpg |  | 12000 |  |  | https://wilo.com/quick/PL/pl/articleNumber/4257243
7082 | 4246680 | 4062679186931 | Wilo-Helix V 3604-1/16/E/KS/400-50 pompa wysokociśnieniowa pionowa z króćcami Inline | Pompa wysokociśnieniowa pionowa Wilo-Helix V 3604-1/16/E/KS/400-50 z króćcami Inline. | 8414 | PG6 | 28 | K | 41401 | NIE | 28.13.14 | 84137075 | 0 | 586 | 810 | Wilo-Helix V 3604-1/16/E/KS/400-50 | pompa wysokociśnieniowa pionowa z króćcami Inline | Wilo-Helix V | Zaopatrzenie w wodę i podnoszenie ciśnienia, chłodnictwo, woda deszczowa | Wilo | FR | 1 | SZT |  | 0.7 | IE3 | zielony / Srebrny | Paleta jednorazowego użytku | 1 | 1 | 1 | 296 | 320 | 750 | 435 | 1600 | 500 | 130 | 152 | http://downloads-wilo-select.wilo.com/assets/WIB_WILO30983023.jpg | //cms.media.wilo.com/dcipicxmlfeature/wilo502975/7008505/wilo502975_1.jpg |  | 12070 |  |  | https://wilo.com/quick/PL/pl/articleNumber/4246680
7083 | 4246682 | 4062679186955 | Wilo-Helix V 3604-1/16/E/KS/400-50-FF240 pompa wysokociśnieniowa pionowa z króćcami Inline | Pompa wysokociśnieniowa pionowa Wilo-Helix V 3604-1/16/E/KS/400-50-FF240 z króćcami Inline. | 8414 | PG6 | 28 | K | 41401 | NIE | 28.13.14 | 84137075 | 0 | 586 | 810 | Wilo-Helix V 3604-1/16/E/KS/400-50-FF240 | pompa wysokociśnieniowa pionowa z króćcami Inline | Wilo-Helix V | Zaopatrzenie w wodę i podnoszenie ciśnienia, chłodnictwo, woda deszczowa | Wilo | FR | 1 | SZT |  | 0.7 | IE3 | zielony / Srebrny | Paleta jednorazowego użytku | 1 | 1 | 1 | 296 | 320 | 750 | 435 | 1600 | 500 | 129 | 151 | http://downloads-wilo-select.wilo.com/assets/WIB_WILO30983023.jpg | //cms.media.wilo.com/dcipicxmlfeature/wilo502975/7008505/wilo502975_1.jpg |  | 12070 |  |  | https://wilo.com/quick/PL/pl/articleNumber/4246682
7084 | 4150757 | 4048482143330 | Wilo-Helix V 3604-2/16/V/KS/400-50 pompa wysokociśnieniowa pionowa z króćcami Inline | Pompa wysokociśnieniowa pionowa Wilo-Helix V 3604-2/16/V/KS/400-50 z króćcami Inline. | 11864 | PG6 | 28 | K | 41401 | NIE | 28.13.14 | 84137075 | 0 | 586 | 810 | Wilo-Helix V 3604-2/16/V/KS/400-50 | pompa wysokociśnieniowa pionowa z króćcami Inline | Wilo-Helix V | Zaopatrzenie w wodę i podnoszenie ciśnienia, chłodnictwo, woda deszczowa | Wilo | FR | 1 | SZT |  | 0.7 | IE3 | zielony / Srebrny | Paleta jednorazowego użytku | 1 | 1 | 1 | 296 | 320 | 1248 | 465 | 1600 | 500 | 158 | 180 | http://downloads-wilo-select.wilo.com/assets/WIB_WILO30983023.jpg | //cms.media.wilo.com/dcipicxmlfeature/wilo502975/7008505/wilo502975_1.jpg |  | 12070 |  |  | https://wilo.com/quick/PL/pl/articleNumber/4150757
7085 | 4150758 | 4048482143347 | Wilo-Helix V 3604-2/25/V/KS/400-50 pompa wysokociśnieniowa pionowa z króćcami Inline | Pompa wysokociśnieniowa pionowa Wilo-Helix V 3604-2/25/V/KS/400-50 z króćcami Inline. | 12518 | PG6 | 28 | K | 41401 | NIE | 28.13.14 | 84137075 | 0 | 586 | 810 | Wilo-Helix V 3604-2/25/V/KS/400-50 | pompa wysokociśnieniowa pionowa z króćcami Inline | Wilo-Helix V | Zaopatrzenie w wodę i podnoszenie ciśnienia, chłodnictwo, woda deszczowa | Wilo | FR | 1 | SZT |  | 0.7 | IE3 | zielony / Srebrny | Paleta jednorazowego użytku | 1 | 1 | 1 | 296 | 320 | 1248 | 465 | 1600 | 500 | 158 | 180 | http://downloads-wilo-select.wilo.com/assets/WIB_WILO30983023.jpg | //cms.media.wilo.com/dcipicxmlfeature/wilo502975/7008505/wilo502975_1.jpg |  | 12070 |  |  | https://wilo.com/quick/PL/pl/articleNumber/4150758
7086 | 4256832 | 4062679277110 | Wilo-Helix V 3604-4/16/E/KS/3 elektroniczna wysokociśnieniowa pompa w klasie IE5 | Pompa elektroniczna wysokociśnieniowa w klasie IE5 Wilo-Helix V 3604-4/16/E/KS/3 | 16674 | PG6 | 28 | K | 41402 | NIE | 28.13.14 | 84137075 | 0 | 585 | 810 | Wilo-Helix V 3604-4/16/E/KS/3 | pompa wysokociśnieniowa pionowa z króćcami Inline | Wilo-Helix V | Zaopatrzenie w wodę i podnoszenie ciśnienia, chłodnictwo, woda deszczowa | Wilo | FR | 1 | SZT |  | 0.7 | IE5 | zielony / Srebrny | Paleta jednorazowego użytku | 1 | 1 | 1 | 296 | 320 | 1210 | 630 | 1600 | 1050 | 186 | 208 | http://downloads-wilo-select.wilo.com/assets/WIB_WILO32790787.jpg | //cms.media.wilo.com/dcipicxmlfeature/wilo553286/7226209/wilo553286_1.jpg |  | 12000 |  |  | https://wilo.com/quick/PL/pl/articleNumber/4256832
7087 | 4246683 | 4062679186962 | Wilo-Helix V 3605/2-1/16/E/KS/400-50 pompa wysokociśnieniowa pionowa z króćcami Inline | Pompa wysokociśnieniowa pionowa Wilo-Helix V 3605/2-1/16/E/KS/400-50 z króćcami Inline. | 9205 | PG6 | 28 | K | 41401 | NIE | 28.13.14 | 84137075 | 0 | 586 | 810 | Wilo-Helix V 3605/2-1/16/E/KS/400-50 | pompa wysokociśnieniowa pionowa z króćcami Inline | Wilo-Helix V | Zaopatrzenie w wodę i podnoszenie ciśnienia, chłodnictwo, woda deszczowa | Wilo | FR | 1 | SZT |  | 0.7 | IE3 | zielony / Srebrny | Paleta jednorazowego użytku | 1 | 1 | 1 | 296 | 320 | 1359 | 465 | 1600 | 650 | 178 | 200 | http://downloads-wilo-select.wilo.com/assets/WIB_WILO30983023.jpg | //cms.media.wilo.com/dcipicxmlfeature/wilo502975/7008505/wilo502975_1.jpg |  | 16400 |  |  | https://wilo.com/quick/PL/pl/articleNumber/4246683
7088 | 4150759 | 4048482143354 | Wilo-Helix V 3605/2-2/16/V/KS/400-50 pompa wysokociśnieniowa pionowa z króćcami Inline | Pompa wysokociśnieniowa pionowa Wilo-Helix V 3605/2-2/16/V/KS/400-50 z króćcami Inline. | 12978 | PG6 | 28 | K | 41401 | NIE | 28.13.14 | 84137075 | 0 | 586 | 810 | Wilo-Helix V 3605/2-2/16/V/KS/400-50 | pompa wysokociśnieniowa pionowa z króćcami Inline | Wilo-Helix V | Zaopatrzenie w wodę i podnoszenie ciśnienia, chłodnictwo, woda deszczowa | Wilo | FR | 1 | SZT |  | 0.7 | IE3 | zielony / Srebrny | Paleta jednorazowego użytku | 1 | 1 | 1 | 296 | 320 | 1425 | 465 | 1600 | 650 | 198 | 220 | http://downloads-wilo-select.wilo.com/assets/WIB_WILO30983023.jpg | //cms.media.wilo.com/dcipicxmlfeature/wilo502975/7008505/wilo502975_1.jpg |  | 16400 |  |  | https://wilo.com/quick/PL/pl/articleNumber/4150759
7089 | 4150760 | 4048482143361 | Wilo-Helix V 3605/2-2/25/V/KS/400-50 pompa wysokociśnieniowa pionowa z króćcami Inline | Pompa wysokociśnieniowa pionowa Wilo-Helix V 3605/2-2/25/V/KS/400-50 z króćcami Inline. | 13424 | PG6 | 28 | K | 41401 | NIE | 28.13.14 | 84137075 | 0 | 586 | 810 | Wilo-Helix V 3605/2-2/25/V/KS/400-50 | pompa wysokociśnieniowa pionowa z króćcami Inline | Wilo-Helix V | Zaopatrzenie w wodę i podnoszenie ciśnienia, chłodnictwo, woda deszczowa | Wilo | FR | 1 | SZT |  | 0.7 | IE3 | zielony / Srebrny | Paleta jednorazowego użytku | 1 | 1 | 1 | 296 | 320 | 1425 | 465 | 1600 | 650 | 198 | 220 | http://downloads-wilo-select.wilo.com/assets/WIB_WILO30983023.jpg | //cms.media.wilo.com/dcipicxmlfeature/wilo502975/7008505/wilo502975_1.jpg |  | 16400 |  |  | https://wilo.com/quick/PL/pl/articleNumber/4150760
7090 | 4256890 | 4062679277226 | Wilo-Helix V 3605-1/16/E/KS/3 elektroniczna wysokociśnieniowa pompa w klasie IE5 | Pompa elektroniczna wysokociśnieniowa w klasie IE5 Wilo-Helix V 3605-1/16/E/KS/3 | 20593 | PG6 | 28 | K | 41402 | NIE | 28.13.14 | 84137075 | 0 | 585 | 810 | Wilo-Helix V 3605-1/16/E/KS/3 | pompa wysokociśnieniowa pionowa z króćcami Inline | Wilo-Helix V | Zaopatrzenie w wodę i podnoszenie ciśnienia, chłodnictwo, woda deszczowa | Wilo | FR | 1 | SZT |  | 0.7 | IE5 | zielony / Srebrny | Paleta jednorazowego użytku | 1 | 1 | 1 | 296 | 320 | 1371 | 630 | 1600 | 1050 | 171 | 219 | http://downloads-wilo-select.wilo.com/assets/WIB_WILO32790787.jpg | //cms.media.wilo.com/dcipicxmlfeature/wilo553286/7226209/wilo553286_1.jpg |  | 16400 |  |  | https://wilo.com/quick/PL/pl/articleNumber/4256890
7091 | 4246684 | 4062679186979 | Wilo-Helix V 3605-1/16/E/KS/400-50 pompa wysokociśnieniowa pionowa z króćcami Inline | Pompa wysokociśnieniowa pionowa Wilo-Helix V 3605-1/16/E/KS/400-50 z króćcami Inline. | 9512 | PG6 | 28 | K | 41401 | NIE | 28.13.14 | 84137075 | 0 | 586 | 810 | Wilo-Helix V 3605-1/16/E/KS/400-50 | pompa wysokociśnieniowa pionowa z króćcami Inline | Wilo-Helix V | Zaopatrzenie w wodę i podnoszenie ciśnienia, chłodnictwo, woda deszczowa | Wilo | FR | 1 | SZT |  | 0.7 | IE3 | zielony / Srebrny | Paleta jednorazowego użytku | 1 | 1 | 1 | 296 | 320 | 1359 | 465 | 1600 | 650 | 179 | 201 | http://downloads-wilo-select.wilo.com/assets/WIB_WILO30983023.jpg | //cms.media.wilo.com/dcipicxmlfeature/wilo502975/7008505/wilo502975_1.jpg |  | 16400 |  |  | https://wilo.com/quick/PL/pl/articleNumber/4246684
7092 | 4256892 | 4062679277233 | Wilo-Helix V 3605-1/25/E/KS/3 elektroniczna wysokociśnieniowa pompa w klasie IE5 | Pompa elektroniczna wysokociśnieniowa w klasie IE5 Wilo-Helix V 3605-1/25/E/KS/3 | 20674 | PG6 | 14 | C | 41402 | NIE | 28.13.14 | 84137075 | 0 | 585 | 810 | Wilo-Helix V 3605-1/25/E/KS/3 | pompa wysokociśnieniowa pionowa z króćcami Inline | Wilo-Helix V | Zaopatrzenie w wodę i podnoszenie ciśnienia, chłodnictwo, woda deszczowa | Wilo | FR | 1 | SZT |  | 0.7 | IE5 | zielony / Srebrny | Paleta jednorazowego użytku | 1 | 1 | 1 | 296 | 320 | 1371 | 630 | 1600 | 1050 | 220 | 268 | http://downloads-wilo-select.wilo.com/assets/WIB_WILO32790787.jpg | //cms.media.wilo.com/dcipicxmlfeature/wilo553286/7226209/wilo553286_1.jpg |  | 16400 |  |  | https://wilo.com/quick/PL/pl/articleNumber/4256892
7093 | 4150761 | 4048482143378 | Wilo-Helix V 3605-2/16/V/KS/400-50 pompa wysokociśnieniowa pionowa z króćcami Inline | Pompa wysokociśnieniowa pionowa Wilo-Helix V 3605-2/16/V/KS/400-50 z króćcami Inline. | 13626 | PG6 | 28 | K | 41401 | NIE | 28.13.14 | 84137075 | 0 | 586 | 810 | Wilo-Helix V 3605-2/16/V/KS/400-50 | pompa wysokociśnieniowa pionowa z króćcami Inline | Wilo-Helix V | Zaopatrzenie w wodę i podnoszenie ciśnienia, chłodnictwo, woda deszczowa | Wilo | FR | 1 | SZT |  | 0.7 | IE3 | zielony / Srebrny | Paleta jednorazowego użytku | 1 | 1 | 1 | 296 | 320 | 1425 | 465 | 1600 | 650 | 198 | 220 | http://downloads-wilo-select.wilo.com/assets/WIB_WILO30983023.jpg | //cms.media.wilo.com/dcipicxmlfeature/wilo502975/7008505/wilo502975_1.jpg |  | 16400 |  |  | https://wilo.com/quick/PL/pl/articleNumber/4150761
7094 | 4150762 | 4048482143385 | Wilo-Helix V 3605-2/25/V/KS/400-50 pompa wysokociśnieniowa pionowa z króćcami Inline | Pompa wysokociśnieniowa pionowa Wilo-Helix V 3605-2/25/V/KS/400-50 z króćcami Inline. | 14077 | PG6 | 28 | K | 41401 | NIE | 28.13.14 | 84137075 | 0 | 586 | 810 | Wilo-Helix V 3605-2/25/V/KS/400-50 | pompa wysokociśnieniowa pionowa z króćcami Inline | Wilo-Helix V | Zaopatrzenie w wodę i podnoszenie ciśnienia, chłodnictwo, woda deszczowa | Wilo | FR | 1 | SZT |  | 0.7 | IE3 | zielony / Srebrny | Paleta jednorazowego użytku | 1 | 1 | 1 | 296 | 320 | 1425 | 465 | 1600 | 650 | 198 | 220 | http://downloads-wilo-select.wilo.com/assets/WIB_WILO30983023.jpg | //cms.media.wilo.com/dcipicxmlfeature/wilo502975/7008505/wilo502975_1.jpg |  | 16400 |  |  | https://wilo.com/quick/PL/pl/articleNumber/4150762
7095 | 4256834 | 4062679277127 | Wilo-Helix V 3605-4/16/E/KS/3 elektroniczna wysokociśnieniowa pompa w klasie IE5 | Pompa elektroniczna wysokociśnieniowa w klasie IE5 Wilo-Helix V 3605-4/16/E/KS/3 | 19328 | PG6 | 28 | K | 41402 | NIE | 28.13.14 | 84137075 | 0 | 585 | 810 | Wilo-Helix V 3605-4/16/E/KS/3 | pompa wysokociśnieniowa pionowa z króćcami Inline | Wilo-Helix V | Zaopatrzenie w wodę i podnoszenie ciśnienia, chłodnictwo, woda deszczowa | Wilo | FR | 1 | SZT |  | 0.7 | IE5 | zielony / Srebrny | Paleta jednorazowego użytku | 1 | 1 | 1 | 296 | 320 | 1377 | 630 | 1600 | 1050 | 257 | 279 | http://downloads-wilo-select.wilo.com/assets/WIB_WILO32790787.jpg | //cms.media.wilo.com/dcipicxmlfeature/wilo553286/7226209/wilo553286_1.jpg |  | 16400 |  |  | https://wilo.com/quick/PL/pl/articleNumber/4256834
7096 | 4246687 | 4062679187006 | Wilo-Helix V 3606/2-1/16/E/KS/400-50 pompa wysokociśnieniowa pionowa z króćcami Inline | Pompa wysokociśnieniowa pionowa Wilo-Helix V 3606/2-1/16/E/KS/400-50 z króćcami Inline. | 10616 | PG6 | 28 | K | 41401 | NIE | 28.13.14 | 84137075 | 0 | 586 | 810 | Wilo-Helix V 3606/2-1/16/E/KS/400-50 | pompa wysokociśnieniowa pionowa z króćcami Inline | Wilo-Helix V | Zaopatrzenie w wodę i podnoszenie ciśnienia, chłodnictwo, woda deszczowa | Wilo | FR | 1 | SZT |  | 0.7 | IE3 | zielony / Srebrny | Paleta jednorazowego użytku | 1 | 1 | 1 | 296 | 320 | 1426 | 630 | 1600 | 650 | 181 | 229 | http://downloads-wilo-select.wilo.com/assets/WIB_WILO30983023.jpg | //cms.media.wilo.com/dcipicxmlfeature/wilo502975/7008505/wilo502975_1.jpg |  | 16400 |  |  | https://wilo.com/quick/PL/pl/articleNumber/4246687
7097 | 4246723 | 4062679187365 | Wilo-Helix V 3606/2-1/25/E/KS/400-50 pompa wysokociśnieniowa pionowa z króćcami Inline | Pompa wysokociśnieniowa pionowa Wilo-Helix V 3606/2-1/25/E/KS/400-50 z króćcami Inline. | 10702 | PG6 | 28 | K | 41401 | NIE | 28.13.14 | 84137075 | 0 | 586 | 810 | Wilo-Helix V 3606/2-1/25/E/KS/400-50 | pompa wysokociśnieniowa pionowa z króćcami Inline | Wilo-Helix V | Zaopatrzenie w wodę i podnoszenie ciśnienia, chłodnictwo, woda deszczowa | Wilo | FR | 1 | SZT |  | 0.7 | IE3 | zielony / Srebrny | Paleta jednorazowego użytku | 1 | 1 | 1 | 296 | 320 | 1426 | 630 | 1600 | 650 | 181 | 229 | http://downloads-wilo-select.wilo.com/assets/WIB_WILO30983023.jpg | //cms.media.wilo.com/dcipicxmlfeature/wilo502975/7008505/wilo502975_1.jpg |  | 16400 |  |  | https://wilo.com/quick/PL/pl/articleNumber/4246723
7098 | 4150763 | 4048482143392 | Wilo-Helix V 3606/2-2/16/V/KS/400-50 pompa wysokociśnieniowa pionowa z króćcami Inline | Pompa wysokociśnieniowa pionowa Wilo-Helix V 3606/2-2/16/V/KS/400-50 z króćcami Inline. | 14968 | PG6 | 28 | K | 41401 | NIE | 28.13.14 | 84137075 | 0 | 586 | 810 | Wilo-Helix V 3606/2-2/16/V/KS/400-50 | pompa wysokociśnieniowa pionowa z króćcami Inline | Wilo-Helix V | Zaopatrzenie w wodę i podnoszenie ciśnienia, chłodnictwo, woda deszczowa | Wilo | FR | 1 | SZT |  | 0.7 | IE3 | zielony / Srebrny | Paleta jednorazowego użytku | 1 | 1 | 1 | 296 | 320 | 1492 | 630 | 2000 | 650 | 202 | 252 | http://downloads-wilo-select.wilo.com/assets/WIB_WILO30983023.jpg | //cms.media.wilo.com/dcipicxmlfeature/wilo502975/7008505/wilo502975_1.jpg |  | 16400 |  |  | https://wilo.com/quick/PL/pl/articleNumber/4150763
7099 | 4150764 | 4048482143408 | Wilo-Helix V 3606/2-2/25/V/KS/400-50 pompa wysokociśnieniowa pionowa z króćcami Inline | Pompa wysokociśnieniowa pionowa Wilo-Helix V 3606/2-2/25/V/KS/400-50 z króćcami Inline. | 15090 | PG6 | 28 | K | 41401 | NIE | 28.13.14 | 84137075 | 0 | 586 | 810 | Wilo-Helix V 3606/2-2/25/V/KS/400-50 | pompa wysokociśnieniowa pionowa z króćcami Inline | Wilo-Helix V | Zaopatrzenie w wodę i podnoszenie ciśnienia, chłodnictwo, woda deszczowa | Wilo | FR | 1 | SZT |  | 0.7 | IE3 | zielony / Srebrny | Paleta jednorazowego użytku | 1 | 1 | 1 | 296 | 320 | 1492 | 630 | 2000 | 650 | 202 | 252 | http://downloads-wilo-select.wilo.com/assets/WIB_WILO30983023.jpg | //cms.media.wilo.com/dcipicxmlfeature/wilo502975/7008505/wilo502975_1.jpg |  | 16400 |  |  | https://wilo.com/quick/PL/pl/articleNumber/4150764
7100 | 4246689 | 4062679187020 | Wilo-Helix V 3606-1/16/E/KS/400-50 pompa wysokociśnieniowa pionowa z króćcami Inline | Pompa wysokociśnieniowa pionowa Wilo-Helix V 3606-1/16/E/KS/400-50 z króćcami Inline. | 12223 | PG6 | 28 | K | 41401 | NIE | 28.13.14 | 84137075 | 0 | 586 | 810 | Wilo-Helix V 3606-1/16/E/KS/400-50 | pompa wysokociśnieniowa pionowa z króćcami Inline | Wilo-Helix V | Zaopatrzenie w wodę i podnoszenie ciśnienia, chłodnictwo, woda deszczowa | Wilo | FR | 1 | SZT |  | 0.7 | IE3 | zielony / Srebrny | Paleta jednorazowego użytku | 1 | 1 | 1 | 296 | 320 | 1426 | 630 | 1600 | 650 | 184 | 232 | http://downloads-wilo-select.wilo.com/assets/WIB_WILO30983023.jpg | //cms.media.wilo.com/dcipicxmlfeature/wilo502975/7008505/wilo502975_1.jpg |  | 20140 |  |  | https://wilo.com/quick/PL/pl/articleNumber/4246689
7101 | 4246760 | 4062679187730 | Wilo-Helix V 3606-1/25/E/KS/400-50 pompa wysokociśnieniowa pionowa z króćcami Inline | Pompa wysokociśnieniowa pionowa Wilo-Helix V 3606-1/25/E/KS/400-50 z króćcami Inline. | 12325 | PG6 | 28 | K | 41401 | NIE | 28.13.14 | 84137075 | 0 | 586 | 810 | Wilo-Helix V 3606-1/25/E/KS/400-50 | pompa wysokociśnieniowa pionowa z króćcami Inline | Wilo-Helix V | Zaopatrzenie w wodę i podnoszenie ciśnienia, chłodnictwo, woda deszczowa | Wilo | FR | 1 | SZT |  | 0.7 | IE3 | zielony / Srebrny | Paleta jednorazowego użytku | 1 | 1 | 1 | 296 | 320 | 1426 | 630 | 1600 | 650 | 184 | 232 | http://downloads-wilo-select.wilo.com/assets/WIB_WILO30983023.jpg | //cms.media.wilo.com/dcipicxmlfeature/wilo502975/7008505/wilo502975_1.jpg |  | 20140 |  |  | https://wilo.com/quick/PL/pl/articleNumber/4246760
7102 | 4150765 | 4048482143415 | Wilo-Helix V 3606-2/16/V/KS/400-50 pompa wysokociśnieniowa pionowa z króćcami Inline | Pompa wysokociśnieniowa pionowa Wilo-Helix V 3606-2/16/V/KS/400-50 z króćcami Inline. | 17238 | PG6 | 28 | K | 41401 | NIE | 28.13.14 | 84137075 | 0 | 586 | 810 | Wilo-Helix V 3606-2/16/V/KS/400-50 | pompa wysokociśnieniowa pionowa z króćcami Inline | Wilo-Helix V | Zaopatrzenie w wodę i podnoszenie ciśnienia, chłodnictwo, woda deszczowa | Wilo | FR | 1 | SZT |  | 0.7 | IE3 | zielony / Srebrny | Paleta jednorazowego użytku | 1 | 1 | 1 | 296 | 320 | 1492 | 630 | 2000 | 650 | 197 | 247 | http://downloads-wilo-select.wilo.com/assets/WIB_WILO30983023.jpg | //cms.media.wilo.com/dcipicxmlfeature/wilo502975/7008505/wilo502975_1.jpg |  | 20140 |  |  | https://wilo.com/quick/PL/pl/articleNumber/4150765
7103 | 4150766 | 4048482143422 | Wilo-Helix V 3606-2/25/V/KS/400-50 pompa wysokociśnieniowa pionowa z króćcami Inline | Pompa wysokociśnieniowa pionowa Wilo-Helix V 3606-2/25/V/KS/400-50 z króćcami Inline. | 17373 | PG6 | 28 | K | 41401 | NIE | 28.13.14 | 84137075 | 0 | 586 | 810 | Wilo-Helix V 3606-2/25/V/KS/400-50 | pompa wysokociśnieniowa pionowa z króćcami Inline | Wilo-Helix V | Zaopatrzenie w wodę i podnoszenie ciśnienia, chłodnictwo, woda deszczowa | Wilo | FR | 1 | SZT |  | 0.7 | IE3 | zielony / Srebrny | Paleta jednorazowego użytku | 1 | 1 | 1 | 296 | 320 | 1492 | 630 | 2000 | 650 | 197 | 247 | http://downloads-wilo-select.wilo.com/assets/WIB_WILO30983023.jpg | //cms.media.wilo.com/dcipicxmlfeature/wilo502975/7008505/wilo502975_1.jpg |  | 20140 |  |  | https://wilo.com/quick/PL/pl/articleNumber/4150766
7104 | 4246692 | 4062679187051 | Wilo-Helix V 3607/2-1/25/E/KS/400-50 pompa wysokociśnieniowa pionowa z króćcami Inline | Pompa wysokociśnieniowa pionowa Wilo-Helix V 3607/2-1/25/E/KS/400-50 z króćcami Inline. | 12688 | PG6 | 28 | K | 41401 | NIE | 28.13.14 | 84137075 | 0 | 586 | 810 | Wilo-Helix V 3607/2-1/25/E/KS/400-50 | pompa wysokociśnieniowa pionowa z króćcami Inline | Wilo-Helix V | Zaopatrzenie w wodę i podnoszenie ciśnienia, chłodnictwo, woda deszczowa | Wilo | FR | 1 | SZT |  | 0.7 | IE3 | zielony / Srebrny | Paleta jednorazowego użytku | 1 | 1 | 1 | 296 | 320 | 1492 | 630 | 2000 | 650 | 187 | 237 | http://downloads-wilo-select.wilo.com/assets/WIB_WILO30983023.jpg | //cms.media.wilo.com/dcipicxmlfeature/wilo502975/7008505/wilo502975_1.jpg |  | 20140 |  |  | https://wilo.com/quick/PL/pl/articleNumber/4246692
7105 | 4150767 | 4048482143439 | Wilo-Helix V 3607/2-2/25/V/KS/400-50 pompa wysokociśnieniowa pionowa z króćcami Inline | Pompa wysokociśnieniowa pionowa Wilo-Helix V 3607/2-2/25/V/KS/400-50 z króćcami Inline. | 17889 | PG6 | 28 | K | 41401 | NIE | 28.13.14 | 84137075 | 0 | 586 | 810 | Wilo-Helix V 3607/2-2/25/V/KS/400-50 | pompa wysokociśnieniowa pionowa z króćcami Inline | Wilo-Helix V | Zaopatrzenie w wodę i podnoszenie ciśnienia, chłodnictwo, woda deszczowa | Wilo | FR | 1 | SZT |  | 0.7 | IE3 | zielony / Srebrny | Paleta jednorazowego użytku | 1 | 1 | 1 | 296 | 320 | 1558 | 630 | 2000 | 650 | 200 | 250 | http://downloads-wilo-select.wilo.com/assets/WIB_WILO30983023.jpg | //cms.media.wilo.com/dcipicxmlfeature/wilo502975/7008505/wilo502975_1.jpg |  | 20140 |  |  | https://wilo.com/quick/PL/pl/articleNumber/4150767
7106 | 4256894 | 4062679277240 | Wilo-Helix V 3607-1/25/E/KS/3 elektroniczna wysokociśnieniowa pompa w klasie IE5 | Pompa elektroniczna wysokociśnieniowa w klasie IE5 Wilo-Helix V 3607-1/25/E/KS/3 | 25065 | PG6 | 14 | C | 41402 | NIE | 28.13.14 | 84137075 | 0 | 585 | 810 | Wilo-Helix V 3607-1/25/E/KS/3 | pompa wysokociśnieniowa pionowa z króćcami Inline | Wilo-Helix V | Zaopatrzenie w wodę i podnoszenie ciśnienia, chłodnictwo, woda deszczowa | Wilo | FR | 1 | SZT |  | 0.7 | IE5 | zielony / Srebrny | Paleta jednorazowego użytku | 1 | 1 | 1 | 296 | 320 | 1446 | 630 | 1600 | 1050 | 236 | 286 | http://downloads-wilo-select.wilo.com/assets/WIB_WILO32790787.jpg | //cms.media.wilo.com/dcipicxmlfeature/wilo553286/7226209/wilo553286_1.jpg |  | 20000 |  |  | https://wilo.com/quick/PL/pl/articleNumber/4256894
7107 | 4246693 | 4062679187068 | Wilo-Helix V 3607-1/25/E/KS/400-50 pompa wysokociśnieniowa pionowa z króćcami Inline | Pompa wysokociśnieniowa pionowa Wilo-Helix V 3607-1/25/E/KS/400-50 z króćcami Inline. | 13266 | PG6 | 28 | K | 41401 | NIE | 28.13.14 | 84137075 | 0 | 586 | 810 | Wilo-Helix V 3607-1/25/E/KS/400-50 | pompa wysokociśnieniowa pionowa z króćcami Inline | Wilo-Helix V | Zaopatrzenie w wodę i podnoszenie ciśnienia, chłodnictwo, woda deszczowa | Wilo | FR | 1 | SZT |  | 0.7 | IE3 | zielony / Srebrny | Paleta jednorazowego użytku | 1 | 1 | 1 | 296 | 320 | 1492 | 630 | 2000 | 650 | 204 | 254 | http://downloads-wilo-select.wilo.com/assets/WIB_WILO30983023.jpg | //cms.media.wilo.com/dcipicxmlfeature/wilo502975/7008505/wilo502975_1.jpg |  | 24250 |  |  | https://wilo.com/quick/PL/pl/articleNumber/4246693
7108 | 4150768 | 4048482143446 | Wilo-Helix V 3607-2/25/V/KS/400-50 pompa wysokociśnieniowa pionowa z króćcami Inline | Pompa wysokociśnieniowa pionowa Wilo-Helix V 3607-2/25/V/KS/400-50 z króćcami Inline. | 18699 | PG6 | 28 | K | 41401 | NIE | 28.13.14 | 84137075 | 0 | 586 | 810 | Wilo-Helix V 3607-2/25/V/KS/400-50 | pompa wysokociśnieniowa pionowa z króćcami Inline | Wilo-Helix V | Zaopatrzenie w wodę i podnoszenie ciśnienia, chłodnictwo, woda deszczowa | Wilo | FR | 1 | SZT |  | 0.7 | IE3 | zielony / Srebrny | Paleta jednorazowego użytku | 1 | 1 | 1 | 296 | 320 | 1558 | 630 | 2000 | 650 | 216 | 266 | http://downloads-wilo-select.wilo.com/assets/WIB_WILO30983023.jpg | //cms.media.wilo.com/dcipicxmlfeature/wilo502975/7008505/wilo502975_1.jpg |  | 24250 |  |  | https://wilo.com/quick/PL/pl/articleNumber/4150768
7109 | 4246695 | 4062679187082 | Wilo-Helix V 3608/2-1/25/E/KS/400-50 pompa wysokociśnieniowa pionowa z króćcami Inline | Pompa wysokociśnieniowa pionowa Wilo-Helix V 3608/2-1/25/E/KS/400-50 z króćcami Inline. | 15004 | PG6 | 28 | K | 41401 | NIE | 28.13.14 | 84137075 | 0 | 586 | 810 | Wilo-Helix V 3608/2-1/25/E/KS/400-50 | pompa wysokociśnieniowa pionowa z króćcami Inline | Wilo-Helix V | Zaopatrzenie w wodę i podnoszenie ciśnienia, chłodnictwo, woda deszczowa | Wilo | FR | 1 | SZT |  | 0.7 | IE3 | zielony / Srebrny | Paleta jednorazowego użytku | 1 | 1 | 1 | 296 | 320 | 1559 | 630 | 2000 | 650 | 207 | 257 | http://downloads-wilo-select.wilo.com/assets/WIB_WILO30983023.jpg | //cms.media.wilo.com/dcipicxmlfeature/wilo502975/7008505/wilo502975_1.jpg |  | 24250 |  |  | https://wilo.com/quick/PL/pl/articleNumber/4246695
7110 | 4150769 | 4048482143453 | Wilo-Helix V 3608/2-2/25/V/KS/400-50 pompa wysokociśnieniowa pionowa z króćcami Inline | Pompa wysokociśnieniowa pionowa Wilo-Helix V 3608/2-2/25/V/KS/400-50 z króćcami Inline. | 21148 | PG6 | 28 | K | 41401 | NIE | 28.13.14 | 84137075 | 0 | 586 | 810 | Wilo-Helix V 3608/2-2/25/V/KS/400-50 | pompa wysokociśnieniowa pionowa z króćcami Inline | Wilo-Helix V | Zaopatrzenie w wodę i podnoszenie ciśnienia, chłodnictwo, woda deszczowa | Wilo | FR | 1 | SZT |  | 0.7 | IE3 | zielony / Srebrny | Paleta jednorazowego użytku | 1 | 1 | 1 | 296 | 320 | 1625 | 630 | 2000 | 650 | 219 | 269 | http://downloads-wilo-select.wilo.com/assets/WIB_WILO30983023.jpg | //cms.media.wilo.com/dcipicxmlfeature/wilo502975/7008505/wilo502975_1.jpg | stopniowe wycofywanie | 24250 |  | wycofywany | https://wilo.com/quick/PL/pl/articleNumber/4150769
7111 | 4256896 | 4062679277257 | Wilo-Helix V 3608-1/25/E/KS/3 elektroniczna wysokociśnieniowa pompa w klasie IE5 | Pompa elektroniczna wysokociśnieniowa w klasie IE5 Wilo-Helix V 3608-1/25/E/KS/3 | 27281 | PG6 | 14 | C | 41402 | NIE | 28.13.14 | 84137075 | 0 | 585 | 810 | Wilo-Helix V 3608-1/25/E/KS/3 | pompa wysokociśnieniowa pionowa z króćcami Inline | Wilo-Helix V | Zaopatrzenie w wodę i podnoszenie ciśnienia, chłodnictwo, woda deszczowa | Wilo | FR | 1 | SZT |  | 0.7 | IE5 | zielony / Srebrny | Paleta jednorazowego użytku | 1 | 1 | 1 | 296 | 320 | 1573 | 630 | 2000 | 1050 | 278 | 328 | http://downloads-wilo-select.wilo.com/assets/WIB_WILO32790787.jpg | //cms.media.wilo.com/dcipicxmlfeature/wilo553286/7226209/wilo553286_1.jpg |  | 23400 |  |  | https://wilo.com/quick/PL/pl/articleNumber/4256896
7112 | 4246696 | 4062679187099 | Wilo-Helix V 3608-1/25/E/KS/400-50 pompa wysokociśnieniowa pionowa z króćcami Inline | Pompa wysokociśnieniowa pionowa Wilo-Helix V 3608-1/25/E/KS/400-50 z króćcami Inline. | 15004 | PG6 | 28 | K | 41401 | NIE | 28.13.14 | 84137075 | 0 | 586 | 810 | Wilo-Helix V 3608-1/25/E/KS/400-50 | pompa wysokociśnieniowa pionowa z króćcami Inline | Wilo-Helix V | Zaopatrzenie w wodę i podnoszenie ciśnienia, chłodnictwo, woda deszczowa | Wilo | FR | 1 | SZT |  | 0.7 | IE3 | zielony / Srebrny | Paleta jednorazowego użytku | 1 | 1 | 1 | 296 | 320 | 1559 | 630 | 2000 | 650 | 207 | 257 | http://downloads-wilo-select.wilo.com/assets/WIB_WILO30983023.jpg | //cms.media.wilo.com/dcipicxmlfeature/wilo502975/7008505/wilo502975_1.jpg |  | 24250 |  |  | https://wilo.com/quick/PL/pl/articleNumber/4246696
7113 | 4150770 | 4048482143460 | Wilo-Helix V 3608-2/25/V/KS/400-50 pompa wysokociśnieniowa pionowa z króćcami Inline | Pompa wysokociśnieniowa pionowa Wilo-Helix V 3608-2/25/V/KS/400-50 z króćcami Inline. | 21148 | PG6 | 28 | K | 41401 | NIE | 28.13.14 | 84137075 | 0 | 586 | 810 | Wilo-Helix V 3608-2/25/V/KS/400-50 | pompa wysokociśnieniowa pionowa z króćcami Inline | Wilo-Helix V | Zaopatrzenie w wodę i podnoszenie ciśnienia, chłodnictwo, woda deszczowa | Wilo | FR | 1 | SZT |  | 0.7 | IE3 | zielony / Srebrny | Paleta jednorazowego użytku | 1 | 1 | 1 | 296 | 320 | 1625 | 630 | 2000 | 650 | 219 | 269 | http://downloads-wilo-select.wilo.com/assets/WIB_WILO30983023.jpg | //cms.media.wilo.com/dcipicxmlfeature/wilo502975/7008505/wilo502975_1.jpg |  | 24250 |  |  | https://wilo.com/quick/PL/pl/articleNumber/4150770
7114 | 4246697 | 4062679187105 | Wilo-Helix V 3609/2-1/25/E/KS/400-50 pompa wysokociśnieniowa pionowa z króćcami Inline | Pompa wysokociśnieniowa pionowa Wilo-Helix V 3609/2-1/25/E/KS/400-50 z króćcami Inline. | 16605 | PG6 | 28 | K | 41401 | NIE | 28.13.14 | 84137075 | 0 | 586 | 810 | Wilo-Helix V 3609/2-1/25/E/KS/400-50 | pompa wysokociśnieniowa pionowa z króćcami Inline | Wilo-Helix V | Zaopatrzenie w wodę i podnoszenie ciśnienia, chłodnictwo, woda deszczowa | Wilo | FR | 1 | SZT |  | 0.7 | IE3 | zielony / Srebrny | Paleta jednorazowego użytku | 1 | 1 | 1 | 296 | 320 | 1741 | 630 | 2000 | 650 | 263 | 313 | http://downloads-wilo-select.wilo.com/assets/WIB_WILO30983023.jpg | //cms.media.wilo.com/dcipicxmlfeature/wilo502975/7008505/wilo502975_1.jpg |  | 32630 |  |  | https://wilo.com/quick/PL/pl/articleNumber/4246697
7115 | 4271887 | 4062679458274 | Wilo-Helix V 3609/2-1/25/E/KS/400-50-IE4 pompa wysokociśnieniowa pionowa z króćcami Inline | Pompa wysokociśnieniowa pionowa Wilo-Helix V 3609/2-1/25/E/KS/400-50-IE4 z króćcami Inline. | na zapytanie | PG6 | 28 | A | 41402 | NIE |  | 84137075 | 0 | 586 | 810 | Wilo-Helix V 3609/2-1/25/E/KS/400-50-IE4 | pompa wysokociśnieniowa pionowa z króćcami Inline | Wilo-Helix VE | Zaopatrzenie w wodę i podnoszenie ciśnienia, chłodnictwo, woda deszczowa | Wilo | FR | 1 | SZT |  | 0.7 | IE4 | zielony / Srebrny | Paleta jednorazowego użytku | 1 | 1 | 1 | 296 | 320 | 1741 | 600 | 2000 | 650 | 281 | 331 | [5 empty] | Nowość | https://wilo.com/quick/PL/pl/articleNumber/4271887
7116 | 4150771 | 4048482143477 | Wilo-Helix V 3609/2-2/25/V/KS/400-50 pompa wysokociśnieniowa pionowa z króćcami Inline | Pompa wysokociśnieniowa pionowa Wilo-Helix V 3609/2-2/25/V/KS/400-50 z króćcami Inline. | 23410 | PG6 | 28 | K | 41401 | NIE | 28.13.14 | 84137075 | 0 | 586 | 810 | Wilo-Helix V 3609/2-2/25/V/KS/400-50 | pompa wysokociśnieniowa pionowa z króćcami Inline | Wilo-Helix V | Zaopatrzenie w wodę i podnoszenie ciśnienia, chłodnictwo, woda deszczowa | Wilo | FR | 1 | SZT |  | 0.7 | IE3 | zielony / Srebrny | Paleta jednorazowego użytku | 1 | 1 | 1 | 296 | 320 | 1807 | 630 | 2000 | 650 | 272 | 322 | http://downloads-wilo-select.wilo.com/assets/WIB_WILO30983023.jpg | //cms.media.wilo.com/dcipicxmlfeature/wilo502975/7008505/wilo502975_1.jpg | stopniowe wycofywanie | 32630 |  | wycofywany | https://wilo.com/quick/PL/pl/articleNumber/4150771
7117 | 4271859 | 4062679457833 | Wilo-Helix V 3609/2-2/25/V/KS/400-50-IE4 pompa wysokociśnieniowa pionowa z króćcami Inline | Pompa wysokociśnieniowa pionowa Wilo-Helix V 3609/2-2/25/V/KS/400-50-IE4 z króćcami Inline. | na zapytanie | PG6 | 28 | A | 41402 | NIE |  | 84137075 | 0 | 586 | 810 | Wilo-Helix V 3609/2-2/25/V/KS/400-50-IE4 | pompa wysokociśnieniowa pionowa z króćcami Inline | Wilo-Helix VE | Zaopatrzenie w wodę i podnoszenie ciśnienia, chłodnictwo, woda deszczowa | Wilo | FR | 1 | SZT |  | 0.7 | IE4 | zielony / Srebrny | Paleta jednorazowego użytku | 1 | 1 | 1 | 296 | 320 | 1807 | 600 | 2000 | 650 | 290 | 340 | [5 empty] | Nowość | https://wilo.com/quick/PL/pl/articleNumber/4271859
7118 | 4246698 | 4062679187112 | Wilo-Helix V 3609-1/25/E/KS/400-50 pompa wysokociśnieniowa pionowa z króćcami Inline | Pompa wysokociśnieniowa pionowa Wilo-Helix V 3609-1/25/E/KS/400-50 z króćcami Inline. | 16936 | PG6 | 28 | K | 41401 | NIE | 28.13.14 | 84137075 | 0 | 586 | 810 | Wilo-Helix V 3609-1/25/E/KS/400-50 | pompa wysokociśnieniowa pionowa z króćcami Inline | Wilo-Helix V | Zaopatrzenie w wodę i podnoszenie ciśnienia, chłodnictwo, woda deszczowa | Wilo | FR | 1 | SZT |  | 0.7 | IE3 | zielony / Srebrny | Paleta jednorazowego użytku | 1 | 1 | 1 | 296 | 320 | 1741 | 630 | 2000 | 650 | 263 | 313 | http://downloads-wilo-select.wilo.com/assets/WIB_WILO30983023.jpg | //cms.media.wilo.com/dcipicxmlfeature/wilo502975/7008505/wilo502975_1.jpg |  | 32630 |  |  | https://wilo.com/quick/PL/pl/articleNumber/4246698
7119 | 4271889 | 4062679458281 | Wilo-Helix V 3609-1/25/E/KS/400-50-IE4 pompa wysokociśnieniowa pionowa z króćcami Inline | Pompa wysokociśnieniowa pionowa Wilo-Helix V 3609-1/25/E/KS/400-50-IE4 z króćcami Inline. | na zapytanie | PG6 | 28 | A | 41402 | NIE |  | 84137075 | 0 | 586 | 810 | Wilo-Helix V 3609-1/25/E/KS/400-50-IE4 | pompa wysokociśnieniowa pionowa z króćcami Inline | Wilo-Helix VE | Zaopatrzenie w wodę i podnoszenie ciśnienia, chłodnictwo, woda deszczowa | Wilo | FR | 1 | SZT |  | 0.7 | IE4 | zielony / Srebrny | Paleta jednorazowego użytku | 1 | 1 | 1 | 296 | 320 | 1741 | 600 | 2000 | 650 | 281 | 331 | [5 empty] | Nowość | https://wilo.com/quick/PL/pl/articleNumber/4271889
7120 | 4150772 | 4048482143484 | Wilo-Helix V 3609-2/25/V/KS/400-50 pompa wysokociśnieniowa pionowa z króćcami Inline | Pompa wysokociśnieniowa pionowa Wilo-Helix V 3609-2/25/V/KS/400-50 z króćcami Inline. | 23804 | PG6 | 28 | K | 41401 | NIE | 28.13.14 | 84137075 | 0 | 586 | 810 | Wilo-Helix V 3609-2/25/V/KS/400-50 | pompa wysokociśnieniowa pionowa z króćcami Inline | Wilo-Helix V | Zaopatrzenie w wodę i podnoszenie ciśnienia, chłodnictwo, woda deszczowa | Wilo | FR | 1 | SZT |  | 0.7 | IE3 | zielony / Srebrny | Paleta jednorazowego użytku | 1 | 1 | 1 | 296 | 320 | 1807 | 630 | 2000 | 650 | 272 | 322 | http://downloads-wilo-select.wilo.com/assets/WIB_WILO30983023.jpg | //cms.media.wilo.com/dcipicxmlfeature/wilo502975/7008505/wilo502975_1.jpg |  | 32630 |  |  | https://wilo.com/quick/PL/pl/articleNumber/4150772
7121 | 4271861 | 4062679457840 | Wilo-Helix V 3609-2/25/V/KS/400-50-IE4 pompa wysokociśnieniowa pionowa z króćcami Inline | Pompa wysokociśnieniowa pionowa Wilo-Helix V 3609-2/25/V/KS/400-50-IE4 z króćcami Inline. | na zapytanie | PG6 | 28 | A | 41402 | NIE |  | 84137075 | 0 | 586 | 810 | Wilo-Helix V 3609-2/25/V/KS/400-50-IE4 | pompa wysokociśnieniowa pionowa z króćcami Inline | Wilo-Helix VE | Zaopatrzenie w wodę i podnoszenie ciśnienia, chłodnictwo, woda deszczowa | Wilo | FR | 1 | SZT |  | 0.7 | IE3 | zielony / Srebrny | Paleta jednorazowego użytku | 1 | 1 | 1 | 296 | 320 | 1807 | 600 | 2000 | 650 | 290 | 340 |  |  |  | 32630 |  | Nowość | https://wilo.com/quick/PL/pl/articleNumber/4271861
7122 | 4246699 | 4062679187129 | Wilo-Helix V 3610/2-1/25/E/KS/400-50 pompa wysokociśnieniowa pionowa z króćcami Inline | Pompa wysokociśnieniowa pionowa Wilo-Helix V 3610/2-1/25/E/KS/400-50 z króćcami Inline. | 18361 | PG6 | 28 | K | 41401 | NIE | 28.13.14 | 84137075 | 0 | 586 | 810 | Wilo-Helix V 3610/2-1/25/E/KS/400-50 | pompa wysokociśnieniowa pionowa z króćcami Inline | Wilo-Helix V | Zaopatrzenie w wodę i podnoszenie ciśnienia, chłodnictwo, woda deszczowa | Wilo | FR | 1 | SZT |  | 0.7 | IE3 | zielony / Srebrny | Paleta jednorazowego użytku | 5825 | 1 | 1 | 296 | 320 | 1807 | 630 | 2000 | 650 | 266 | 316 | http://downloads-wilo-select.wilo.com/assets/WIB_WILO30983023.jpg | //cms.media.wilo.com/dcipicxmlfeature/wilo502975/7008505/wilo502975_1.jpg |  | 32630 |  |  | https://wilo.com/quick/PL/pl/articleNumber/4246699
7123 | 4271891 | 4062679458298 | Wilo-Helix V 3610/2-1/25/E/KS/400-50-IE4 pompa wysokociśnieniowa pionowa z króćcami Inline | Pompa wysokociśnieniowa pionowa Wilo-Helix V 3610/2-1/25/E/KS/400-50-IE4 z króćcami Inline. | na zapytanie | PG6 | 28 | A | 41402 | NIE |  | 84137075 | 0 | 586 | 810 | Wilo-Helix V 3610/2-1/25/E/KS/400-50-IE4 | pompa wysokociśnieniowa pionowa z króćcami Inline | Wilo-Helix VE | Zaopatrzenie w wodę i podnoszenie ciśnienia, chłodnictwo, woda deszczowa | Wilo | FR | 1 | SZT |  | 0.7 | IE4 | zielony / Srebrny | Paleta jednorazowego użytku | 1 | 1 | 1 | 296 | 320 | 1807 | 600 | 2000 | 650 | 284 | 334 | [5 empty] | Nowość | https://wilo.com/quick/PL/pl/articleNumber/4271891
7124 | 4150773 | 4048482143491 | Wilo-Helix V 3610/2-2/25/V/KS/400-50 pompa wysokociśnieniowa pionowa z króćcami Inline | Pompa wysokociśnieniowa pionowa Wilo-Helix V 3610/2-2/25/V/KS/400-50 z króćcami Inline. | 25834 | PG6 | 28 | K | 41401 | NIE | 28.13.14 | 84137075 | 0 | 586 | 810 | Wilo-Helix V 3610/2-2/25/V/KS/400-50 | pompa wysokociśnieniowa pionowa z króćcami Inline | Wilo-Helix V | Zaopatrzenie w wodę i podnoszenie ciśnienia, chłodnictwo, woda deszczowa | Wilo | FR | 1 | SZT |  | 0.7 | IE3 | zielony / Srebrny | Paleta jednorazowego użytku | 1 | 1 | 1 | 296 | 320 | 1873 | 630 | 2300 | 650 | 275 | 325 | http://downloads-wilo-select.wilo.com/assets/WIB_WILO30983023.jpg | //cms.media.wilo.com/dcipicxmlfeature/wilo502975/7008505/wilo502975_1.jpg |  | 32630 |  |  | https://wilo.com/quick/PL/pl/articleNumber/4150773
7125 | 4271863 | 4062679457857 | Wilo-Helix V 3610/2-2/25/V/KS/400-50-IE4 pompa wysokociśnieniowa pionowa z króćcami Inline | Pompa wysokociśnieniowa pionowa Wilo-Helix V 3610/2-2/25/V/KS/400-50-IE4 z króćcami Inline. | na zapytanie | PG6 | 28 | A | 41402 | NIE |  | 84137075 | 0 | 586 | 810 | Wilo-Helix V 3610/2-2/25/V/KS/400-50-IE4 | pompa wysokociśnieniowa pionowa z króćcami Inline | Wilo-Helix VE | Zaopatrzenie w wodę i podnoszenie ciśnienia, chłodnictwo, woda deszczowa | Wilo | FR | 1 | SZT |  | 0.7 | IE3 | zielony / Srebrny | Paleta jednorazowego użytku | 1 | 1 | 1 | 296 | 320 | 1873 | 600 | 2000 | 650 | 293 | 343 |  |  |  | 32630 |  | Nowość | https://wilo.com/quick/PL/pl/articleNumber/4271863
7126 | 4271903 | 4062679458359 | Wilo-Helix V 3610-1/30/E/KS/400-50-IE4 pompa wysokociśnieniowa pionowa z króćcami Inline | Pompa wysokociśnieniowa pionowa Wilo-Helix V 3610-1/30/E/KS/400-50-IE4 z króćcami Inline. | 20968 | PG6 | 28 | A | 41402 | NIE |  | 84137075 | 0 | 586 | 810 | Wilo-Helix V 3610-1/30/E/KS/400-50-IE4 | pompa wysokociśnieniowa pionowa z króćcami Inline | Wilo-Helix VE | Zaopatrzenie w wodę i podnoszenie ciśnienia, chłodnictwo, woda deszczowa | Wilo | FR | 1 | SZT |  | 0.7 | IE4 | zielony / Srebrny | Paleta jednorazowego użytku | 1 | 1 | 1 | 400 | 400 | 1830 | 600 | 2000 | 650 | 287 | 337 | [5 empty] | Nowość | https://wilo.com/quick/PL/pl/articleNumber/4271903
7127 | 4165832 | 4048482232270 | Wilo-Helix V 3610-2/30/V/KS/400-50 pompa wysokociśnieniowa pionowa z króćcami Inline | Pompa wysokociśnieniowa pionowa Wilo-Helix V 3610-2/30/V/KS/400-50 z króćcami Inline. | 27144 | PG6 | 28 | K | 41401 | NIE | 28.13.14 | 84137075 | 0 | 586 | 810 | Wilo-Helix V 3610-2/30/V/KS/400-50 | pompa wysokociśnieniowa pionowa z króćcami Inline | Wilo-Helix V | Zaopatrzenie w wodę i podnoszenie ciśnienia, chłodnictwo, woda deszczowa | Wilo | FR | 1 | SZT |  | 0.7 | IE3 | zielony / Srebrny | Paleta jednorazowego użytku | 1 | 1 | 1 | 296 | 320 | 1873 | 630 | 2300 | 650 | 277 | 327 | http://downloads-wilo-select.wilo.com/assets/WIB_WILO30983023.jpg | //cms.media.wilo.com/dcipicxmlfeature/wilo502975/7008505/wilo502975_1.jpg |  | 32630 |  |  | https://wilo.com/quick/PL/pl/articleNumber/4165832
7128 | 4271875 | 4062679458212 | Wilo-Helix V 3610-2/30/V/KS/400-50-IE4 pompa wysokociśnieniowa pionowa z króćcami Inline | Pompa wysokociśnieniowa pionowa Wilo-Helix V 3610-2/30/V/KS/400-50-IE4 z króćcami Inline. | na zapytanie | PG6 | 28 | A | 41402 | NIE |  | 84137075 | 0 | 586 | 810 | Wilo-Helix V 3610-2/30/V/KS/400-50-IE4 | pompa wysokociśnieniowa pionowa z króćcami Inline | Wilo-Helix VE | Zaopatrzenie w wodę i podnoszenie ciśnienia, chłodnictwo, woda deszczowa | Wilo | FR | 1 | SZT |  | 0.7 | IE4 | zielony / Srebrny | Paleta jednorazowego użytku | 1 | 1 | 1 | 296 | 320 | 1873 | 800 | 2300 | 650 | 295 | 345 | [5 empty] | Nowość | https://wilo.com/quick/PL/pl/articleNumber/4271875
7129 | 4271905 | 4062679458366 | Wilo-Helix V 3611/2-1/30/E/KS/400-50-IE4 pompa wysokociśnieniowa pionowa z króćcami Inline | Pompa wysokociśnieniowa pionowa Wilo-Helix V 3611/2-1/30/E/KS/400-50-IE4 z króćcami Inline. | 21887 | PG6 | 28 | A | 41402 | NIE |  | 84137075 | 0 | 586 | 810 | Wilo-Helix V 3611/2-1/30/E/KS/400-50-IE4 | pompa wysokociśnieniowa pionowa z króćcami Inline | Wilo-Helix VE | Zaopatrzenie w wodę i podnoszenie ciśnienia, chłodnictwo, woda deszczowa | Wilo | FR | 1 | SZT |  | 0.7 | IE4 | zielony / Srebrny | Paleta jednorazowego użytku | 1 | 1 | 1 | 400 | 400 | 1897 | 800 | 2300 | 650 | 292 | 342 | [5 empty] | Nowość | https://wilo.com/quick/PL/pl/articleNumber/4271905
7130 | 4165835 | 4048482232300 | Wilo-Helix V 3611/2-2/30/V/KS/400-50 pompa wysokociśnieniowa pionowa z króćcami Inline | Pompa wysokociśnieniowa pionowa Wilo-Helix V 3611/2-2/30/V/KS/400-50 z króćcami Inline. | 29365 | PG6 | 28 | K | 41401 | NIE | 28.13.14 | 84137075 | 0 | 586 | 810 | Wilo-Helix V 3611/2-2/30/V/KS/400-50 | pompa wysokociśnieniowa pionowa z króćcami Inline | Wilo-Helix V | Zaopatrzenie w wodę i podnoszenie ciśnienia, chłodnictwo, woda deszczowa | Wilo | FR | 1 | SZT |  | 0.7 | IE3 | zielony / Srebrny | Paleta jednorazowego użytku | 1 | 1 | 1 | 296 | 320 | 1940 | 630 | 2300 | 650 | 281 | 331 | http://downloads-wilo-select.wilo.com/assets/WIB_WILO30983023.jpg | //cms.media.wilo.com/dcipicxmlfeature/wilo502975/7008505/wilo502975_1.jpg |  | 32630 |  |  | https://wilo.com/quick/PL/pl/articleNumber/4165835
7131 | 4271877 | 4062679458229 | Wilo-Helix V 3611/2-2/30/V/KS/400-50-IE4 pompa wysokociśnieniowa pionowa z króćcami Inline | Pompa wysokociśnieniowa pionowa Wilo-Helix V 3611/2-2/30/V/KS/400-50-IE4 z króćcami Inline. | na zapytanie | PG6 | 28 | A | 41402 | NIE |  | 84137075 | 0 | 586 | 810 | Wilo-Helix V 3611/2-2/30/V/KS/400-50-IE4 | pompa wysokociśnieniowa pionowa z króćcami Inline | Wilo-Helix VE | Zaopatrzenie w wodę i podnoszenie ciśnienia, chłodnictwo, woda deszczowa | Wilo | FR | 1 | SZT |  | 0.7 | IE4 | zielony / Srebrny | Paleta jednorazowego użytku | 1 | 1 | 1 | 296 | 320 | 1940 | 800 | 2000 | 650 | 299 | 349 | [5 empty] | Nowość | https://wilo.com/quick/PL/pl/articleNumber/4271877
7132 | 4271907 | 4062679458373 | Wilo-Helix V 3611-1/30/E/KS/400-50-IE4 pompa wysokociśnieniowa pionowa z króćcami Inline | Pompa wysokociśnieniowa pionowa Wilo-Helix V 3611-1/30/E/KS/400-50-IE4 z króćcami Inline. | 24017 | PG6 | 28 | A | 41402 | NIE |  | 84137075 | 0 | 586 | 810 | Wilo-Helix V 3611-1/30/E/KS/400-50-IE4 | pompa wysokociśnieniowa pionowa z króćcami Inline | Wilo-Helix VE | Zaopatrzenie w wodę i podnoszenie ciśnienia, chłodnictwo, woda deszczowa | Wilo | FR | 1 | SZT |  | 0.7 | IE4 | zielony / Srebrny | Paleta jednorazowego użytku | 1 | 1 | 1 | 400 | 400 | 1951 | 800 | 2300 | 650 | 327 | 358 | [5 empty] | Nowość | https://wilo.com/quick/PL/pl/articleNumber/4271907
7133 | 4165838 | 4048482232331 | Wilo-Helix V 3611-2/30/V/KS/400-50 pompa wysokociśnieniowa pionowa z króćcami Inline | Pompa wysokociśnieniowa pionowa Wilo-Helix V 3611-2/30/V/KS/400-50 z króćcami Inline. | 31418 | PG6 | 28 | K | 41401 | NIE | 28.13.14 | 84137075 | 0 | 586 | 810 | Wilo-Helix V 3611-2/30/V/KS/400-50 | pompa wysokociśnieniowa pionowa z króćcami Inline | Wilo-Helix V | Zaopatrzenie w wodę i podnoszenie ciśnienia, chłodnictwo, woda deszczowa | Wilo | FR | 1 | SZT |  | 0.7 | IE3 | zielony / Srebrny | Paleta jednorazowego użytku | 1 | 1 | 1 | 296 | 320 | 1940 | 630 | 2300 | 650 | 295 | 345 | http://downloads-wilo-select.wilo.com/assets/WIB_WILO30983023.jpg | //cms.media.wilo.com/dcipicxmlfeature/wilo502975/7008505/wilo502975_1.jpg |  | 39850 |  |  | https://wilo.com/quick/PL/pl/articleNumber/4165838
7134 | 4271879 | 4062679458236 | Wilo-Helix V 3611-2/30/V/KS/400-50-IE4 pompa wysokociśnieniowa pionowa z króćcami Inline | Pompa wysokociśnieniowa pionowa Wilo-Helix V 3611-2/30/V/KS/400-50-IE4 z króćcami Inline. | na zapytanie | PG6 | 28 | A | 41402 | NIE |  | 84137075 | 0 | 586 | 810 | Wilo-Helix V 3611-2/30/V/KS/400-50-IE4 | pompa wysokociśnieniowa pionowa z króćcami Inline | Wilo-Helix VE | Zaopatrzenie w wodę i podnoszenie ciśnienia, chłodnictwo, woda deszczowa | Wilo | FR | 1 | SZT |  | 0.7 | IE4 | zielony / Srebrny | Paleta jednorazowego użytku | 1 | 1 | 1 | 296 | 320 | 1994 | 800 | 2300 | 650 | 334 | 384 | [5 empty] | Nowość | https://wilo.com/quick/PL/pl/articleNumber/4271879
7135 | 4160518 | 4048482199443 | Wilo-Helix V 402-1/16/E/KS/400-50 pompa wysokociśnieniowa pionowa z króćcami Inline | Pompa wysokociśnieniowa pionowa Wilo-Helix V 402-1/16/E/KS/400-50 z króćcami Inline. | 1595 | PG6 | 28 | K | 41401 | NIE | 28.13.14 | 84137075 | 0 | 586 | 810 | Wilo-Helix V 402-1/16/E/KS/400-50 | pompa wysokociśnieniowa pionowa z króćcami Inline | Wilo-Helix V | Zaopatrzenie w wodę i podnoszenie ciśnienia, chłodnictwo, woda deszczowa | Wilo | FR | 1 | SZT |  | 0.7 | IE2 | zielony / Srebrny | Paleta jednorazowego użytku | 1 | 1 | 1 | 212 | 223 | 595 | 400 | 800 | 400 | 22 | 26 | http://downloads-wilo-select.wilo.com/assets/WIB_WILO30983023.jpg | //cms.media.wilo.com/dcipicxmlfeature/wilo502975/7008505/wilo502975_1.jpg |  | 590 |  |  | https://wilo.com/quick/PL/pl/articleNumber/4160518
7136 | 4234068 | 4048482918631 | Wilo-Helix V 402-1/16/E/S/1-230-50 pompa wysokociśnieniowa pionowa z króćcami Inline | Pompa wysokociśnieniowa pionowa Wilo-Helix V 402-1/16/E/S/1-230-50 z króćcami Inline. | 1345 | PG6 | 28 | K | 41401 | NIE | 28.13.14 | 84137075 | 0 | 586 | 510 | Wilo-Helix V 402-1/16/E/S/1-230-50 | pompa wysokociśnieniowa pionowa z króćcami Inline | Wilo-Helix V | Zaopatrzenie w wodę i podnoszenie ciśnienia, chłodnictwo, woda deszczowa | Wilo | FR | 1 | SZT |  | 0.7 | IE2 | zielony / Srebrny | Karton | 1 | 1 | 1 | 212 | 223 | 535 | 400 | 800 | 311 | 17.9 | 24.9 | http://downloads-wilo-select.wilo.com/assets/WIB_WILO30983023.jpg | //cms.media.wilo.com/dcipicxmlfeature/wilo502975/7008505/wilo502975_1.jpg |  |  |  |  | https://wilo.com/quick/PL/pl/articleNumber/4234068
7137 | 4201364 | 4048482592367 | Wilo-Helix V 402-1/16/E/S/400-50 pompa wysokociśnieniowa pionowa z króćcami Inline | Pompa wysokociśnieniowa pionowa Wilo-Helix V 402-1/16/E/S/400-50 z króćcami Inline. | 1342 | PG6 | 28 | K | 41401 | NIE | 28.13.14 | 84137075 | 0 | 586 | 810 | Wilo-Helix V 402-1/16/E/S/400-50 | pompa wysokociśnieniowa pionowa z króćcami Inline | Wilo-Helix V | Zaopatrzenie w wodę i podnoszenie ciśnienia, chłodnictwo, woda deszczowa | Wilo | FR | 1 | SZT |  | 0.7 | IE2 | zielony / Srebrny | Karton | 1 | 1 | 1 | 212 | 223 | 535 | 400 | 800 | 370 | 16.9 | 20.4 | http://downloads-wilo-select.wilo.com/assets/WIB_WILO30983023.jpg | //cms.media.wilo.com/dcipicxmlfeature/wilo502975/7008505/wilo502975_1.jpg |  | 590 |  |  | https://wilo.com/quick/PL/pl/articleNumber/4201364
7138 | 4234613 | 4048482921990 | Wilo-Helix V 402-1/25/E/S/1-230-50 pompa wysokociśnieniowa pionowa z króćcami Inline | Pompa wysokociśnieniowa pionowa Wilo-Helix V 402-1/25/E/S/1-230-50 z króćcami Inline. | 1345 | PG6 | 28 | K | 41401 | NIE | 28.13.14 | 84137075 | 0 | 586 | 510 | Wilo-Helix V 402-1/25/E/S/1-230-50 | pompa wysokociśnieniowa pionowa z króćcami Inline | Wilo-Helix V | Zaopatrzenie w wodę i podnoszenie ciśnienia, chłodnictwo, woda deszczowa | Wilo | FR | 1 | SZT |  | 0.7 | IE2 | zielony / Srebrny | Karton | 1 | 1 | 1 | 212 | 223 | 535 | 400 | 800 | 311 | 18.9 | 25.9 | http://downloads-wilo-select.wilo.com/assets/WIB_WILO30983023.jpg | //cms.media.wilo.com/dcipicxmlfeature/wilo502975/7008505/wilo502975_1.jpg |  |  |  |  | https://wilo.com/quick/PL/pl/articleNumber/4234613
7139 | 4160549 | 4048482200354 | Wilo-Helix V 402-2/25/V/KS/400-50 pompa wysokociśnieniowa pionowa z króćcami Inline | Pompa wysokociśnieniowa pionowa Wilo-Helix V 402-2/25/V/KS/400-50 z króćcami Inline. | 1834 | PG6 | 28 | K | 41401 | NIE | 28.13.14 | 84137075 | 0 | 586 | 810 | Wilo-Helix V 402-2/25/V/KS/400-50 | pompa wysokociśnieniowa pionowa z króćcami Inline | Wilo-Helix V | Zaopatrzenie w wodę i podnoszenie ciśnienia, chłodnictwo, woda deszczowa | Wilo | FR | 1 | SZT |  | 0.7 | IE2 | zielony / Srebrny | Paleta jednorazowego użytku | 1 | 1 | 1 | 212 | 250 | 620 | 400 | 800 | 400 | 23 | 27 | http://downloads-wilo-select.wilo.com/assets/WIB_WILO30983023.jpg | //cms.media.wilo.com/dcipicxmlfeature/wilo502975/7008505/wilo502975_1.jpg |  | 590 |  |  | https://wilo.com/quick/PL/pl/articleNumber/4160549
7140 | 4160519 | 4048482199450 | Wilo-Helix V 403-1/16/E/KS/400-50 pompa wysokociśnieniowa pionowa z króćcami Inline | Pompa wysokociśnieniowa pionowa Wilo-Helix V 403-1/16/E/KS/400-50 z króćcami Inline. | 1675 | PG6 | 28 | K | 41401 | NIE | 28.13.14 | 84137075 | 0 | 586 | 810 | Wilo-Helix V 403-1/16/E/KS/400-50 | pompa wysokociśnieniowa pionowa z króćcami Inline | Wilo-Helix V | Zaopatrzenie w wodę i podnoszenie ciśnienia, chłodnictwo, woda deszczowa | Wilo | FR | 1 | SZT |  | 0.7 | IE2 | zielony / Srebrny | Paleta jednorazowego użytku | 1 | 1 | 1 | 212 | 223 | 620 | 400 | 800 | 400 | 23 | 26 | http://downloads-wilo-select.wilo.com/assets/WIB_WILO30983023.jpg | //cms.media.wilo.com/dcipicxmlfeature/wilo502975/7008505/wilo502975_1.jpg |  | 590 |  |  | https://wilo.com/quick/PL/pl/articleNumber/4160519
7141 | 4234069 | 4048482918648 | Wilo-Helix V 403-1/16/E/S/1-230-50 pompa wysokociśnieniowa pionowa z króćcami Inline | Pompa wysokociśnieniowa pionowa Wilo-Helix V 403-1/16/E/S/1-230-50 z króćcami Inline. | 1419 | PG6 | 28 | K | 41401 | NIE | 28.13.14 | 84137075 | 0 | 586 | 510 | Wilo-Helix V 403-1/16/E/S/1-230-50 | pompa wysokociśnieniowa pionowa z króćcami Inline | Wilo-Helix V | Zaopatrzenie w wodę i podnoszenie ciśnienia, chłodnictwo, woda deszczowa | Wilo | FR | 1 | SZT |  | 0.7 | IE2 | zielony / Srebrny | Karton | 1 | 1 | 1 | 212 | 223 | 570 | 400 | 800 | 346 | 18.4 | 25.3 | http://downloads-wilo-select.wilo.com/assets/WIB_WILO30983023.jpg | //cms.media.wilo.com/dcipicxmlfeature/wilo502975/7008505/wilo502975_1.jpg |  |  |  |  | https://wilo.com/quick/PL/pl/articleNumber/4234069
7142 | 4201366 | 4048482592381 | Wilo-Helix V 403-1/16/E/S/400-50 pompa wysokociśnieniowa pionowa z króćcami Inline | Pompa wysokociśnieniowa pionowa Wilo-Helix V 403-1/16/E/S/400-50 z króćcami Inline. | 1421 | PG6 | 28 | K | 41401 | NIE | 28.13.14 | 84137075 | 0 | 586 | 810 | Wilo-Helix V 403-1/16/E/S/400-50 | pompa wysokociśnieniowa pionowa z króćcami Inline | Wilo-Helix V | Zaopatrzenie w wodę i podnoszenie ciśnienia, chłodnictwo, woda deszczowa | Wilo | FR | 1 | SZT |  | 0.7 | IE2 | zielony / Srebrny | Karton | 1 | 1 | 1 | 212 | 223 | 560 | 400 | 800 | 370 | 17.4 | 20.9 | http://downloads-wilo-select.wilo.com/assets/WIB_WILO30983023.jpg | //cms.media.wilo.com/dcipicxmlfeature/wilo502975/7008505/wilo502975_1.jpg |  | 590 |  |  | https://wilo.com/quick/PL/pl/articleNumber/4201366
7143 | 4234614 | 4048482922003 | Wilo-Helix V 403-1/25/E/S/1-230-50 pompa wysokociśnieniowa pionowa z króćcami Inline | Pompa wysokociśnieniowa pionowa Wilo-Helix V 403-1/25/E/S/1-230-50 z króćcami Inline. | 1419 | PG6 | 28 | K | 41401 | NIE | 28.13.14 | 84137075 | 0 | 586 | 510 | Wilo-Helix V 403-1/25/E/S/1-230-50 | pompa wysokociśnieniowa pionowa z króćcami Inline | Wilo-Helix V | Zaopatrzenie w wodę i podnoszenie ciśnienia, chłodnictwo, woda deszczowa | Wilo | FR | 1 | SZT |  | 0.7 | IE2 | zielony / Srebrny | Karton | 1 | 1 | 1 | 212 | 223 | 570 | 400 | 800 | 346 | 19.4 | 26.4 | http://downloads-wilo-select.wilo.com/assets/WIB_WILO30983023.jpg | //cms.media.wilo.com/dcipicxmlfeature/wilo502975/7008505/wilo502975_1.jpg |  |  |  |  | https://wilo.com/quick/PL/pl/articleNumber/4234614
7144 | 4193998 | 4048482498737 | Wilo-Helix V 403-2/25/V/KS/400-50 pompa wysokociśnieniowa pionowa z króćcami Inline | Pompa wysokociśnieniowa pionowa Wilo-Helix V 403-2/25/V/KS/400-50 z króćcami Inline. | 1912 | PG6 | 28 | K | 41401 | NIE | 28.13.14 | 84137075 | 0 | 586 | 810 | Wilo-Helix V 403-2/25/V/KS/400-50 | pompa wysokociśnieniowa pionowa z króćcami Inline | Wilo-Helix V | Zaopatrzenie w wodę i podnoszenie ciśnienia, chłodnictwo, woda deszczowa | Wilo | FR | 1 | SZT |  | 0.7 | IE2 | zielony / Srebrny | Karton | 1 | 1 | 1 | 212 | 250 | 645 | 400 | 800 | 370 | 24 | 27 | http://downloads-wilo-select.wilo.com/assets/WIB_WILO30983023.jpg | //cms.media.wilo.com/dcipicxmlfeature/wilo502975/7008505/wilo502975_1.jpg |  | 590 |  |  | https://wilo.com/quick/PL/pl/articleNumber/4193998
7145 | 4160520 | 4048482199467 | Wilo-Helix V 404-1/16/E/KS/400-50 pompa wysokociśnieniowa pionowa z króćcami Inline | Pompa wysokociśnieniowa pionowa Wilo-Helix V 404-1/16/E/KS/400-50 z króćcami Inline. | 1834 | PG6 | 28 | K | 41401 | NIE | 28.13.14 | 84137075 | 0 | 586 | 810 | Wilo-Helix V 404-1/16/E/KS/400-50 | pompa wysokociśnieniowa pionowa z króćcami Inline | Wilo-Helix V | Zaopatrzenie w wodę i podnoszenie ciśnienia, chłodnictwo, woda deszczowa | Wilo | FR | 1 | SZT |  | 0.7 | IE2 | zielony / Srebrny | Paleta jednorazowego użytku | 1 | 1 | 1 | 212 | 223 | 644 | 400 | 800 | 400 | 24 | 28 | http://downloads-wilo-select.wilo.com/assets/WIB_WILO30983023.jpg | //cms.media.wilo.com/dcipicxmlfeature/wilo502975/7008505/wilo502975_1.jpg |  | 850 |  |  | https://wilo.com/quick/PL/pl/articleNumber/4160520
7146 | 4234070 | 4048482918655 | Wilo-Helix V 404-1/16/E/S/1-230-50 pompa wysokociśnieniowa pionowa z króćcami Inline | Pompa wysokociśnieniowa pionowa Wilo-Helix V 404-1/16/E/S/1-230-50 z króćcami Inline. | 1579 | PG6 | 28 | K | 41401 | NIE | 28.13.14 | 84137075 | 0 | 586 | 510 | Wilo-Helix V 404-1/16/E/S/1-230-50 | pompa wysokociśnieniowa pionowa z króćcami Inline | Wilo-Helix V | Zaopatrzenie w wodę i podnoszenie ciśnienia, chłodnictwo, woda deszczowa | Wilo | FR | 1 | SZT |  | 0.7 | IE2 | zielony / Srebrny | Karton | 1 | 1 | 1 | 212 | 223 | 585 | 400 | 800 | 361 | 19.7 | 26.2 | http://downloads-wilo-select.wilo.com/assets/WIB_WILO30983023.jpg | //cms.media.wilo.com/dcipicxmlfeature/wilo502975/7008505/wilo502975_1.jpg |  |  |  |  | https://wilo.com/quick/PL/pl/articleNumber/4234070
7147 | 4201369 | 4048482592411 | Wilo-Helix V 404-1/16/E/S/400-50 pompa wysokociśnieniowa pionowa z króćcami Inline | Pompa wysokociśnieniowa pionowa Wilo-Helix V 404-1/16/E/S/400-50 z króćcami Inline. | 1579 | PG6 | 28 | K | 41401 | NIE | 28.13.14 | 84137075 | 0 | 586 | 810 | Wilo-Helix V 404-1/16/E/S/400-50 | pompa wysokociśnieniowa pionowa z króćcami Inline | Wilo-Helix V | Zaopatrzenie w wodę i podnoszenie ciśnienia, chłodnictwo, woda deszczowa | Wilo | FR | 1 | SZT |  | 0.7 | IE2 | zielony / Srebrny | Karton | 1 | 1 | 1 | 212 | 223 | 584 | 400 | 800 | 370 | 18.9 | 22.4 | http://downloads-wilo-select.wilo.com/assets/WIB_WILO30983023.jpg | //cms.media.wilo.com/dcipicxmlfeature/wilo502975/7008505/wilo502975_1.jpg |  | 850 |  |  | https://wilo.com/quick/PL/pl/articleNumber/4201369
7148 | 4234615 | 4048482922010 | Wilo-Helix V 404-1/25/E/S/1-230-50 pompa wysokociśnieniowa pionowa z króćcami Inline | Pompa wysokociśnieniowa pionowa Wilo-Helix V 404-1/25/E/S/1-230-50 z króćcami Inline. | 1579 | PG6 | 28 | K | 41401 | NIE | 28.13.14 | 84137075 | 0 | 586 | 510 | Wilo-Helix V 404-1/25/E/S/1-230-50 | pompa wysokociśnieniowa pionowa z króćcami Inline | Wilo-Helix V | Zaopatrzenie w wodę i podnoszenie ciśnienia, chłodnictwo, woda deszczowa | Wilo | FR | 1 | SZT |  | 0.7 | IE2 | zielony / Srebrny | Karton | 1 | 1 | 1 | 212 | 223 | 585 | 400 | 800 | 361 | 20.7 | 27.7 | http://downloads-wilo-select.wilo.com/assets/WIB_WILO30983023.jpg | //cms.media.wilo.com/dcipicxmlfeature/wilo502975/7008505/wilo502975_1.jpg |  |  |  |  | https://wilo.com/quick/PL/pl/articleNumber/4234615
7149 | 4160551 | 4048482200378 | Wilo-Helix V 404-2/25/V/KS/400-50 pompa wysokociśnieniowa pionowa z króćcami Inline | Pompa wysokociśnieniowa pionowa Wilo-Helix V 404-2/25/V/KS/400-50 z króćcami Inline. | 2075 | PG6 | 28 | K | 41401 | NIE | 28.13.14 | 84137075 | 0 | 586 | 810 | Wilo-Helix V 404-2/25/V/KS/400-50 | pompa wysokociśnieniowa pionowa z króćcami Inline | Wilo-Helix V | Zaopatrzenie w wodę i podnoszenie ciśnienia, chłodnictwo, woda deszczowa | Wilo | FR | 1 | SZT |  | 0.7 | IE2 | zielony / Srebrny | Paleta jednorazowego użytku | 1 | 1 | 1 | 212 | 250 | 669 | 400 | 1200 | 400 | 25 | 29 | http://downloads-wilo-select.wilo.com/assets/WIB_WILO30983023.jpg | //cms.media.wilo.com/dcipicxmlfeature/wilo502975/7008505/wilo502975_1.jpg |  | 850 |  |  | https://wilo.com/quick/PL/pl/articleNumber/4160551
7150 | 4160521 | 4048482199474 | Wilo-Helix V 405-1/16/E/KS/400-50 pompa wysokociśnieniowa pionowa z króćcami Inline | Pompa wysokociśnieniowa pionowa Wilo-Helix V 405-1/16/E/KS/400-50 z króćcami Inline. | 1920 | PG6 | 28 | K | 41401 | NIE | 28.13.14 | 84137075 | 0 | 586 | 810 | Wilo-Helix V 405-1/16/E/KS/400-50 | pompa wysokociśnieniowa pionowa z króćcami Inline | Wilo-Helix V | Zaopatrzenie w wodę i podnoszenie ciśnienia, chłodnictwo, woda deszczowa | Wilo | FR | 1 | SZT |  | 0.7 | IE3 | zielony / Srebrny | Paleta jednorazowego użytku | 1 | 1 | 1 | 212 | 229 | 674 | 400 | 1200 | 400 | 29 | 35 | http://downloads-wilo-select.wilo.com/assets/WIB_WILO30983023.jpg | //cms.media.wilo.com/dcipicxmlfeature/wilo502975/7008505/wilo502975_1.jpg |  | 1000 |  |  | https://wilo.com/quick/PL/pl/articleNumber/4160521
7151 | 4234071 | 4048482918662 | Wilo-Helix V 405-1/16/E/S/1-230-50 pompa wysokociśnieniowa pionowa z króćcami Inline | Pompa wysokociśnieniowa pionowa Wilo-Helix V 405-1/16/E/S/1-230-50 z króćcami Inline. | 1666 | PG6 | 28 | K | 41401 | NIE | 28.13.14 | 84137075 | 0 | 586 | 510 | Wilo-Helix V 405-1/16/E/S/1-230-50 | pompa wysokociśnieniowa pionowa z króćcami Inline | Wilo-Helix V | Zaopatrzenie w wodę i podnoszenie ciśnienia, chłodnictwo, woda deszczowa | Wilo | FR | 1 | SZT |  | 0.7 | IE2 | zielony / Srebrny | Karton | 1 | 1 | 1 | 212 | 229 | 640 | 400 | 800 | 396 | 22.7 | 29.7 | http://downloads-wilo-select.wilo.com/assets/WIB_WILO30983023.jpg | //cms.media.wilo.com/dcipicxmlfeature/wilo502975/7008505/wilo502975_1.jpg |  |  |  |  | https://wilo.com/quick/PL/pl/articleNumber/4234071
7152 | 4201372 | 4048482592442 | Wilo-Helix V 405-1/16/E/S/400-50 pompa wysokociśnieniowa pionowa z króćcami Inline | Pompa wysokociśnieniowa pionowa Wilo-Helix V 405-1/16/E/S/400-50 z króćcami Inline. | 1666 | PG6 | 28 | K | 41401 | NIE | 28.13.14 | 84137075 | 0 | 586 | 810 | Wilo-Helix V 405-1/16/E/S/400-50 | pompa wysokociśnieniowa pionowa z króćcami Inline | Wilo-Helix V | Zaopatrzenie w wodę i podnoszenie ciśnienia, chłodnictwo, woda deszczowa | Wilo | FR | 1 | SZT |  | 0.7 | IE3 | zielony / Srebrny | Karton | 1 | 1 | 1 | 212 | 229 | 624 | 400 | 800 | 370 | 25.1 | 28.6 | http://downloads-wilo-select.wilo.com/assets/WIB_WILO30983023.jpg | //cms.media.wilo.com/dcipicxmlfeature/wilo502975/7008505/wilo502975_1.jpg |  | 1000 |  |  | https://wilo.com/quick/PL/pl/articleNumber/4201372
7153 | 4234616 | 4048482922027 | Wilo-Helix V 405-1/25/E/S/1-230-50 pompa wysokociśnieniowa pionowa z króćcami Inline | Pompa wysokociśnieniowa pionowa Wilo-Helix V 405-1/25/E/S/1-230-50 z króćcami Inline. | 1666 | PG6 | 28 | K | 41401 | NIE | 28.13.14 | 84137075 | 0 | 586 | 510 | Wilo-Helix V 405-1/25/E/S/1-230-50 | pompa wysokociśnieniowa pionowa z króćcami Inline | Wilo-Helix V | Zaopatrzenie w wodę i podnoszenie ciśnienia, chłodnictwo, woda deszczowa | Wilo | FR | 1 | SZT |  | 0.7 | IE2 | zielony / Srebrny | Karton | 1 | 1 | 1 | 212 | 229 | 640 | 400 | 800 | 396 | 23.7 | 30.7 | http://downloads-wilo-select.wilo.com/assets/WIB_WILO30983023.jpg | //cms.media.wilo.com/dcipicxmlfeature/wilo502975/7008505/wilo502975_1.jpg |  |  |  |  | https://wilo.com/quick/PL/pl/articleNumber/4234616
7154 | 4160552 | 4048482200385 | Wilo-Helix V 405-2/25/V/KS/400-50 pompa wysokociśnieniowa pionowa z króćcami Inline | Pompa wysokociśnieniowa pionowa Wilo-Helix V 405-2/25/V/KS/400-50 z króćcami Inline. | 2152 | PG6 | 28 | K | 41401 | NIE | 28.13.14 | 84137075 | 0 | 586 | 810 | Wilo-Helix V 405-2/25/V/KS/400-50 | pompa wysokociśnieniowa pionowa z króćcami Inline | Wilo-Helix V | Zaopatrzenie w wodę i podnoszenie ciśnienia, chłodnictwo, woda deszczowa | Wilo | FR | 1 | SZT |  | 0.7 | IE3 | zielony / Srebrny | Paleta jednorazowego użytku | 1 | 1 | 1 | 212 | 252 | 699 | 400 | 1200 | 400 | 30 | 36 | http://downloads-wilo-select.wilo.com/assets/WIB_WILO30983023.jpg | //cms.media.wilo.com/dcipicxmlfeature/wilo502975/7008505/wilo502975_1.jpg |  | 1000 |  |  | https://wilo.com/quick/PL/pl/articleNumber/4160552
7155 | 4160522 | 4048482199481 | Wilo-Helix V 406-1/16/E/KS/400-50 pompa wysokociśnieniowa pionowa z króćcami Inline | Pompa wysokociśnieniowa pionowa Wilo-Helix V 406-1/16/E/KS/400-50 z króćcami Inline. | 2109 | PG6 | 28 | K | 41401 | NIE | 28.13.14 | 84137075 | 0 | 586 | 810 | Wilo-Helix V 406-1/16/E/KS/400-50 | pompa wysokociśnieniowa pionowa z króćcami Inline | Wilo-Helix V | Zaopatrzenie w wodę i podnoszenie ciśnienia, chłodnictwo, woda deszczowa | Wilo | FR | 1 | SZT |  | 0.7 | IE3 | zielony / Srebrny | Paleta jednorazowego użytku | 1 | 1 | 1 | 212 | 229 | 699 | 400 | 1200 | 400 | 30 | 36 | http://downloads-wilo-select.wilo.com/assets/WIB_WILO30983023.jpg | //cms.media.wilo.com/dcipicxmlfeature/wilo502975/7008505/wilo502975_1.jpg |  | 1000 |  |  | https://wilo.com/quick/PL/pl/articleNumber/4160522
7156 | 4234072 | 4048482918679 | Wilo-Helix V 406-1/16/E/S/1-230-50 pompa wysokociśnieniowa pionowa z króćcami Inline | Pompa wysokociśnieniowa pionowa Wilo-Helix V 406-1/16/E/S/1-230-50 z króćcami Inline. | 1854 | PG6 | 28 | K | 41401 | NIE | 28.13.14 | 84137075 | 0 | 586 | 510 | Wilo-Helix V 406-1/16/E/S/1-230-50 | pompa wysokociśnieniowa pionowa z króćcami Inline | Wilo-Helix V | Zaopatrzenie w wodę i podnoszenie ciśnienia, chłodnictwo, woda deszczowa | Wilo | FR | 1 | SZT |  | 0.7 | IE2 | zielony / Srebrny | Karton | 1 | 1 | 1 | 212 | 229 | 665 | 400 | 800 | 421 | 23.2 | 30.2 | http://downloads-wilo-select.wilo.com/assets/WIB_WILO30983023.jpg | //cms.media.wilo.com/dcipicxmlfeature/wilo502975/7008505/wilo502975_1.jpg |  |  |  |  | https://wilo.com/quick/PL/pl/articleNumber/4234072
7157 | 4201374 | 4048482592466 | Wilo-Helix V 406-1/16/E/S/400-50 pompa wysokociśnieniowa pionowa z króćcami Inline | Pompa wysokociśnieniowa pionowa Wilo-Helix V 406-1/16/E/S/400-50 z króćcami Inline. | 1854 | PG6 | 28 | K | 41401 | NIE | 28.13.14 | 84137075 | 0 | 586 | 810 | Wilo-Helix V 406-1/16/E/S/400-50 | pompa wysokociśnieniowa pionowa z króćcami Inline | Wilo-Helix V | Zaopatrzenie w wodę i podnoszenie ciśnienia, chłodnictwo, woda deszczowa | Wilo | FR | 1 | SZT |  | 0.7 | IE3 | zielony / Srebrny | Karton | 1 | 1 | 1 | 212 | 229 | 649 | 400 | 800 | 370 | 25.6 | 29.1 | http://downloads-wilo-select.wilo.com/assets/WIB_WILO30983023.jpg | //cms.media.wilo.com/dcipicxmlfeature/wilo502975/7008505/wilo502975_1.jpg |  | 1000 |  |  | https://wilo.com/quick/PL/pl/articleNumber/4201374
7158 | 4234617 | 4048482922034 | Wilo-Helix V 406-1/25/E/S/1-230-50 pompa wysokociśnieniowa pionowa z króćcami Inline | Pompa wysokociśnieniowa pionowa Wilo-Helix V 406-1/25/E/S/1-230-50 z króćcami Inline. | 1854 | PG6 | 28 | K | 41401 | NIE | 28.13.14 | 84137075 | 0 | 586 | 510 | Wilo-Helix V 406-1/25/E/S/1-230-50 | pompa wysokociśnieniowa pionowa z króćcami Inline | Wilo-Helix V | Zaopatrzenie w wodę i podnoszenie ciśnienia, chłodnictwo, woda deszczowa | Wilo | FR | 1 | SZT |  | 0.7 | IE2 | zielony / Srebrny | Karton | 1 | 1 | 1 | 212 | 229 | 665 | 400 | 800 | 421 | 24.2 | 31.2 | http://downloads-wilo-select.wilo.com/assets/WIB_WILO30983023.jpg | //cms.media.wilo.com/dcipicxmlfeature/wilo502975/7008505/wilo502975_1.jpg |  |  |  |  | https://wilo.com/quick/PL/pl/articleNumber/4234617
7159 | 4160553 | 4048482200392 | Wilo-Helix V 406-2/25/V/KS/400-50 pompa wysokociśnieniowa pionowa z króćcami Inline | Pompa wysokociśnieniowa pionowa Wilo-Helix V 406-2/25/V/KS/400-50 z króćcami Inline. | 2292 | PG6 | 28 | K | 41401 | NIE | 28.13.14 | 84137075 | 0 | 586 | 810 | Wilo-Helix V 406-2/25/V/KS/400-50 | pompa wysokociśnieniowa pionowa z króćcami Inline | Wilo-Helix V | Zaopatrzenie w wodę i podnoszenie ciśnienia, chłodnictwo, woda deszczowa | Wilo | FR | 1 | SZT |  | 0.7 | IE3 | zielony / Srebrny | Paleta jednorazowego użytku | 1 | 1 | 1 | 212 | 252 | 724 | 400 | 1200 | 400 | 31 | 37 | http://downloads-wilo-select.wilo.com/assets/WIB_WILO30983023.jpg | //cms.media.wilo.com/dcipicxmlfeature/wilo502975/7008505/wilo502975_1.jpg |  | 1000 |  |  | https://wilo.com/quick/PL/pl/articleNumber/4160553
7160 | 4160523 | 4048482199498 | Wilo-Helix V 407-1/16/E/KS/400-50 pompa wysokociśnieniowa pionowa z króćcami Inline | Pompa wysokociśnieniowa pionowa Wilo-Helix V 407-1/16/E/KS/400-50 z króćcami Inline. | 2183 | PG6 | 28 | K | 41401 | NIE | 28.13.14 | 84137075 | 0 | 586 | 810 | Wilo-Helix V 407-1/16/E/KS/400-50 | pompa wysokociśnieniowa pionowa z króćcami Inline | Wilo-Helix V | Zaopatrzenie w wodę i podnoszenie ciśnienia, chłodnictwo, woda deszczowa | Wilo | FR | 1 | SZT |  | 0.7 | IE3 | zielony / Srebrny | Paleta jednorazowego użytku | 1 | 1 | 1 | 212 | 229 | 724 | 400 | 1200 | 400 | 32 | 38 | http://downloads-wilo-select.wilo.com/assets/WIB_WILO30983023.jpg | //cms.media.wilo.com/dcipicxmlfeature/wilo502975/7008505/wilo502975_1.jpg |  | 1330 |  |  | https://wilo.com/quick/PL/pl/articleNumber/4160523
7161 | 4234073 | 4048482918686 | Wilo-Helix V 407-1/16/E/S/1-230-50 pompa wysokociśnieniowa pionowa z króćcami Inline | Pompa wysokociśnieniowa pionowa Wilo-Helix V 407-1/16/E/S/1-230-50 z króćcami Inline. | 1931 | PG6 | 28 | K | 41401 | NIE | 28.13.14 | 84137075 | 0 | 586 | 510 | Wilo-Helix V 407-1/16/E/S/1-230-50 | pompa wysokociśnieniowa pionowa z króćcami Inline | Wilo-Helix V | Zaopatrzenie w wodę i podnoszenie ciśnienia, chłodnictwo, woda deszczowa | Wilo | FR | 1 | SZT |  | 0.7 | IE2 | zielony / Srebrny | Karton | 1 | 1 | 1 | 212 | 229 | 690 | 400 | 1200 | 446 | 23.7 | 30.7 | http://downloads-wilo-select.wilo.com/assets/WIB_WILO30983023.jpg | //cms.media.wilo.com/dcipicxmlfeature/wilo502975/7008505/wilo502975_1.jpg |  |  |  |  | https://wilo.com/quick/PL/pl/articleNumber/4234073
7162 | 4201377 | 4048482592497 | Wilo-Helix V 407-1/16/E/S/400-50 pompa wysokociśnieniowa pionowa z króćcami Inline | Pompa wysokociśnieniowa pionowa Wilo-Helix V 407-1/16/E/S/400-50 z króćcami Inline. | 1931 | PG6 | 28 | K | 41401 | NIE | 28.13.14 | 84137075 | 0 | 586 | 810 | Wilo-Helix V 407-1/16/E/S/400-50 | pompa wysokociśnieniowa pionowa z króćcami Inline | Wilo-Helix V | Zaopatrzenie w wodę i podnoszenie ciśnienia, chłodnictwo, woda deszczowa | Wilo | FR | 1 | SZT |  | 0.7 | IE3 | zielony / Srebrny | Karton | 1 | 1 | 1 | 212 | 229 | 674 | 400 | 1200 | 400 | 26.9 | 34.9 | http://downloads-wilo-select.wilo.com/assets/WIB_WILO30983023.jpg | //cms.media.wilo.com/dcipicxmlfeature/wilo502975/7008505/wilo502975_1.jpg |  | 1330 |  |  | https://wilo.com/quick/PL/pl/articleNumber/4201377
7163 | 4234618 | 4048482922041 | Wilo-Helix V 407-1/25/E/S/1-230-50 pompa wysokociśnieniowa pionowa z króćcami Inline | Pompa wysokociśnieniowa pionowa Wilo-Helix V 407-1/25/E/S/1-230-50 z króćcami Inline. | 1931 | PG6 | 28 | K | 41401 | NIE | 28.13.14 | 84137075 | 0 | 586 | 510 | Wilo-Helix V 407-1/25/E/S/1-230-50 | pompa wysokociśnieniowa pionowa z króćcami Inline | Wilo-Helix V | Zaopatrzenie w wodę i podnoszenie ciśnienia, chłodnictwo, woda deszczowa | Wilo | FR | 1 | SZT |  | 0.7 | IE2 | zielony / Srebrny | Karton | 1 | 1 | 1 | 212 | 229 | 690 | 400 | 1200 | 446 | 24.7 | 31.7 | http://downloads-wilo-select.wilo.com/assets/WIB_WILO30983023.jpg | //cms.media.wilo.com/dcipicxmlfeature/wilo502975/7008505/wilo502975_1.jpg |  |  |  |  | https://wilo.com/quick/PL/pl/articleNumber/4234618
7164 | 4160554 | 4048482200408 | Wilo-Helix V 407-2/25/V/KS/400-50 pompa wysokociśnieniowa pionowa z króćcami Inline | Pompa wysokociśnieniowa pionowa Wilo-Helix V 407-2/25/V/KS/400-50 z króćcami Inline. | 2378 | PG6 | 28 | K | 41401 | NIE | 28.13.14 | 84137075 | 0 | 586 | 810 | Wilo-Helix V 407-2/25/V/KS/400-50 | pompa wysokociśnieniowa pionowa z króćcami Inline | Wilo-Helix V | Zaopatrzenie w wodę i podnoszenie ciśnienia, chłodnictwo, woda deszczowa | Wilo | FR | 1 | SZT |  | 0.7 | IE3 | zielony / Srebrny | Paleta jednorazowego użytku | 1 | 1 | 1 | 212 | 252 | 749 | 400 | 1200 | 400 | 33 | 39 | http://downloads-wilo-select.wilo.com/assets/WIB_WILO30983023.jpg | //cms.media.wilo.com/dcipicxmlfeature/wilo502975/7008505/wilo502975_1.jpg |  | 1330 |  |  | https://wilo.com/quick/PL/pl/articleNumber/4160554
7165 | 4193858 | 4048482486536 | Wilo-Helix V 408-1/16/E/KS/400-50 pompa wysokociśnieniowa pionowa z króćcami Inline | Pompa wysokociśnieniowa pionowa Wilo-Helix V 408-1/16/E/KS/400-50 z króćcami Inline. | 2387 | PG6 | 28 | K | 41401 | NIE | 28.13.14 | 84137075 | 0 | 586 | 810 | Wilo-Helix V 408-1/16/E/KS/400-50 | pompa wysokociśnieniowa pionowa z króćcami Inline | Wilo-Helix V | Zaopatrzenie w wodę i podnoszenie ciśnienia, chłodnictwo, woda deszczowa | Wilo | FR | 1 | SZT |  | 0.7 | IE3 | zielony / Srebrny | Karton | 1 | 1 | 1 | 212 | 204 | 749 | 400 | 1200 | 400 | 32 | 38 | http://downloads-wilo-select.wilo.com/assets/WIB_WILO30983023.jpg | //cms.media.wilo.com/dcipicxmlfeature/wilo502975/7008505/wilo502975_1.jpg |  | 1330 |  |  | https://wilo.com/quick/PL/pl/articleNumber/4193858
7166 | 4234074 | 4048482918693 | Wilo-Helix V 408-1/16/E/S/1-230-50 pompa wysokociśnieniowa pionowa z króćcami Inline | Pompa wysokociśnieniowa pionowa Wilo-Helix V 408-1/16/E/S/1-230-50 z króćcami Inline. | 2130 | PG6 | 28 | K | 41401 | NIE | 28.13.14 | 84137075 | 0 | 586 | 510 | Wilo-Helix V 408-1/16/E/S/1-230-50 | pompa wysokociśnieniowa pionowa z króćcami Inline | Wilo-Helix V | Zaopatrzenie w wodę i podnoszenie ciśnienia, chłodnictwo, woda deszczowa | Wilo | FR | 1 | SZT |  | 0.7 | IE2 | zielony / Srebrny | Karton | 1 | 1 | 1 | 212 | 229 | 715 | 400 | 1200 | 471 | 26.2 | 33.2 | http://downloads-wilo-select.wilo.com/assets/WIB_WILO30983023.jpg | //cms.media.wilo.com/dcipicxmlfeature/wilo502975/7008505/wilo502975_1.jpg |  |  |  |  | https://wilo.com/quick/PL/pl/articleNumber/4234074
7167 | 4201380 | 4048482592527 | Wilo-Helix V 408-1/16/E/S/400-50 pompa wysokociśnieniowa pionowa z króćcami Inline | Pompa wysokociśnieniowa pionowa Wilo-Helix V 408-1/16/E/S/400-50 z króćcami Inline. | 2131 | PG6 | 28 | K | 41401 | NIE | 28.13.14 | 84137075 | 0 | 586 | 810 | Wilo-Helix V 408-1/16/E/S/400-50 | pompa wysokociśnieniowa pionowa z króćcami Inline | Wilo-Helix V | Zaopatrzenie w wodę i podnoszenie ciśnienia, chłodnictwo, woda deszczowa | Wilo | FR | 1 | SZT |  | 0.7 | IE3 | zielony / Srebrny | Karton | 1 | 1 | 1 | 212 | 229 | 699 | 400 | 1200 | 400 | 27.4 | 35.4 | http://downloads-wilo-select.wilo.com/assets/WIB_WILO30983023.jpg | //cms.media.wilo.com/dcipicxmlfeature/wilo502975/7008505/wilo502975_1.jpg |  | 1330 |  |  | https://wilo.com/quick/PL/pl/articleNumber/4201380
7168 | 4160525 | 4048482200118 | Wilo-Helix V 408-1/25/E/KS/400-50 pompa wysokociśnieniowa pionowa z króćcami Inline | Pompa wysokociśnieniowa pionowa Wilo-Helix V 408-1/25/E/KS/400-50 z króćcami Inline. | 2387 | PG6 | 28 | K | 41401 | NIE | 28.13.14 | 84137075 | 0 | 586 | 810 | Wilo-Helix V 408-1/25/E/KS/400-50 | pompa wysokociśnieniowa pionowa z króćcami Inline | Wilo-Helix V | Zaopatrzenie w wodę i podnoszenie ciśnienia, chłodnictwo, woda deszczowa | Wilo | FR | 1 | SZT |  | 0.7 | IE3 | zielony / Srebrny | Paleta jednorazowego użytku | 1 | 1 | 1 | 212 | 252 | 774 | 400 | 1200 | 400 | 35 | 41 | http://downloads-wilo-select.wilo.com/assets/WIB_WILO30983023.jpg | //cms.media.wilo.com/dcipicxmlfeature/wilo502975/7008505/wilo502975_1.jpg |  | 1330 |  |  | https://wilo.com/quick/PL/pl/articleNumber/4160525
7169 | 4234619 | 4048482922058 | Wilo-Helix V 408-1/25/E/S/1-230-50 pompa wysokociśnieniowa pionowa z króćcami Inline | Pompa wysokociśnieniowa pionowa Wilo-Helix V 408-1/25/E/S/1-230-50 z króćcami Inline. | 2130 | PG6 | 28 | K | 41401 | NIE | 28.13.14 | 84137075 | 0 | 586 | 510 | Wilo-Helix V 408-1/25/E/S/1-230-50 | pompa wysokociśnieniowa pionowa z króćcami Inline | Wilo-Helix V | Zaopatrzenie w wodę i podnoszenie ciśnienia, chłodnictwo, woda deszczowa | Wilo | FR | 1 | SZT |  | 0.7 | IE2 | zielony / Srebrny | Karton | 1 | 1 | 1 | 212 | 229 | 715 | 400 | 1200 | 471 | 27.2 | 34.2 | http://downloads-wilo-select.wilo.com/assets/WIB_WILO30983023.jpg | //cms.media.wilo.com/dcipicxmlfeature/wilo502975/7008505/wilo502975_1.jpg |  |  |  |  | https://wilo.com/quick/PL/pl/articleNumber/4234619
7170 | 4160555 | 4048482200415 | Wilo-Helix V 408-2/25/V/KS/400-50 pompa wysokociśnieniowa pionowa z króćcami Inline | Pompa wysokociśnieniowa pionowa Wilo-Helix V 408-2/25/V/KS/400-50 z króćcami Inline. | 2558 | PG6 | 28 | K | 41401 | NIE | 28.13.14 | 84137075 | 0 | 586 | 810 | Wilo-Helix V 408-2/25/V/KS/400-50 | pompa wysokociśnieniowa pionowa z króćcami Inline | Wilo-Helix V | Zaopatrzenie w wodę i podnoszenie ciśnienia, chłodnictwo, woda deszczowa | Wilo | FR | 1 | SZT |  | 0.7 | IE3 | zielony / Srebrny | Paleta jednorazowego użytku | 1 | 1 | 1 | 212 | 252 | 774 | 400 | 1200 | 400 | 35 | 41 | http://downloads-wilo-select.wilo.com/assets/WIB_WILO30983023.jpg | //cms.media.wilo.com/dcipicxmlfeature/wilo502975/7008505/wilo502975_1.jpg |  | 1330 |  |  | https://wilo.com/quick/PL/pl/articleNumber/4160555
7171 | 4160526 | 4048482200125 | Wilo-Helix V 409-1/16/E/KS/400-50 pompa wysokociśnieniowa pionowa z króćcami Inline | Pompa wysokociśnieniowa pionowa Wilo-Helix V 409-1/16/E/KS/400-50 z króćcami Inline. | 2472 | PG6 | 28 | K | 41401 | NIE | 28.13.14 | 84137075 | 0 | 586 | 810 | Wilo-Helix V 409-1/16/E/KS/400-50 | pompa wysokociśnieniowa pionowa z króćcami Inline | Wilo-Helix V | Zaopatrzenie w wodę i podnoszenie ciśnienia, chłodnictwo, woda deszczowa | Wilo | FR | 1 | SZT |  | 0.7 | IE3 | zielony / Srebrny | Paleta jednorazowego użytku | 1 | 1 | 1 | 212 | 229 | 774 | 400 | 1200 | 400 | 33 | 39 | http://downloads-wilo-select.wilo.com/assets/WIB_WILO30983023.jpg | //cms.media.wilo.com/dcipicxmlfeature/wilo502975/7008505/wilo502975_1.jpg |  | 1330 |  |  | https://wilo.com/quick/PL/pl/articleNumber/4160526
7172 | 4234075 | 4048482918709 | Wilo-Helix V 409-1/16/E/S/1-230-50 pompa wysokociśnieniowa pionowa z króćcami Inline | Pompa wysokociśnieniowa pionowa Wilo-Helix V 409-1/16/E/S/1-230-50 z króćcami Inline. | 2215 | PG6 | 28 | K | 41401 | NIE | 28.13.14 | 84137075 | 0 | 586 | 510 | Wilo-Helix V 409-1/16/E/S/1-230-50 | pompa wysokociśnieniowa pionowa z króćcami Inline | Wilo-Helix V | Zaopatrzenie w wodę i podnoszenie ciśnienia, chłodnictwo, woda deszczowa | Wilo | FR | 1 | SZT |  | 0.7 | IE2 | zielony / Srebrny | Karton | 1 | 1 | 1 | 212 | 229 | 740 | 400 | 1200 | 496 | 26.7 | 33.7 | http://downloads-wilo-select.wilo.com/assets/WIB_WILO30983023.jpg | //cms.media.wilo.com/dcipicxmlfeature/wilo502975/7008505/wilo502975_1.jpg |  |  |  |  | https://wilo.com/quick/PL/pl/articleNumber/4234075
7173 | 4201382 | 4048482592541 | Wilo-Helix V 409-1/16/E/S/400-50 pompa wysokociśnieniowa pionowa z króćcami Inline | Pompa wysokociśnieniowa pionowa Wilo-Helix V 409-1/16/E/S/400-50 z króćcami Inline. | 2216 | PG6 | 28 | K | 41401 | NIE | 28.13.14 | 84137075 | 0 | 586 | 810 | Wilo-Helix V 409-1/16/E/S/400-50 | pompa wysokociśnieniowa pionowa z króćcami Inline | Wilo-Helix V | Zaopatrzenie w wodę i podnoszenie ciśnienia, chłodnictwo, woda deszczowa | Wilo | FR | 1 | SZT |  | 0.7 | IE3 | zielony / Srebrny | Karton | 1 | 1 | 1 | 212 | 229 | 724 | 400 | 1200 | 400 | 27.9 | 35.9 | http://downloads-wilo-select.wilo.com/assets/WIB_WILO30983023.jpg | //cms.media.wilo.com/dcipicxmlfeature/wilo502975/7008505/wilo502975_1.jpg |  | 1330 |  |  | https://wilo.com/quick/PL/pl/articleNumber/4201382
7174 | 4160527 | 4048482200132 | Wilo-Helix V 409-1/25/E/KS/400-50 pompa wysokociśnieniowa pionowa z króćcami Inline | Pompa wysokociśnieniowa pionowa Wilo-Helix V 409-1/25/E/KS/400-50 z króćcami Inline. | 2472 | PG6 | 28 | K | 41401 | NIE | 28.13.14 | 84137075 | 0 | 586 | 810 | Wilo-Helix V 409-1/25/E/KS/400-50 | pompa wysokociśnieniowa pionowa z króćcami Inline | Wilo-Helix V | Zaopatrzenie w wodę i podnoszenie ciśnienia, chłodnictwo, woda deszczowa | Wilo | FR | 1 | SZT |  | 0.7 | IE3 | zielony / Srebrny | Paleta jednorazowego użytku | 1 | 1 | 1 | 212 | 252 | 799 | 400 | 1200 | 400 | 35 | 41 | http://downloads-wilo-select.wilo.com/assets/WIB_WILO30983023.jpg | //cms.media.wilo.com/dcipicxmlfeature/wilo502975/7008505/wilo502975_1.jpg |  | 1330 |  |  | https://wilo.com/quick/PL/pl/articleNumber/4160527
7175 | 4234620 | 4048482922065 | Wilo-Helix V 409-1/25/E/S/1-230-50 pompa wysokociśnieniowa pionowa z króćcami Inline | Pompa wysokociśnieniowa pionowa Wilo-Helix V 409-1/25/E/S/1-230-50 z króćcami Inline. | 2215 | PG6 | 28 | K | 41401 | NIE | 28.13.14 | 84137075 | 0 | 586 | 510 | Wilo-Helix V 409-1/25/E/S/1-230-50 | pompa wysokociśnieniowa pionowa z króćcami Inline | Wilo-Helix V | Zaopatrzenie w wodę i podnoszenie ciśnienia, chłodnictwo, woda deszczowa | Wilo | FR | 1 | SZT |  | 0.7 | IE2 | zielony / Srebrny | Karton | 1 | 1 | 1 | 212 | 229 | 740 | 400 | 1200 | 496 | 27.7 | 34.7 | http://downloads-wilo-select.wilo.com/assets/WIB_WILO30983023.jpg | //cms.media.wilo.com/dcipicxmlfeature/wilo502975/7008505/wilo502975_1.jpg |  |  |  |  | https://wilo.com/quick/PL/pl/articleNumber/4234620
7176 | 4160556 | 4048482200422 | Wilo-Helix V 409-2/25/V/KS/400-50 pompa wysokociśnieniowa pionowa z króćcami Inline | Pompa wysokociśnieniowa pionowa Wilo-Helix V 409-2/25/V/KS/400-50 z króćcami Inline. | 2649 | PG6 | 28 | K | 41401 | NIE | 28.13.14 | 84137075 | 0 | 586 | 810 | Wilo-Helix V 409-2/25/V/KS/400-50 | pompa wysokociśnieniowa pionowa z króćcami Inline | Wilo-Helix V | Zaopatrzenie w wodę i podnoszenie ciśnienia, chłodnictwo, woda deszczowa | Wilo | FR | 1 | SZT |  | 0.7 | IE3 | zielony / Srebrny | Paleta jednorazowego użytku | 1 | 1 | 1 | 212 | 252 | 799 | 400 | 1200 | 400 | 35 | 41 | http://downloads-wilo-select.wilo.com/assets/WIB_WILO30983023.jpg | //cms.media.wilo.com/dcipicxmlfeature/wilo502975/7008505/wilo502975_1.jpg |  | 1330 |  |  | https://wilo.com/quick/PL/pl/articleNumber/4160556
7177 | 4160528 | 4048482200149 | Wilo-Helix V 410-1/16/E/KS/400-50 pompa wysokociśnieniowa pionowa z króćcami Inline | Pompa wysokociśnieniowa pionowa Wilo-Helix V 410-1/16/E/KS/400-50 z króćcami Inline. | 2623 | PG6 | 28 | K | 41401 | NIE | 28.13.14 | 84137075 | 0 | 586 | 810 | Wilo-Helix V 410-1/16/E/KS/400-50 | pompa wysokociśnieniowa pionowa z króćcami Inline | Wilo-Helix V | Zaopatrzenie w wodę i podnoszenie ciśnienia, chłodnictwo, woda deszczowa | Wilo | FR | 1 | SZT |  | 0.7 | IE3 | zielony / Srebrny | Paleta jednorazowego użytku | 1 | 1 | 1 | 212 | 251 | 875 | 400 | 1200 | 400 | 38 | 44 | http://downloads-wilo-select.wilo.com/assets/WIB_WILO30983023.jpg | //cms.media.wilo.com/dcipicxmlfeature/wilo502975/7008505/wilo502975_1.jpg |  | 1790 |  |  | https://wilo.com/quick/PL/pl/articleNumber/4160528
7178 | 4234076 | 4048482918716 | Wilo-Helix V 410-1/16/E/S/1-230-50 pompa wysokociśnieniowa pionowa z króćcami Inline | Pompa wysokociśnieniowa pionowa Wilo-Helix V 410-1/16/E/S/1-230-50 z króćcami Inline. | 2367 | PG6 | 28 | K | 41401 | NIE | 28.13.14 | 84137075 | 0 | 586 | 510 | Wilo-Helix V 410-1/16/E/S/1-230-50 | pompa wysokociśnieniowa pionowa z króćcami Inline | Wilo-Helix V | Zaopatrzenie w wodę i podnoszenie ciśnienia, chłodnictwo, woda deszczowa | Wilo | FR | 1 | SZT |  | 0.7 | IE2 | zielony / Srebrny | Karton | 1 | 1 | 1 | 212 | 251 | 810 | 400 | 1200 | 531 | 33.9 | 40.9 | http://downloads-wilo-select.wilo.com/assets/WIB_WILO30983023.jpg | //cms.media.wilo.com/dcipicxmlfeature/wilo502975/7008505/wilo502975_1.jpg |  |  |  |  | https://wilo.com/quick/PL/pl/articleNumber/4234076
7179 | 4201385 | 4048482592572 | Wilo-Helix V 410-1/16/E/S/400-50 pompa wysokociśnieniowa pionowa z króćcami Inline | Pompa wysokociśnieniowa pionowa Wilo-Helix V 410-1/16/E/S/400-50 z króćcami Inline. | 2369 | PG6 | 28 | K | 41401 | NIE | 28.13.14 | 84137075 | 0 | 586 | 810 | Wilo-Helix V 410-1/16/E/S/400-50 | pompa wysokociśnieniowa pionowa z króćcami Inline | Wilo-Helix V | Zaopatrzenie w wodę i podnoszenie ciśnienia, chłodnictwo, woda deszczowa | Wilo | FR | 1 | SZT |  | 0.7 | IE3 | zielony / Srebrny | Karton | 1 | 1 | 1 | 212 | 251 | 825 | 400 | 1200 | 400 | 33.9 | 41.9 | http://downloads-wilo-select.wilo.com/assets/WIB_WILO30983023.jpg | //cms.media.wilo.com/dcipicxmlfeature/wilo502975/7008505/wilo502975_1.jpg |  | 1790 |  |  | https://wilo.com/quick/PL/pl/articleNumber/4201385
7180 | 4160529 | 4048482200156 | Wilo-Helix V 410-1/25/E/KS/400-50 pompa wysokociśnieniowa pionowa z króćcami Inline | Pompa wysokociśnieniowa pionowa Wilo-Helix V 410-1/25/E/KS/400-50 z króćcami Inline. | 2623 | PG6 | 28 | K | 41401 | NIE | 28.13.14 | 84137075 | 0 | 586 | 810 | Wilo-Helix V 410-1/25/E/KS/400-50 | pompa wysokociśnieniowa pionowa z króćcami Inline | Wilo-Helix V | Zaopatrzenie w wodę i podnoszenie ciśnienia, chłodnictwo, woda deszczowa | Wilo | FR | 1 | SZT |  | 0.7 | IE3 | zielony / Srebrny | Paleta jednorazowego użytku | 1 | 1 | 1 | 212 | 274 | 900 | 400 | 1200 | 400 | 40 | 46 | http://downloads-wilo-select.wilo.com/assets/WIB_WILO30983023.jpg | //cms.media.wilo.com/dcipicxmlfeature/wilo502975/7008505/wilo502975_1.jpg |  | 1790 |  |  | https://wilo.com/quick/PL/pl/articleNumber/4160529
7181 | 4234621 | 4048482922072 | Wilo-Helix V 410-1/25/E/S/1-230-50 pompa wysokociśnieniowa pionowa z króćcami Inline | Pompa wysokociśnieniowa pionowa Wilo-Helix V 410-1/25/E/S/1-230-50 z króćcami Inline. | 2367 | PG6 | 28 | K | 41401 | NIE | 28.13.14 | 84137075 | 0 | 586 | 510 | Wilo-Helix V 410-1/25/E/S/1-230-50 | pompa wysokociśnieniowa pionowa z króćcami Inline | Wilo-Helix V | Zaopatrzenie w wodę i podnoszenie ciśnienia, chłodnictwo, woda deszczowa | Wilo | FR | 1 | SZT |  | 0.7 | IE2 | zielony / Srebrny | Karton | 1 | 1 | 1 | 212 | 251 | 810 | 400 | 1200 | 531 | 34.9 | 41.9 | http://downloads-wilo-select.wilo.com/assets/WIB_WILO30983023.jpg | //cms.media.wilo.com/dcipicxmlfeature/wilo502975/7008505/wilo502975_1.jpg |  |  |  |  | https://wilo.com/quick/PL/pl/articleNumber/4234621
7182 | 4160557 | 4048482200439 | Wilo-Helix V 410-2/25/V/KS/400-50 pompa wysokociśnieniowa pionowa z króćcami Inline | Pompa wysokociśnieniowa pionowa Wilo-Helix V 410-2/25/V/KS/400-50 z króćcami Inline. | 2838 | PG6 | 28 | K | 41401 | NIE | 28.13.14 | 84137075 | 0 | 586 | 810 | Wilo-Helix V 410-2/25/V/KS/400-50 | pompa wysokociśnieniowa pionowa z króćcami Inline | Wilo-Helix V | Zaopatrzenie w wodę i podnoszenie ciśnienia, chłodnictwo, woda deszczowa | Wilo | FR | 1 | SZT |  | 0.7 | IE3 | zielony / Srebrny | Paleta jednorazowego użytku | 1 | 1 | 1 | 212 | 274 | 900 | 400 | 1200 | 400 | 40 | 46 | http://downloads-wilo-select.wilo.com/assets/WIB_WILO30983023.jpg | //cms.media.wilo.com/dcipicxmlfeature/wilo502975/7008505/wilo502975_1.jpg |  | 1790 |  |  | https://wilo.com/quick/PL/pl/articleNumber/4160557
7183 | 4160530 | 4048482200163 | Wilo-Helix V 411-1/16/E/KS/400-50 pompa wysokociśnieniowa pionowa z króćcami Inline | Pompa wysokociśnieniowa pionowa Wilo-Helix V 411-1/16/E/KS/400-50 z króćcami Inline. | 2799 | PG6 | 28 | K | 41401 | NIE | 28.13.14 | 84137075 | 0 | 586 | 810 | Wilo-Helix V 411-1/16/E/KS/400-50 | pompa wysokociśnieniowa pionowa z króćcami Inline | Wilo-Helix V | Zaopatrzenie w wodę i podnoszenie ciśnienia, chłodnictwo, woda deszczowa | Wilo | FR | 1 | SZT |  | 0.7 | IE3 | zielony / Srebrny | Paleta jednorazowego użytku | 1 | 1 | 1 | 212 | 251 | 900 | 400 | 1200 | 400 | 38 | 44 | http://downloads-wilo-select.wilo.com/assets/WIB_WILO30983023.jpg | //cms.media.wilo.com/dcipicxmlfeature/wilo502975/7008505/wilo502975_1.jpg |  | 1790 |  |  | https://wilo.com/quick/PL/pl/articleNumber/4160530
7184 | 4234077 | 4048482918723 | Wilo-Helix V 411-1/16/E/S/1-230-50 pompa wysokociśnieniowa pionowa z króćcami Inline | Pompa wysokociśnieniowa pionowa Wilo-Helix V 411-1/16/E/S/1-230-50 z króćcami Inline. | 2542 | PG6 | 28 | K | 41401 | NIE | 28.13.14 | 84137075 | 0 | 586 | 510 | Wilo-Helix V 411-1/16/E/S/1-230-50 | pompa wysokociśnieniowa pionowa z króćcami Inline | Wilo-Helix V | Zaopatrzenie w wodę i podnoszenie ciśnienia, chłodnictwo, woda deszczowa | Wilo | FR | 1 | SZT |  | 0.7 | IE2 | zielony / Srebrny | Karton | 1 | 1 | 1 | 212 | 251 | 835 | 400 | 1200 | 556 | 34.4 | 41.4 | http://downloads-wilo-select.wilo.com/assets/WIB_WILO30983023.jpg | //cms.media.wilo.com/dcipicxmlfeature/wilo502975/7008505/wilo502975_1.jpg |  |  |  |  | https://wilo.com/quick/PL/pl/articleNumber/4234077
7185 | 4201388 | 4048482592602 | Wilo-Helix V 411-1/16/E/S/400-50 pompa wysokociśnieniowa pionowa z króćcami Inline | Pompa wysokociśnieniowa pionowa Wilo-Helix V 411-1/16/E/S/400-50 z króćcami Inline. | 2544 | PG6 | 28 | K | 41401 | NIE | 28.13.14 | 84137075 | 0 | 586 | 810 | Wilo-Helix V 411-1/16/E/S/400-50 | pompa wysokociśnieniowa pionowa z króćcami Inline | Wilo-Helix V | Zaopatrzenie w wodę i podnoszenie ciśnienia, chłodnictwo, woda deszczowa | Wilo | FR | 1 | SZT |  | 0.7 | IE3 | zielony / Srebrny | Karton | 1 | 1 | 1 | 212 | 251 | 850 | 400 | 1200 | 400 | 34.4 | 42.4 | http://downloads-wilo-select.wilo.com/assets/WIB_WILO30983023.jpg | //cms.media.wilo.com/dcipicxmlfeature/wilo502975/7008505/wilo502975_1.jpg |  | 1790 |  |  | https://wilo.com/quick/PL/pl/articleNumber/4201388
7186 | 4160531 | 4048482200170 | Wilo-Helix V 411-1/25/E/KS/400-50 pompa wysokociśnieniowa pionowa z króćcami Inline | Pompa wysokociśnieniowa pionowa Wilo-Helix V 411-1/25/E/KS/400-50 z króćcami Inline. | 2799 | PG6 | 28 | K | 41401 | NIE | 28.13.14 | 84137075 | 0 | 586 | 810 | Wilo-Helix V 411-1/25/E/KS/400-50 | pompa wysokociśnieniowa pionowa z króćcami Inline | Wilo-Helix V | Zaopatrzenie w wodę i podnoszenie ciśnienia, chłodnictwo, woda deszczowa | Wilo | FR | 1 | SZT |  | 0.7 | IE3 | zielony / Srebrny | Paleta jednorazowego użytku | 1 | 1 | 1 | 212 | 274 | 925 | 400 | 1200 | 400 | 40 | 46 | http://downloads-wilo-select.wilo.com/assets/WIB_WILO30983023.jpg | //cms.media.wilo.com/dcipicxmlfeature/wilo502975/7008505/wilo502975_1.jpg |  | 1790 |  |  | https://wilo.com/quick/PL/pl/articleNumber/4160531
7187 | 4234622 | 4048482922089 | Wilo-Helix V 411-1/25/E/S/1-230-50 pompa wysokociśnieniowa pionowa z króćcami Inline | Pompa wysokociśnieniowa pionowa Wilo-Helix V 411-1/25/E/S/1-230-50 z króćcami Inline. | 2542 | PG6 | 28 | K | 41401 | NIE | 28.13.14 | 84137075 | 0 | 586 | 510 | Wilo-Helix V 411-1/25/E/S/1-230-50 | pompa wysokociśnieniowa pionowa z króćcami Inline | Wilo-Helix V | Zaopatrzenie w wodę i podnoszenie ciśnienia, chłodnictwo, woda deszczowa | Wilo | FR | 1 | SZT |  | 0.7 | IE2 | zielony / Srebrny | Karton | 1 | 1 | 1 | 212 | 251 | 835 | 400 | 1200 | 556 | 35.4 | 42.8 | http://downloads-wilo-select.wilo.com/assets/WIB_WILO30983023.jpg | //cms.media.wilo.com/dcipicxmlfeature/wilo502975/7008505/wilo502975_1.jpg |  |  |  |  | https://wilo.com/quick/PL/pl/articleNumber/4234622
7188 | 4160558 | 4048482200446 | Wilo-Helix V 411-2/25/V/KS/400-50 pompa wysokociśnieniowa pionowa z króćcami Inline | Pompa wysokociśnieniowa pionowa Wilo-Helix V 411-2/25/V/KS/400-50 z króćcami Inline. | 2933 | PG6 | 28 | K | 41401 | NIE | 28.13.14 | 84137075 | 0 | 586 | 810 | Wilo-Helix V 411-2/25/V/KS/400-50 | pompa wysokociśnieniowa pionowa z króćcami Inline | Wilo-Helix V | Zaopatrzenie w wodę i podnoszenie ciśnienia, chłodnictwo, woda deszczowa | Wilo | FR | 1 | SZT |  | 0.7 | IE3 | zielony / Srebrny | Paleta jednorazowego użytku | 1 | 1 | 1 | 212 | 274 | 925 | 400 | 1200 | 400 | 40 | 46 | http://downloads-wilo-select.wilo.com/assets/WIB_WILO30983023.jpg | //cms.media.wilo.com/dcipicxmlfeature/wilo502975/7008505/wilo502975_1.jpg |  | 1790 |  |  | https://wilo.com/quick/PL/pl/articleNumber/4160558
7189 | 4160532 | 4048482200187 | Wilo-Helix V 412-1/16/E/KS/400-50 pompa wysokociśnieniowa pionowa z króćcami Inline | Pompa wysokociśnieniowa pionowa Wilo-Helix V 412-1/16/E/KS/400-50 z króćcami Inline. | 2973 | PG6 | 28 | K | 41401 | NIE | 28.13.14 | 84137075 | 0 | 586 | 810 | Wilo-Helix V 412-1/16/E/KS/400-50 | pompa wysokociśnieniowa pionowa z króćcami Inline | Wilo-Helix V | Zaopatrzenie w wodę i podnoszenie ciśnienia, chłodnictwo, woda deszczowa | Wilo | FR | 1 | SZT |  | 0.7 | IE3 | zielony / Srebrny | Paleta jednorazowego użytku | 1 | 1 | 1 | 212 | 251 | 925 | 400 | 1200 | 400 | 39 | 47 | http://downloads-wilo-select.wilo.com/assets/WIB_WILO30983023.jpg | //cms.media.wilo.com/dcipicxmlfeature/wilo502975/7008505/wilo502975_1.jpg |  | 1790 |  |  | https://wilo.com/quick/PL/pl/articleNumber/4160532
7190 | 4234078 | 4048482918730 | Wilo-Helix V 412-1/16/E/S/1-230-50 pompa wysokociśnieniowa pionowa z króćcami Inline | Pompa wysokociśnieniowa pionowa Wilo-Helix V 412-1/16/E/S/1-230-50 z króćcami Inline. | 2722 | PG6 | 28 | K | 41401 | NIE | 28.13.14 | 84137075 | 0 | 586 | 510 | Wilo-Helix V 412-1/16/E/S/1-230-50 | pompa wysokociśnieniowa pionowa z króćcami Inline | Wilo-Helix V | Zaopatrzenie w wodę i podnoszenie ciśnienia, chłodnictwo, woda deszczowa | Wilo | FR | 1 | SZT |  | 0.7 | IE2 | zielony / Srebrny | Karton | 1 | 1 | 1 | 212 | 251 | 860 | 400 | 1200 | 581 | 34.8 | 41.8 | http://downloads-wilo-select.wilo.com/assets/WIB_WILO30983023.jpg | //cms.media.wilo.com/dcipicxmlfeature/wilo502975/7008505/wilo502975_1.jpg |  |  |  |  | https://wilo.com/quick/PL/pl/articleNumber/4234078
7191 | 4201390 | 4048482592626 | Wilo-Helix V 412-1/16/E/S/400-50 pompa wysokociśnieniowa pionowa z króćcami Inline | Pompa wysokociśnieniowa pionowa Wilo-Helix V 412-1/16/E/S/400-50 z króćcami Inline. | 2722 | PG6 | 28 | K | 41401 | NIE | 28.13.14 | 84137075 | 0 | 586 | 810 | Wilo-Helix V 412-1/16/E/S/400-50 | pompa wysokociśnieniowa pionowa z króćcami Inline | Wilo-Helix V | Zaopatrzenie w wodę i podnoszenie ciśnienia, chłodnictwo, woda deszczowa | Wilo | FR | 1 | SZT |  | 0.7 | IE3 | zielony / Srebrny | Karton | 1 | 1 | 1 | 212 | 251 | 875 | 400 | 1200 | 400 | 34.8 | 42.8 | http://downloads-wilo-select.wilo.com/assets/WIB_WILO30983023.jpg | //cms.media.wilo.com/dcipicxmlfeature/wilo502975/7008505/wilo502975_1.jpg |  | 1790 |  |  | https://wilo.com/quick/PL/pl/articleNumber/4201390
7192 | 4160533 | 4048482200194 | Wilo-Helix V 412-1/25/E/KS/400-50 pompa wysokociśnieniowa pionowa z króćcami Inline | Pompa wysokociśnieniowa pionowa Wilo-Helix V 412-1/25/E/KS/400-50 z króćcami Inline. | 2973 | PG6 | 28 | K | 41401 | NIE | 28.13.14 | 84137075 | 0 | 586 | 810 | Wilo-Helix V 412-1/25/E/KS/400-50 | pompa wysokociśnieniowa pionowa z króćcami Inline | Wilo-Helix V | Zaopatrzenie w wodę i podnoszenie ciśnienia, chłodnictwo, woda deszczowa | Wilo | FR | 1 | SZT |  | 0.7 | IE3 | zielony / Srebrny | Paleta jednorazowego użytku | 1 | 1 | 1 | 212 | 274 | 950 | 400 | 1200 | 400 | 41 | 49 | http://downloads-wilo-select.wilo.com/assets/WIB_WILO30983023.jpg | //cms.media.wilo.com/dcipicxmlfeature/wilo502975/7008505/wilo502975_1.jpg |  | 1790 |  |  | https://wilo.com/quick/PL/pl/articleNumber/4160533
7193 | 4234623 | 4048482922096 | Wilo-Helix V 412-1/25/E/S/1-230-50 pompa wysokociśnieniowa pionowa z króćcami Inline | Pompa wysokociśnieniowa pionowa Wilo-Helix V 412-1/25/E/S/1-230-50 z króćcami Inline. | 2722 | PG6 | 28 | K | 41401 | NIE | 28.13.14 | 84137075 | 0 | 586 | 510 | Wilo-Helix V 412-1/25/E/S/1-230-50 | pompa wysokociśnieniowa pionowa z króćcami Inline | Wilo-Helix V | Zaopatrzenie w wodę i podnoszenie ciśnienia, chłodnictwo, woda deszczowa | Wilo | FR | 1 | SZT |  | 0.7 | IE2 | zielony / Srebrny | Karton | 1 | 1 | 1 | 212 | 251 | 860 | 400 | 1200 | 581 | 35.8 | 43.2 | http://downloads-wilo-select.wilo.com/assets/WIB_WILO30983023.jpg | //cms.media.wilo.com/dcipicxmlfeature/wilo502975/7008505/wilo502975_1.jpg |  |  |  |  | https://wilo.com/quick/PL/pl/articleNumber/4234623
7194 | 4160559 | 4048482200453 | Wilo-Helix V 412-2/25/V/KS/400-50 pompa wysokociśnieniowa pionowa z króćcami Inline | Pompa wysokociśnieniowa pionowa Wilo-Helix V 412-2/25/V/KS/400-50 z króćcami Inline. | 3038 | PG6 | 28 | K | 41401 | NIE | 28.13.14 | 84137075 | 0 | 586 | 810 | Wilo-Helix V 412-2/25/V/KS/400-50 | pompa wysokociśnieniowa pionowa z króćcami Inline | Wilo-Helix V | Zaopatrzenie w wodę i podnoszenie ciśnienia, chłodnictwo, woda deszczowa | Wilo | FR | 1 | SZT |  | 0.7 | IE3 | zielony / Srebrny | Paleta jednorazowego użytku | 1 | 1 | 1 | 212 | 274 | 950 | 400 | 1200 | 400 | 41 | 49 | http://downloads-wilo-select.wilo.com/assets/WIB_WILO30983023.jpg | //cms.media.wilo.com/dcipicxmlfeature/wilo502975/7008505/wilo502975_1.jpg |  | 1790 |  |  | https://wilo.com/quick/PL/pl/articleNumber/4160559
7195 | 4160534 | 4048482200200 | Wilo-Helix V 413-1/16/E/KS/400-50 pompa wysokociśnieniowa pionowa z króćcami Inline | Pompa wysokociśnieniowa pionowa Wilo-Helix V 413-1/16/E/KS/400-50 z króćcami Inline. | 3131 | PG6 | 28 | K | 41401 | NIE | 28.13.14 | 84137075 | 0 | 586 | 810 | Wilo-Helix V 413-1/16/E/KS/400-50 | pompa wysokociśnieniowa pionowa z króćcami Inline | Wilo-Helix V | Zaopatrzenie w wodę i podnoszenie ciśnienia, chłodnictwo, woda deszczowa | Wilo | FR | 1 | SZT |  | 0.7 | IE3 | zielony / Srebrny | Paleta jednorazowego użytku | 1 | 1 | 1 | 212 | 251 | 975 | 400 | 1200 | 400 | 42 | 50 | http://downloads-wilo-select.wilo.com/assets/WIB_WILO30983023.jpg | //cms.media.wilo.com/dcipicxmlfeature/wilo502975/7008505/wilo502975_1.jpg |  | 2500 |  |  | https://wilo.com/quick/PL/pl/articleNumber/4160534
7196 | 4201392 | 4048482592640 | Wilo-Helix V 413-1/16/E/S/400-50 pompa wysokociśnieniowa pionowa z króćcami Inline | Pompa wysokociśnieniowa pionowa Wilo-Helix V 413-1/16/E/S/400-50 z króćcami Inline. | 2877 | PG6 | 28 | K | 41401 | NIE | 28.13.14 | 84137075 | 0 | 586 | 810 | Wilo-Helix V 413-1/16/E/S/400-50 | pompa wysokociśnieniowa pionowa z króćcami Inline | Wilo-Helix V | Zaopatrzenie w wodę i podnoszenie ciśnienia, chłodnictwo, woda deszczowa | Wilo | FR | 1 | SZT |  | 0.7 | IE3 | zielony / Srebrny | Karton | 1 | 1 | 1 | 212 | 251 | 925 | 400 | 1200 | 400 | 36.8 | 44.8 | http://downloads-wilo-select.wilo.com/assets/WIB_WILO30983023.jpg | //cms.media.wilo.com/dcipicxmlfeature/wilo502975/7008505/wilo502975_1.jpg |  | 2500 |  |  | https://wilo.com/quick/PL/pl/articleNumber/4201392
7197 | 4160535 | 4048482200217 | Wilo-Helix V 413-1/25/E/KS/400-50 pompa wysokociśnieniowa pionowa z króćcami Inline | Pompa wysokociśnieniowa pionowa Wilo-Helix V 413-1/25/E/KS/400-50 z króćcami Inline. | 3131 | PG6 | 28 | K | 41401 | NIE | 28.13.14 | 84137075 | 0 | 586 | 810 | Wilo-Helix V 413-1/25/E/KS/400-50 | pompa wysokociśnieniowa pionowa z króćcami Inline | Wilo-Helix V | Zaopatrzenie w wodę i podnoszenie ciśnienia, chłodnictwo, woda deszczowa | Wilo | FR | 1 | SZT |  | 0.7 | IE3 | zielony / Srebrny | Paleta jednorazowego użytku | 1 | 1 | 1 | 212 | 274 | 1000 | 400 | 1200 | 400 | 44 | 52 | http://downloads-wilo-select.wilo.com/assets/WIB_WILO30983023.jpg | //cms.media.wilo.com/dcipicxmlfeature/wilo502975/7008505/wilo502975_1.jpg |  | 2500 |  |  | https://wilo.com/quick/PL/pl/articleNumber/4160535
7198 | 4160560 | 4048482200460 | Wilo-Helix V 413-2/25/V/KS/400-50 pompa wysokociśnieniowa pionowa z króćcami Inline | Pompa wysokociśnieniowa pionowa Wilo-Helix V 413-2/25/V/KS/400-50 z króćcami Inline. | 3221 | PG6 | 28 | K | 41401 | NIE | 28.13.14 | 84137075 | 0 | 586 | 810 | Wilo-Helix V 413-2/25/V/KS/400-50 | pompa wysokociśnieniowa pionowa z króćcami Inline | Wilo-Helix V | Zaopatrzenie w wodę i podnoszenie ciśnienia, chłodnictwo, woda deszczowa | Wilo | FR | 1 | SZT |  | 0.7 | IE3 | zielony / Srebrny | Paleta jednorazowego użytku | 1 | 1 | 1 | 212 | 274 | 1000 | 400 | 1200 | 400 | 44 | 52 | http://downloads-wilo-select.wilo.com/assets/WIB_WILO30983023.jpg | //cms.media.wilo.com/dcipicxmlfeature/wilo502975/7008505/wilo502975_1.jpg |  | 2500 |  |  | https://wilo.com/quick/PL/pl/articleNumber/4160560
7199 | 4160536 | 4048482200224 | Wilo-Helix V 414-1/16/E/KS/400-50 pompa wysokociśnieniowa pionowa z króćcami Inline | Pompa wysokociśnieniowa pionowa Wilo-Helix V 414-1/16/E/KS/400-50 z króćcami Inline. | 3236 | PG6 | 28 | K | 41401 | NIE | 28.13.14 | 84137075 | 0 | 586 | 810 | Wilo-Helix V 414-1/16/E/KS/400-50 | pompa wysokociśnieniowa pionowa z króćcami Inline | Wilo-Helix V | Zaopatrzenie w wodę i podnoszenie ciśnienia, chłodnictwo, woda deszczowa | Wilo | FR | 1 | SZT |  | 0.7 | IE3 | zielony / Srebrny | Paleta jednorazowego użytku | 1 | 1 | 1 | 212 | 251 | 975 | 400 | 1200 | 400 | 42 | 50 | http://downloads-wilo-select.wilo.com/assets/WIB_WILO30983023.jpg | //cms.media.wilo.com/dcipicxmlfeature/wilo502975/7008505/wilo502975_1.jpg |  | 2500 |  |  | https://wilo.com/quick/PL/pl/articleNumber/4160536
7200 | 4201393 | 4048482592657 | Wilo-Helix V 414-1/16/E/S/400-50 pompa wysokociśnieniowa pionowa z króćcami Inline | Pompa wysokociśnieniowa pionowa Wilo-Helix V 414-1/16/E/S/400-50 z króćcami Inline. | 2982 | PG6 | 28 | K | 41401 | NIE | 28.13.14 | 84137075 | 0 | 586 | 810 | Wilo-Helix V 414-1/16/E/S/400-50 | pompa wysokociśnieniowa pionowa z króćcami Inline | Wilo-Helix V | Zaopatrzenie w wodę i podnoszenie ciśnienia, chłodnictwo, woda deszczowa | Wilo | FR | 1 | SZT |  | 0.7 | IE3 | zielony / Srebrny | Karton | 1 | 1 | 1 | 212 | 251 | 925 | 400 | 1200 | 400 | 36.9 | 44.9 | http://downloads-wilo-select.wilo.com/assets/WIB_WILO30983023.jpg | //cms.media.wilo.com/dcipicxmlfeature/wilo502975/7008505/wilo502975_1.jpg |  | 2500 |  |  | https://wilo.com/quick/PL/pl/articleNumber/4201393
7201 | 4160537 | 4048482200231 | Wilo-Helix V 414-1/25/E/KS/400-50 pompa wysokociśnieniowa pionowa z króćcami Inline | Pompa wysokociśnieniowa pionowa Wilo-Helix V 414-1/25/E/KS/400-50 z króćcami Inline. | 3236 | PG6 | 28 | K | 41401 | NIE | 28.13.14 | 84137075 | 0 | 586 | 810 | Wilo-Helix V 414-1/25/E/KS/400-50 | pompa wysokociśnieniowa pionowa z króćcami Inline | Wilo-Helix V | Zaopatrzenie w wodę i podnoszenie ciśnienia, chłodnictwo, woda deszczowa | Wilo | FR | 1 | SZT |  | 0.7 | IE3 | zielony / Srebrny | Paleta jednorazowego użytku | 1 | 1 | 1 | 212 | 274 | 1000 | 400 | 1200 | 400 | 44 | 52 | http://downloads-wilo-select.wilo.com/assets/WIB_WILO30983023.jpg | //cms.media.wilo.com/dcipicxmlfeature/wilo502975/7008505/wilo502975_1.jpg |  | 2500 |  |  | https://wilo.com/quick/PL/pl/articleNumber/4160537
7202 | 4160561 | 4048482200477 | Wilo-Helix V 414-2/25/V/KS/400-50 pompa wysokociśnieniowa pionowa z króćcami Inline | Pompa wysokociśnieniowa pionowa Wilo-Helix V 414-2/25/V/KS/400-50 z króćcami Inline. | 3396 | PG6 | 28 | K | 41401 | NIE | 28.13.14 | 84137075 | 0 | 586 | 810 | Wilo-Helix V 414-2/25/V/KS/400-50 | pompa wysokociśnieniowa pionowa z króćcami Inline | Wilo-Helix V | Zaopatrzenie w wodę i podnoszenie ciśnienia, chłodnictwo, woda deszczowa | Wilo | FR | 1 | SZT |  | 0.7 | IE3 | zielony / Srebrny | Paleta jednorazowego użytku | 1 | 1 | 1 | 212 | 274 | 1000 | 400 | 1200 | 400 | 44 | 52 | http://downloads-wilo-select.wilo.com/assets/WIB_WILO30983023.jpg | //cms.media.wilo.com/dcipicxmlfeature/wilo502975/7008505/wilo502975_1.jpg |  | 2500 |  |  | https://wilo.com/quick/PL/pl/articleNumber/4160561
7203 | 4160538 | 4048482200248 | Wilo-Helix V 416-1/16/E/KS/400-50 pompa wysokociśnieniowa pionowa z króćcami Inline | Pompa wysokociśnieniowa pionowa Wilo-Helix V 416-1/16/E/KS/400-50 z króćcami Inline. | 3396 | PG6 | 28 | K | 41401 | NIE | 28.13.14 | 84137075 | 0 | 586 | 810 | Wilo-Helix V 416-1/16/E/KS/400-50 | pompa wysokociśnieniowa pionowa z króćcami Inline | Wilo-Helix V | Zaopatrzenie w wodę i podnoszenie ciśnienia, chłodnictwo, woda deszczowa | Wilo | FR | 1 | SZT |  | 0.7 | IE3 | zielony / Srebrny | Paleta jednorazowego użytku | 1 | 1 | 1 | 212 | 251 | 1025 | 400 | 1200 | 400 | 43 | 51 | http://downloads-wilo-select.wilo.com/assets/WIB_WILO30983023.jpg | //cms.media.wilo.com/dcipicxmlfeature/wilo502975/7008505/wilo502975_1.jpg |  | 2500 |  |  | https://wilo.com/quick/PL/pl/articleNumber/4160538
7204 | 4201395 | 4048482592671 | Wilo-Helix V 416-1/16/E/S/400-50 pompa wysokociśnieniowa pionowa z króćcami Inline | Pompa wysokociśnieniowa pionowa Wilo-Helix V 416-1/16/E/S/400-50 z króćcami Inline. | 3142 | PG6 | 28 | K | 41401 | NIE | 28.13.14 | 84137075 | 0 | 586 | 810 | Wilo-Helix V 416-1/16/E/S/400-50 | pompa wysokociśnieniowa pionowa z króćcami Inline | Wilo-Helix V | Zaopatrzenie w wodę i podnoszenie ciśnienia, chłodnictwo, woda deszczowa | Wilo | FR | 1 | SZT |  | 0.7 | IE3 | zielony / Srebrny | Karton | 1 | 1 | 1 | 212 | 251 | 975 | 400 | 1200 | 400 | 37.8 | 45.8 | http://downloads-wilo-select.wilo.com/assets/WIB_WILO30983023.jpg | //cms.media.wilo.com/dcipicxmlfeature/wilo502975/7008505/wilo502975_1.jpg |  | 2500 |  |  | https://wilo.com/quick/PL/pl/articleNumber/4201395
7205 | 4160539 | 4048482200255 | Wilo-Helix V 416-1/25/E/KS/400-50 pompa wysokociśnieniowa pionowa z króćcami Inline | Pompa wysokociśnieniowa pionowa Wilo-Helix V 416-1/25/E/KS/400-50 z króćcami Inline. | 3396 | PG6 | 28 | K | 41401 | NIE | 28.13.14 | 84137075 | 0 | 586 | 810 | Wilo-Helix V 416-1/25/E/KS/400-50 | pompa wysokociśnieniowa pionowa z króćcami Inline | Wilo-Helix V | Zaopatrzenie w wodę i podnoszenie ciśnienia, chłodnictwo, woda deszczowa | Wilo | FR | 1 | SZT |  | 0.7 | IE3 | zielony / Srebrny | Paleta jednorazowego użytku | 1 | 1 | 1 | 212 | 274 | 1050 | 400 | 1200 | 400 | 45 | 53 | http://downloads-wilo-select.wilo.com/assets/WIB_WILO30983023.jpg | //cms.media.wilo.com/dcipicxmlfeature/wilo502975/7008505/wilo502975_1.jpg |  | 2500 |  |  | https://wilo.com/quick/PL/pl/articleNumber/4160539
7206 | 4160562 | 4048482200484 | Wilo-Helix V 416-2/25/V/KS/400-50 pompa wysokociśnieniowa pionowa z króćcami Inline | Pompa wysokociśnieniowa pionowa Wilo-Helix V 416-2/25/V/KS/400-50 z króćcami Inline. | 3579 | PG6 | 28 | K | 41401 | NIE | 28.13.14 | 84137075 | 0 | 586 | 810 | Wilo-Helix V 416-2/25/V/KS/400-50 | pompa wysokociśnieniowa pionowa z króćcami Inline | Wilo-Helix V | Zaopatrzenie w wodę i podnoszenie ciśnienia, chłodnictwo, woda deszczowa | Wilo | FR | 1 | SZT |  | 0.7 | IE3 | zielony / Srebrny | Paleta jednorazowego użytku | 1 | 1 | 1 | 212 | 274 | 1050 | 400 | 1200 | 400 | 45 | 53 | http://downloads-wilo-select.wilo.com/assets/WIB_WILO30983023.jpg | //cms.media.wilo.com/dcipicxmlfeature/wilo502975/7008505/wilo502975_1.jpg |  | 2500 |  |  | https://wilo.com/quick/PL/pl/articleNumber/4160562
7207 | 4160540 | 4048482200262 | Wilo-Helix V 418-1/16/E/KS/400-50 pompa wysokociśnieniowa pionowa z króćcami Inline | Pompa wysokociśnieniowa pionowa Wilo-Helix V 418-1/16/E/KS/400-50 z króćcami Inline. | 3550 | PG6 | 28 | K | 41401 | NIE | 28.13.14 | 84137075 | 0 | 586 | 810 | Wilo-Helix V 418-1/16/E/KS/400-50 | pompa wysokociśnieniowa pionowa z króćcami Inline | Wilo-Helix V | Zaopatrzenie w wodę i podnoszenie ciśnienia, chłodnictwo, woda deszczowa | Wilo | FR | 1 | SZT |  | 0.7 | IE3 | zielony / Srebrny | Paleta jednorazowego użytku | 1 | 1 | 1 | 212 | 251 | 1075 | 400 | 1200 | 400 | 44 | 52 | http://downloads-wilo-select.wilo.com/assets/WIB_WILO30983023.jpg | //cms.media.wilo.com/dcipicxmlfeature/wilo502975/7008505/wilo502975_1.jpg |  | 2500 |  |  | https://wilo.com/quick/PL/pl/articleNumber/4160540
7208 | 4201397 | 4048482592695 | Wilo-Helix V 418-1/16/E/S/400-50 pompa wysokociśnieniowa pionowa z króćcami Inline | Pompa wysokociśnieniowa pionowa Wilo-Helix V 418-1/16/E/S/400-50 z króćcami Inline. | 3294 | PG6 | 28 | K | 41401 | NIE | 28.13.14 | 84137075 | 0 | 586 | 810 | Wilo-Helix V 418-1/16/E/S/400-50 | pompa wysokociśnieniowa pionowa z króćcami Inline | Wilo-Helix V | Zaopatrzenie w wodę i podnoszenie ciśnienia, chłodnictwo, woda deszczowa | Wilo | FR | 1 | SZT |  | 0.7 | IE3 | zielony / Srebrny | Karton | 1 | 1 | 1 | 212 | 251 | 1025 | 400 | 1200 | 400 | 38.9 | 46.9 | http://downloads-wilo-select.wilo.com/assets/WIB_WILO30983023.jpg | //cms.media.wilo.com/dcipicxmlfeature/wilo502975/7008505/wilo502975_1.jpg |  | 2500 |  |  | https://wilo.com/quick/PL/pl/articleNumber/4201397
7209 | 4160541 | 4048482200279 | Wilo-Helix V 418-1/25/E/KS/400-50 pompa wysokociśnieniowa pionowa z króćcami Inline | Pompa wysokociśnieniowa pionowa Wilo-Helix V 418-1/25/E/KS/400-50 z króćcami Inline. | 3713 | PG6 | 28 | K | 41401 | NIE | 28.13.14 | 84137075 | 0 | 586 | 810 | Wilo-Helix V 418-1/25/E/KS/400-50 | pompa wysokociśnieniowa pionowa z króćcami Inline | Wilo-Helix V | Zaopatrzenie w wodę i podnoszenie ciśnienia, chłodnictwo, woda deszczowa | Wilo | FR | 1 | SZT |  | 0.7 | IE3 | zielony / Srebrny | Paleta jednorazowego użytku | 1 | 1 | 1 | 212 | 274 | 1100 | 400 | 1600 | 500 | 46 | 54 | http://downloads-wilo-select.wilo.com/assets/WIB_WILO30983023.jpg | //cms.media.wilo.com/dcipicxmlfeature/wilo502975/7008505/wilo502975_1.jpg |  | 2500 |  |  | https://wilo.com/quick/PL/pl/articleNumber/4160541
7210 | 4160563 | 4048482200491 | Wilo-Helix V 418-2/25/V/KS/400-50 pompa wysokociśnieniowa pionowa z króćcami Inline | Pompa wysokociśnieniowa pionowa Wilo-Helix V 418-2/25/V/KS/400-50 z króćcami Inline. | 4155 | PG6 | 28 | K | 41401 | NIE | 28.13.14 | 84137075 | 0 | 586 | 810 | Wilo-Helix V 418-2/25/V/KS/400-50 | pompa wysokociśnieniowa pionowa z króćcami Inline | Wilo-Helix V | Zaopatrzenie w wodę i podnoszenie ciśnienia, chłodnictwo, woda deszczowa | Wilo | FR | 1 | SZT |  | 0.7 | IE3 | zielony / Srebrny | Paleta jednorazowego użytku | 1 | 1 | 1 | 212 | 274 | 1100 | 400 | 1600 | 500 | 46 | 54 | http://downloads-wilo-select.wilo.com/assets/WIB_WILO30983023.jpg | //cms.media.wilo.com/dcipicxmlfeature/wilo502975/7008505/wilo502975_1.jpg |  | 2500 |  |  | https://wilo.com/quick/PL/pl/articleNumber/4160563
7211 | 4160542 | 4048482200286 | Wilo-Helix V 420-1/16/E/KS/400-50 pompa wysokociśnieniowa pionowa z króćcami Inline | Pompa wysokociśnieniowa pionowa Wilo-Helix V 420-1/16/E/KS/400-50 z króćcami Inline. | 3713 | PG6 | 28 | K | 41401 | NIE | 28.13.14 | 84137075 | 0 | 586 | 810 | Wilo-Helix V 420-1/16/E/KS/400-50 | pompa wysokociśnieniowa pionowa z króćcami Inline | Wilo-Helix V | Zaopatrzenie w wodę i podnoszenie ciśnienia, chłodnictwo, woda deszczowa | Wilo | FR | 1 | SZT |  | 0.7 | IE3 | zielony / Srebrny | Paleta jednorazowego użytku | 1 | 1 | 1 | 217 | 243 | 1180 | 400 | 1600 | 500 | 57 | 76 | http://downloads-wilo-select.wilo.com/assets/WIB_WILO30983023.jpg | //cms.media.wilo.com/dcipicxmlfeature/wilo502975/7008505/wilo502975_1.jpg |  | 3350 |  |  | https://wilo.com/quick/PL/pl/articleNumber/4160542
7212 | 4201399 | 4048482592718 | Wilo-Helix V 420-1/16/E/S/400-50 pompa wysokociśnieniowa pionowa z króćcami Inline | Pompa wysokociśnieniowa pionowa Wilo-Helix V 420-1/16/E/S/400-50 z króćcami Inline. | 3458 | PG6 | 28 | K | 41401 | NIE | 28.13.14 | 84137075 | 0 | 586 | 810 | Wilo-Helix V 420-1/16/E/S/400-50 | pompa wysokociśnieniowa pionowa z króćcami Inline | Wilo-Helix V | Zaopatrzenie w wodę i podnoszenie ciśnienia, chłodnictwo, woda deszczowa | Wilo | FR | 1 | SZT |  | 0.7 | IE3 | zielony / Srebrny | Paleta jednorazowego użytku | 1 | 1 | 1 | 212 | 272 | 1130 | 400 | 1600 | 500 | 47 | 69 | http://downloads-wilo-select.wilo.com/assets/WIB_WILO30983023.jpg | //cms.media.wilo.com/dcipicxmlfeature/wilo502975/7008505/wilo502975_1.jpg |  | 3350 |  |  | https://wilo.com/quick/PL/pl/articleNumber/4201399
7213 | 4160543 | 4048482200293 | Wilo-Helix V 420-1/25/E/KS/400-50 pompa wysokociśnieniowa pionowa z króćcami Inline | Pompa wysokociśnieniowa pionowa Wilo-Helix V 420-1/25/E/KS/400-50 z króćcami Inline. | 3866 | PG6 | 28 | K | 41401 | NIE | 28.13.14 | 84137075 | 0 | 586 | 810 | Wilo-Helix V 420-1/25/E/KS/400-50 | pompa wysokociśnieniowa pionowa z króćcami Inline | Wilo-Helix V | Zaopatrzenie w wodę i podnoszenie ciśnienia, chłodnictwo, woda deszczowa | Wilo | FR | 1 | SZT |  | 0.7 | IE3 | zielony / Srebrny | Paleta jednorazowego użytku | 1 | 1 | 1 | 217 | 266 | 1205 | 400 | 1600 | 500 | 58 | 78 | http://downloads-wilo-select.wilo.com/assets/WIB_WILO30983023.jpg | //cms.media.wilo.com/dcipicxmlfeature/wilo502975/7008505/wilo502975_1.jpg |  | 3350 |  |  | https://wilo.com/quick/PL/pl/articleNumber/4160543
7214 | 4160564 | 4048482200507 | Wilo-Helix V 420-2/25/V/KS/400-50 pompa wysokociśnieniowa pionowa z króćcami Inline | Pompa wysokociśnieniowa pionowa Wilo-Helix V 420-2/25/V/KS/400-50 z króćcami Inline. | 4425 | PG6 | 28 | K | 41401 | NIE | 28.13.14 | 84137075 | 0 | 586 | 810 | Wilo-Helix V 420-2/25/V/KS/400-50 | pompa wysokociśnieniowa pionowa z króćcami Inline | Wilo-Helix V | Zaopatrzenie w wodę i podnoszenie ciśnienia, chłodnictwo, woda deszczowa | Wilo | FR | 1 | SZT |  | 0.7 | IE3 | zielony / Srebrny | Paleta jednorazowego użytku | 1 | 1 | 1 | 217 | 266 | 1205 | 400 | 1600 | 500 | 56 | 78 | http://downloads-wilo-select.wilo.com/assets/WIB_WILO30983023.jpg | //cms.media.wilo.com/dcipicxmlfeature/wilo502975/7008505/wilo502975_1.jpg |  | 3350 |  |  | https://wilo.com/quick/PL/pl/articleNumber/4160564
7215 | 4193310 | 4048482476421 | Wilo-Helix V 422-1/25/E/KS/400-50 pompa wysokociśnieniowa pionowa z króćcami Inline | Pompa wysokociśnieniowa pionowa Wilo-Helix V 422-1/25/E/KS/400-50 z króćcami Inline. | 4068 | PG6 | 28 | K | 41401 | NIE | 28.13.14 | 84137075 | 0 | 586 | 810 | Wilo-Helix V 422-1/25/E/KS/400-50 | pompa wysokociśnieniowa pionowa z króćcami Inline | Wilo-Helix V | Zaopatrzenie w wodę i podnoszenie ciśnienia, chłodnictwo, woda deszczowa | Wilo | FR | 1 | SZT |  | 0.7 | IE3 | zielony / Srebrny | Paleta jednorazowego użytku | 1 | 1 | 1 | 217 | 266 | 1305 | 400 | 1600 | 500 | 57 | 79 | http://downloads-wilo-select.wilo.com/assets/WIB_WILO30983023.jpg | //cms.media.wilo.com/dcipicxmlfeature/wilo502975/7008505/wilo502975_1.jpg |  | 3350 |  |  | https://wilo.com/quick/PL/pl/articleNumber/4193310
7216 | 4160565 | 4048482200514 | Wilo-Helix V 422-2/25/V/KS/400-50 pompa wysokociśnieniowa pionowa z króćcami Inline | Pompa wysokociśnieniowa pionowa Wilo-Helix V 422-2/25/V/KS/400-50 z króćcami Inline. | 4963 | PG6 | 28 | K | 41401 | NIE | 28.13.14 | 84137075 | 0 | 586 | 810 | Wilo-Helix V 422-2/25/V/KS/400-50 | pompa wysokociśnieniowa pionowa z króćcami Inline | Wilo-Helix V | Zaopatrzenie w wodę i podnoszenie ciśnienia, chłodnictwo, woda deszczowa | Wilo | FR | 1 | SZT |  | 0.7 | IE3 | zielony / Srebrny | Paleta jednorazowego użytku | 1 | 1 | 1 | 217 | 266 | 1305 | 400 | 1600 | 500 | 57 | 79 | http://downloads-wilo-select.wilo.com/assets/WIB_WILO30983023.jpg | //cms.media.wilo.com/dcipicxmlfeature/wilo502975/7008505/wilo502975_1.jpg |  | 3350 |  |  | https://wilo.com/quick/PL/pl/articleNumber/4160565
7217 | 4160545 | 4048482200316 | Wilo-Helix V 424-1/25/E/KS/400-50 pompa wysokociśnieniowa pionowa z króćcami Inline | Pompa wysokociśnieniowa pionowa Wilo-Helix V 424-1/25/E/KS/400-50 z króćcami Inline. | 4230 | PG6 | 28 | K | 41401 | NIE | 28.13.14 | 84137075 | 0 | 586 | 810 | Wilo-Helix V 424-1/25/E/KS/400-50 | pompa wysokociśnieniowa pionowa z króćcami Inline | Wilo-Helix V | Zaopatrzenie w wodę i podnoszenie ciśnienia, chłodnictwo, woda deszczowa | Wilo | FR | 1 | SZT |  | 0.7 | IE3 | zielony / Srebrny | Paleta jednorazowego użytku | 1 | 1 | 1 | 217 | 266 | 1305 | 400 | 1600 | 500 | 58 | 80 | http://downloads-wilo-select.wilo.com/assets/WIB_WILO30983023.jpg | //cms.media.wilo.com/dcipicxmlfeature/wilo502975/7008505/wilo502975_1.jpg |  | 3350 |  |  | https://wilo.com/quick/PL/pl/articleNumber/4160545
7218 | 4160566 | 4048482200521 | Wilo-Helix V 424-2/25/V/KS/400-50 pompa wysokociśnieniowa pionowa z króćcami Inline | Pompa wysokociśnieniowa pionowa Wilo-Helix V 424-2/25/V/KS/400-50 z króćcami Inline. | 4892 | PG6 | 28 | K | 41401 | NIE | 28.13.14 | 84137075 | 0 | 586 | 810 | Wilo-Helix V 424-2/25/V/KS/400-50 | pompa wysokociśnieniowa pionowa z króćcami Inline | Wilo-Helix V | Zaopatrzenie w wodę i podnoszenie ciśnienia, chłodnictwo, woda deszczowa | Wilo | FR | 1 | SZT |  | 0.7 | IE3 | zielony / Srebrny | Paleta jednorazowego użytku | 1 | 1 | 1 | 217 | 266 | 1305 | 400 | 1600 | 500 | 58 | 80 | http://downloads-wilo-select.wilo.com/assets/WIB_WILO30983023.jpg | //cms.media.wilo.com/dcipicxmlfeature/wilo502975/7008505/wilo502975_1.jpg |  | 3350 |  |  | https://wilo.com/quick/PL/pl/articleNumber/4160566
7219 | 4160546 | 4048482200323 | Wilo-Helix V 426-1/25/E/KS/400-50 pompa wysokociśnieniowa pionowa z króćcami Inline | Pompa wysokociśnieniowa pionowa Wilo-Helix V 426-1/25/E/KS/400-50 z króćcami Inline. | 4728 | PG6 | 28 | K | 41401 | NIE | 28.13.14 | 84137075 | 0 | 586 | 810 | Wilo-Helix V 426-1/25/E/KS/400-50 | pompa wysokociśnieniowa pionowa z króćcami Inline | Wilo-Helix V | Zaopatrzenie w wodę i podnoszenie ciśnienia, chłodnictwo, woda deszczowa | Wilo | FR | 1 | SZT |  | 0.7 | IE3 | zielony / Srebrny | Paleta jednorazowego użytku | 1 | 1 | 1 | 217 | 266 | 1347 | 400 | 1600 | 500 | 56 | 75 | http://downloads-wilo-select.wilo.com/assets/WIB_WILO30983023.jpg | //cms.media.wilo.com/dcipicxmlfeature/wilo502975/7008505/wilo502975_1.jpg |  | 4510 |  |  | https://wilo.com/quick/PL/pl/articleNumber/4160546
7220 | 4160567 | 4048482200538 | Wilo-Helix V 426-2/25/V/KS/400-50 pompa wysokociśnieniowa pionowa z króćcami Inline | Pompa wysokociśnieniowa pionowa Wilo-Helix V 426-2/25/V/KS/400-50 z króćcami Inline. | 5387 | PG6 | 28 | K | 41401 | NIE | 28.13.14 | 84137075 | 0 | 586 | 810 | Wilo-Helix V 426-2/25/V/KS/400-50 | pompa wysokociśnieniowa pionowa z króćcami Inline | Wilo-Helix V | Zaopatrzenie w wodę i podnoszenie ciśnienia, chłodnictwo, woda deszczowa | Wilo | FR | 1 | SZT |  | 0.7 | IE3 | zielony / Srebrny | Paleta jednorazowego użytku | 1 | 1 | 1 | 217 | 266 | 1347 | 400 | 1600 | 500 | 56 | 75 | http://downloads-wilo-select.wilo.com/assets/WIB_WILO30983023.jpg | //cms.media.wilo.com/dcipicxmlfeature/wilo502975/7008505/wilo502975_1.jpg |  | 4510 |  |  | https://wilo.com/quick/PL/pl/articleNumber/4160567
7221 | 4160547 | 4048482200330 | Wilo-Helix V 429-1/25/E/KS/400-50 pompa wysokociśnieniowa pionowa z króćcami Inline | Pompa wysokociśnieniowa pionowa Wilo-Helix V 429-1/25/E/KS/400-50 z króćcami Inline. | 4892 | PG6 | 28 | K | 41401 | NIE | 28.13.14 | 84137075 | 0 | 586 | 810 | Wilo-Helix V 429-1/25/E/KS/400-50 | pompa wysokociśnieniowa pionowa z króćcami Inline | Wilo-Helix V | Zaopatrzenie w wodę i podnoszenie ciśnienia, chłodnictwo, woda deszczowa | Wilo | FR | 1 | SZT |  | 0.7 | IE3 | zielony / Srebrny | Paleta jednorazowego użytku | 1 | 1 | 1 | 217 | 266 | 1422 | 630 | 2000 | 450 | 57 | 76 | http://downloads-wilo-select.wilo.com/assets/WIB_WILO30983023.jpg | //cms.media.wilo.com/dcipicxmlfeature/wilo502975/7008505/wilo502975_1.jpg |  | 4510 |  |  | https://wilo.com/quick/PL/pl/articleNumber/4160547
7222 | 4160568 | 4048482200545 | Wilo-Helix V 429-2/25/V/KS/400-50 pompa wysokociśnieniowa pionowa z króćcami Inline | Pompa wysokociśnieniowa pionowa Wilo-Helix V 429-2/25/V/KS/400-50 z króćcami Inline. | 5606 | PG6 | 28 | K | 41401 | NIE | 28.13.14 | 84137075 | 0 | 586 | 810 | Wilo-Helix V 429-2/25/V/KS/400-50 | pompa wysokociśnieniowa pionowa z króćcami Inline | Wilo-Helix V | Zaopatrzenie w wodę i podnoszenie ciśnienia, chłodnictwo, woda deszczowa | Wilo | FR | 1 | SZT |  | 0.7 | IE3 | zielony / Srebrny | Paleta jednorazowego użytku | 1 | 1 | 1 | 217 | 266 | 1422 | 630 | 2000 | 450 | 57 | 107 | http://downloads-wilo-select.wilo.com/assets/WIB_WILO30983023.jpg | //cms.media.wilo.com/dcipicxmlfeature/wilo502975/7008505/wilo502975_1.jpg |  | 4510 |  |  | https://wilo.com/quick/PL/pl/articleNumber/4160568
7223 | 4160548 | 4048482200347 | Wilo-Helix V 431-1/25/E/KS/400-50 pompa wysokociśnieniowa pionowa z króćcami Inline | Pompa wysokociśnieniowa pionowa Wilo-Helix V 431-1/25/E/KS/400-50 z króćcami Inline. | 4951 | PG6 | 28 | K | 41401 | NIE | 28.13.14 | 84137075 | 0 | 586 | 810 | Wilo-Helix V 431-1/25/E/KS/400-50 | pompa wysokociśnieniowa pionowa z króćcami Inline | Wilo-Helix V | Zaopatrzenie w wodę i podnoszenie ciśnienia, chłodnictwo, woda deszczowa | Wilo | FR | 1 | SZT |  | 0.7 | IE3 | zielony / Srebrny | Paleta jednorazowego użytku | 1 | 1 | 1 | 217 | 266 | 1447 | 630 | 2000 | 450 | 58 | 108 | http://downloads-wilo-select.wilo.com/assets/WIB_WILO30983023.jpg | //cms.media.wilo.com/dcipicxmlfeature/wilo502975/7008505/wilo502975_1.jpg |  | 4510 |  |  | https://wilo.com/quick/PL/pl/articleNumber/4160548
7224 | 4160569 | 4048482200552 | Wilo-Helix V 431-2/25/V/KS/400-50 pompa wysokociśnieniowa pionowa z króćcami Inline | Pompa wysokociśnieniowa pionowa Wilo-Helix V 431-2/25/V/KS/400-50 z króćcami Inline. | 5762 | PG6 | 28 | K | 41401 | NIE | 28.13.14 | 84137075 | 0 | 586 | 810 | Wilo-Helix V 431-2/25/V/KS/400-50 | pompa wysokociśnieniowa pionowa z króćcami Inline | Wilo-Helix V | Zaopatrzenie w wodę i podnoszenie ciśnienia, chłodnictwo, woda deszczowa | Wilo | FR | 1 | SZT |  | 0.7 | IE3 | zielony / Srebrny | Paleta jednorazowego użytku | 1 | 1 | 1 | 217 | 266 | 1447 | 630 | 2000 | 450 | 58 | 108 | http://downloads-wilo-select.wilo.com/assets/WIB_WILO30983023.jpg | //cms.media.wilo.com/dcipicxmlfeature/wilo502975/7008505/wilo502975_1.jpg |  | 4510 |  |  | https://wilo.com/quick/PL/pl/articleNumber/4160569
7225 | 4246762 | 4062679188102 | Wilo-Helix V 5201/1-1/16/E/KS/400-50 pompa wysokociśnieniowa pionowa z króćcami Inline | Pompa wysokociśnieniowa pionowa Wilo-Helix V 5201/1-1/16/E/KS/400-50 z króćcami Inline. | 3473 | PG6 | 28 | K | 41401 | NIE | 28.13.14 | 84137075 | 0 | 586 | 810 | Wilo-Helix V 5201/1-1/16/E/KS/400-50 | pompa wysokociśnieniowa pionowa z króćcami Inline | Wilo-Helix V | Zaopatrzenie w wodę i podnoszenie ciśnienia, chłodnictwo, woda deszczowa | Wilo | FR | 1 | SZT |  | 0.7 | IE3 | zielony / Srebrny | Paleta jednorazowego użytku | 1 | 1 | 1 | 296 | 365 | 839 | 435 | 1200 | 500 | 75 | 89 | http://downloads-wilo-select.wilo.com/assets/WIB_WILO30983023.jpg | //cms.media.wilo.com/dcipicxmlfeature/wilo502975/7008505/wilo502975_1.jpg |  | 3350 |  |  | https://wilo.com/quick/PL/pl/articleNumber/4246762
7226 | 4150900 | 4048482144177 | Wilo-Helix V 5201/1-2/16/V/KS/400-50 pompa wysokociśnieniowa pionowa z króćcami Inline | Pompa wysokociśnieniowa pionowa Wilo-Helix V 5201/1-2/16/V/KS/400-50 z króćcami Inline. | 5575 | PG6 | 28 | K | 41401 | NIE | 28.13.14 | 84137075 | 0 | 586 | 810 | Wilo-Helix V 5201/1-2/16/V/KS/400-50 | pompa wysokociśnieniowa pionowa z króćcami Inline | Wilo-Helix V | Zaopatrzenie w wodę i podnoszenie ciśnienia, chłodnictwo, woda deszczowa | Wilo | FR | 1 | SZT |  | 0.7 | IE3 | zielony / Srebrny | Paleta jednorazowego użytku | 1 | 1 | 1 | 296 | 365 | 906 | 435 | 1200 | 500 | 98 | 112 | http://downloads-wilo-select.wilo.com/assets/WIB_WILO30983023.jpg | //cms.media.wilo.com/dcipicxmlfeature/wilo502975/7008505/wilo502975_1.jpg |  | 3350 |  |  | https://wilo.com/quick/PL/pl/articleNumber/4150900
7227 | 4246764 | 4062679188126 | Wilo-Helix V 5201-1/16/E/KS/400-50 pompa wysokociśnieniowa pionowa z króćcami Inline | Pompa wysokociśnieniowa pionowa Wilo-Helix V 5201-1/16/E/KS/400-50 z króćcami Inline. | 3924 | PG6 | 28 | K | 41401 | NIE | 28.13.14 | 84137075 | 0 | 586 | 810 | Wilo-Helix V 5201-1/16/E/KS/400-50 | pompa wysokociśnieniowa pionowa z króćcami Inline | Wilo-Helix V | Zaopatrzenie w wodę i podnoszenie ciśnienia, chłodnictwo, woda deszczowa | Wilo | FR | 1 | SZT |  | 0.7 | IE3 | zielony / Srebrny | Paleta jednorazowego użytku | 1 | 1 | 1 | 296 | 365 | 806 | 435 | 1200 | 500 | 76 | 90 | http://downloads-wilo-select.wilo.com/assets/WIB_WILO30983023.jpg | //cms.media.wilo.com/dcipicxmlfeature/wilo502975/7008505/wilo502975_1.jpg |  | 4510 |  |  | https://wilo.com/quick/PL/pl/articleNumber/4246764
7228 | 4150901 | 4048482144184 | Wilo-Helix V 5201-2/16/V/KS/400-50 pompa wysokociśnieniowa pionowa z króćcami Inline | Pompa wysokociśnieniowa pionowa Wilo-Helix V 5201-2/16/V/KS/400-50 z króćcami Inline. | 6590 | PG6 | 28 | K | 41401 | NIE | 28.13.14 | 84137075 | 0 | 586 | 810 | Wilo-Helix V 5201-2/16/V/KS/400-50 | pompa wysokociśnieniowa pionowa z króćcami Inline | Wilo-Helix V | Zaopatrzenie w wodę i podnoszenie ciśnienia, chłodnictwo, woda deszczowa | Wilo | FR | 1 | SZT |  | 0.7 | IE3 | zielony / Srebrny | Paleta jednorazowego użytku | 1 | 1 | 1 | 296 | 365 | 873 | 435 | 1200 | 500 | 93 | 107 | http://downloads-wilo-select.wilo.com/assets/WIB_WILO30983023.jpg | //cms.media.wilo.com/dcipicxmlfeature/wilo502975/7008505/wilo502975_1.jpg |  | 4510 |  |  | https://wilo.com/quick/PL/pl/articleNumber/4150901
7229 | 4246766 | 4062679188140 | Wilo-Helix V 5202/2-1/16/E/KS/400-50 pompa wysokociśnieniowa pionowa z króćcami Inline | Pompa wysokociśnieniowa pionowa Wilo-Helix V 5202/2-1/16/E/KS/400-50 z króćcami Inline. | 5360 | PG6 | 28 | K | 41401 | NIE | 28.13.14 | 84137075 | 0 | 586 | 810 | Wilo-Helix V 5202/2-1/16/E/KS/400-50 | pompa wysokociśnieniowa pionowa z króćcami Inline | Wilo-Helix V | Zaopatrzenie w wodę i podnoszenie ciśnienia, chłodnictwo, woda deszczowa | Wilo | FR | 1 | SZT |  | 0.7 | IE3 | zielony / Srebrny | Paleta jednorazowego użytku | 1 | 1 | 1 | 296 | 365 | 936 | 465 | 1200 | 500 | 87 | 106 | http://downloads-wilo-select.wilo.com/assets/WIB_WILO30983023.jpg | //cms.media.wilo.com/dcipicxmlfeature/wilo502975/7008505/wilo502975_1.jpg |  | 6150 |  |  | https://wilo.com/quick/PL/pl/articleNumber/4246766
7230 | 4150902 | 4048482144191 | Wilo-Helix V 5202/2-2/16/V/KS/400-50 pompa wysokociśnieniowa pionowa z króćcami Inline | Pompa wysokociśnieniowa pionowa Wilo-Helix V 5202/2-2/16/V/KS/400-50 z króćcami Inline. | 7604 | PG6 | 28 | K | 41401 | NIE | 28.13.14 | 84137075 | 0 | 586 | 810 | Wilo-Helix V 5202/2-2/16/V/KS/400-50 | pompa wysokociśnieniowa pionowa z króćcami Inline | Wilo-Helix V | Zaopatrzenie w wodę i podnoszenie ciśnienia, chłodnictwo, woda deszczowa | Wilo | FR | 1 | SZT |  | 0.7 | IE3 | zielony / Srebrny | Paleta jednorazowego użytku | 1 | 1 | 1 | 296 | 365 | 1003 | 465 | 1200 | 500 | 111 | 133 | http://downloads-wilo-select.wilo.com/assets/WIB_WILO30983023.jpg | //cms.media.wilo.com/dcipicxmlfeature/wilo502975/7008505/wilo502975_1.jpg |  | 6150 |  |  | https://wilo.com/quick/PL/pl/articleNumber/4150902
7231 | 4246771 | 4062679188195 | Wilo-Helix V 5202-1/16/E/KS/400-50 pompa wysokociśnieniowa pionowa z króćcami Inline | Pompa wysokociśnieniowa pionowa Wilo-Helix V 5202-1/16/E/KS/400-50 z króćcami Inline. | 5800 | PG6 | 28 | K | 41401 | NIE | 28.13.14 | 84137075 | 0 | 586 | 810 | Wilo-Helix V 5202-1/16/E/KS/400-50 | pompa wysokociśnieniowa pionowa z króćcami Inline | Wilo-Helix V | Zaopatrzenie w wodę i podnoszenie ciśnienia, chłodnictwo, woda deszczowa | Wilo | FR | 1 | SZT |  | 0.7 | IE3 | zielony / Srebrny | Paleta jednorazowego użytku | 1 | 1 | 1 | 296 | 365 | 1066 | 465 | 1600 | 500 | 128 | 154 | http://downloads-wilo-select.wilo.com/assets/WIB_WILO30983023.jpg | //cms.media.wilo.com/dcipicxmlfeature/wilo502975/7008505/wilo502975_1.jpg |  |  |  |  | https://wilo.com/quick/PL/pl/articleNumber/4246771
7232 | 4150903 | 4048482144207 | Wilo-Helix V 5202-2/16/V/KS/400-50 pompa wysokociśnieniowa pionowa z króćcami Inline | Pompa wysokociśnieniowa pionowa Wilo-Helix V 5202-2/16/V/KS/400-50 z króćcami Inline. | 8618 | PG6 | 28 | K | 41401 | NIE | 28.13.14 | 84137075 | 0 | 586 | 810 | Wilo-Helix V 5202-2/16/V/KS/400-50 | pompa wysokociśnieniowa pionowa z króćcami Inline | Wilo-Helix V | Zaopatrzenie w wodę i podnoszenie ciśnienia, chłodnictwo, woda deszczowa | Wilo | FR | 1 | SZT |  | 0.7 | IE3 | zielony / Srebrny | Paleta jednorazowego użytku | 1 | 1 | 1 | 296 | 365 | 1133 | 465 | 1600 | 500 | 122 | 144 | http://downloads-wilo-select.wilo.com/assets/WIB_WILO30983023.jpg | //cms.media.wilo.com/dcipicxmlfeature/wilo502975/7008505/wilo502975_1.jpg |  | 8320 |  |  | https://wilo.com/quick/PL/pl/articleNumber/4150903
7233 | 4246776 | 4062679188249 | Wilo-Helix V 5203/2-1/16/E/KS/400-50 pompa wysokociśnieniowa pionowa z króćcami Inline | Pompa wysokociśnieniowa pionowa Wilo-Helix V 5203/2-1/16/E/KS/400-50 z króćcami Inline. | 7340 | PG6 | 28 | K | 41401 | NIE | 28.13.14 | 84137075 | 0 | 586 | 810 | Wilo-Helix V 5203/2-1/16/E/KS/400-50 | pompa wysokociśnieniowa pionowa z króćcami Inline | Wilo-Helix V | Zaopatrzenie w wodę i podnoszenie ciśnienia, chłodnictwo, woda deszczowa | Wilo | FR | 1 | SZT |  | 0.7 | IE3 | zielony / Srebrny | Paleta jednorazowego użytku | 1 | 1 | 1 | 296 | 365 | 1216 | 465 | 1600 | 500 | 136 | 158 | http://downloads-wilo-select.wilo.com/assets/WIB_WILO30983023.jpg | //cms.media.wilo.com/dcipicxmlfeature/wilo502975/7008505/wilo502975_1.jpg |  | 12070 |  |  | https://wilo.com/quick/PL/pl/articleNumber/4246776
7234 | 4246777 | 4062679188256 | Wilo-Helix V 5203/2-1/16/E/KS/400-50-FF240 pompa wysokociśnieniowa pionowa z króćcami Inline | Pompa wysokociśnieniowa pionowa Wilo-Helix V 5203/2-1/16/E/KS/400-50-FF240 z króćcami Inline. | 7340 | PG6 | 28 | K | 41401 | NIE | 28.13.14 | 84137075 | 0 | 586 | 810 | Wilo-Helix V 5203/2-1/16/E/KS/400-50-FF240 | pompa wysokociśnieniowa pionowa z króćcami Inline | Wilo-Helix V | Zaopatrzenie w wodę i podnoszenie ciśnienia, chłodnictwo, woda deszczowa | Wilo | FR | 1 | SZT |  | 0.7 | IE3 | zielony / Srebrny | Paleta jednorazowego użytku | 1 | 1 | 1 | 296 | 365 | 1216 | 465 | 1600 | 500 | 135 | 157 | http://downloads-wilo-select.wilo.com/assets/WIB_WILO30983023.jpg | //cms.media.wilo.com/dcipicxmlfeature/wilo502975/7008505/wilo502975_1.jpg |  | 12070 |  |  | https://wilo.com/quick/PL/pl/articleNumber/4246777
7235 | 4150904 | 4048482144214 | Wilo-Helix V 5203/2-2/16/V/KS/400-50 pompa wysokociśnieniowa pionowa z króćcami Inline | Pompa wysokociśnieniowa pionowa Wilo-Helix V 5203/2-2/16/V/KS/400-50 z króćcami Inline. | 9969 | PG6 | 28 | K | 41401 | NIE | 28.13.14 | 84137075 | 0 | 586 | 810 | Wilo-Helix V 5203/2-2/16/V/KS/400-50 | pompa wysokociśnieniowa pionowa z króćcami Inline | Wilo-Helix V | Zaopatrzenie w wodę i podnoszenie ciśnienia, chłodnictwo, woda deszczowa | Wilo | FR | 1 | SZT |  | 0.7 | IE3 | zielony / Srebrny | Paleta jednorazowego użytku | 1 | 1 | 1 | 296 | 365 | 1283 | 465 | 1600 | 500 | 169 | 191 | http://downloads-wilo-select.wilo.com/assets/WIB_WILO30983023.jpg | //cms.media.wilo.com/dcipicxmlfeature/wilo502975/7008505/wilo502975_1.jpg |  | 12070 |  |  | https://wilo.com/quick/PL/pl/articleNumber/4150904
7236 | 4150910 | 4048482144276 | Wilo-Helix V 5203/2-2/25/V/KS/400-50 pompa wysokociśnieniowa pionowa z króćcami Inline | Pompa wysokociśnieniowa pionowa Wilo-Helix V 5203/2-2/25/V/KS/400-50 z króćcami Inline. | 9969 | PG6 | 28 | K | 41401 | NIE | 28.13.14 | 84137075 | 0 | 586 | 810 | Wilo-Helix V 5203/2-2/25/V/KS/400-50 | pompa wysokociśnieniowa pionowa z króćcami Inline | Wilo-Helix V | Zaopatrzenie w wodę i podnoszenie ciśnienia, chłodnictwo, woda deszczowa | Wilo | FR | 1 | SZT |  | 0.7 | IE3 | zielony / Srebrny | Paleta jednorazowego użytku | 1 | 1 | 1 | 296 | 365 | 1283 | 630 | 1600 | 500 | 169 | 191 | http://downloads-wilo-select.wilo.com/assets/WIB_WILO30983023.jpg | //cms.media.wilo.com/dcipicxmlfeature/wilo502975/7008505/wilo502975_1.jpg |  | 12070 |  |  | https://wilo.com/quick/PL/pl/articleNumber/4150910
7237 | 4257245 | 4062679277271 | Wilo-Helix V 5203-1/16/E/KS/3 elektroniczna wysokociśnieniowa pompa w klasie IE5 | Pompa elektroniczna wysokociśnieniowa w klasie IE5 Wilo-Helix V 5203-1/16/E/KS/3 | 18084 | PG6 | 14 | C | 41402 | NIE | 28.13.14 | 84137075 | 0 | 585 | 810 | Wilo-Helix V 5203-1/16/E/KS/3 | pompa wysokociśnieniowa pionowa z króćcami Inline | Wilo-Helix V | Zaopatrzenie w wodę i podnoszenie ciśnienia, chłodnictwo, woda deszczowa | Wilo | FR | 1 | SZT |  | 0.7 | IE5 | zielony / Srebrny | Paleta jednorazowego użytku | 1 | 1 | 1 | 296 | 365 | 1238 | 630 | 1600 | 1050 | 215 | 263 | http://downloads-wilo-select.wilo.com/assets/WIB_WILO32790787.jpg | //cms.media.wilo.com/dcipicxmlfeature/wilo553286/7226209/wilo553286_1.jpg |  | 12000 |  |  | https://wilo.com/quick/PL/pl/articleNumber/4257245
7238 | 4246779 | 4062679188270 | Wilo-Helix V 5203-1/16/E/KS/400-50 pompa wysokociśnieniowa pionowa z króćcami Inline | Pompa wysokociśnieniowa pionowa Wilo-Helix V 5203-1/16/E/KS/400-50 z króćcami Inline. | 7775 | PG6 | 28 | K | 41401 | NIE | 28.13.14 | 84137075 | 0 | 586 | 810 | Wilo-Helix V 5203-1/16/E/KS/400-50 | pompa wysokociśnieniowa pionowa z króćcami Inline | Wilo-Helix V | Zaopatrzenie w wodę i podnoszenie ciśnienia, chłodnictwo, woda deszczowa | Wilo | FR | 1 | SZT |  | 0.7 | IE3 | zielony / Srebrny | Paleta jednorazowego użytku | 1 | 1 | 1 | 296 | 365 | 1216 | 465 | 1600 | 500 | 136 | 158 | http://downloads-wilo-select.wilo.com/assets/WIB_WILO30983023.jpg | //cms.media.wilo.com/dcipicxmlfeature/wilo502975/7008505/wilo502975_1.jpg |  | 12070 |  |  | https://wilo.com/quick/PL/pl/articleNumber/4246779
7239 | 4246774 | 4062679188225 | Wilo-Helix V 5203-1/16/E/KS/400-50-FF240 pompa wysokociśnieniowa pionowa z króćcami Inline | Pompa wysokociśnieniowa pionowa Wilo-Helix V 5203-1/16/E/KS/400-50-FF240 z króćcami Inline. | 7775 | PG6 | 28 | K | 41401 | NIE | 28.13.14 | 84137075 | 0 | 586 | 810 | Wilo-Helix V 5203-1/16/E/KS/400-50-FF240 | pompa wysokociśnieniowa pionowa z króćcami Inline | Wilo-Helix V | Zaopatrzenie w wodę i podnoszenie ciśnienia, chłodnictwo, woda deszczowa | Wilo | FR | 1 | SZT |  | 0.7 | IE3 | zielony / Srebrny | Paleta jednorazowego użytku | 1 | 1 | 1 | 296 | 365 | 1216 | 465 | 1600 | 500 | 136 | 158 | http://downloads-wilo-select.wilo.com/assets/WIB_WILO30983023.jpg | //cms.media.wilo.com/dcipicxmlfeature/wilo502975/7008505/wilo502975_1.jpg |  | 12070 |  |  | https://wilo.com/quick/PL/pl/articleNumber/4246774
7240 | 4256806 | 4062679277066 | Wilo-Helix V 5203-2/16/V/KS/3 elektroniczna wysokociśnieniowa pompa w klasie IE5 | Pompa elektroniczna wysokociśnieniowa w klasie IE5 Wilo-Helix V 5203-2/16/V/KS/3 | 22539 | PG6 | 14 | C | 41402 | NIE | 28.13.14 | 84137075 | 0 | 585 | 810 | Wilo-Helix V 5203-2/16/V/KS/3 | pompa wysokociśnieniowa pionowa z króćcami Inline | Wilo-Helix V | Zaopatrzenie w wodę i podnoszenie ciśnienia, chłodnictwo, woda deszczowa | Wilo | FR | 1 | SZT |  | 0.7 | IE5 | zielony / Srebrny | Paleta jednorazowego użytku | 1 | 1 | 1 | 296 | 365 | 1305 | 630 | 1600 | 1050 | 175 | 217 | http://downloads-wilo-select.wilo.com/assets/WIB_WILO32790787.jpg | //cms.media.wilo.com/dcipicxmlfeature/wilo553286/7226209/wilo553286_1.jpg |  | 12000 |  |  | https://wilo.com/quick/PL/pl/articleNumber/4256806
7241 | 4150905 | 4048482144221 | Wilo-Helix V 5203-2/16/V/KS/400-50 pompa wysokociśnieniowa pionowa z króćcami Inline | Pompa wysokociśnieniowa pionowa Wilo-Helix V 5203-2/16/V/KS/400-50 z króćcami Inline. | 10310 | PG6 | 28 | K | 41401 | NIE | 28.13.14 | 84137075 | 0 | 586 | 810 | Wilo-Helix V 5203-2/16/V/KS/400-50 | pompa wysokociśnieniowa pionowa z króćcami Inline | Wilo-Helix V | Zaopatrzenie w wodę i podnoszenie ciśnienia, chłodnictwo, woda deszczowa | Wilo | FR | 1 | SZT |  | 0.7 | IE3 | zielony / Srebrny | Paleta jednorazowego użytku | 1 | 1 | 1 | 296 | 365 | 1283 | 465 | 1600 | 500 | 169 | 191 | http://downloads-wilo-select.wilo.com/assets/WIB_WILO30983023.jpg | //cms.media.wilo.com/dcipicxmlfeature/wilo502975/7008505/wilo502975_1.jpg |  | 12070 |  |  | https://wilo.com/quick/PL/pl/articleNumber/4150905
7242 | 4256812 | 4062679276779 | Wilo-Helix V 5203-2/25/V/KS/3 elektroniczna wysokociśnieniowa pompa w klasie IE5 | Pompa elektroniczna wysokociśnieniowa w klasie IE5 Wilo-Helix V 5203-2/25/V/KS/3 | 22806 | PG6 | 14 | C | 41402 | NIE | 28.13.14 | 84137075 | 0 | 585 | 810 | Wilo-Helix V 5203-2/25/V/KS/3 | pompa wysokociśnieniowa pionowa z króćcami Inline | Wilo-Helix V | Zaopatrzenie w wodę i podnoszenie ciśnienia, chłodnictwo, woda deszczowa | Wilo | FR | 1 | SZT |  | 0.7 | IE5 | zielony / Srebrny | Paleta jednorazowego użytku | 1 | 1 | 1 | 296 | 365 | 1305 | 630 | 1600 | 1050 | 175 | 217 | http://downloads-wilo-select.wilo.com/assets/WIB_WILO32790787.jpg | //cms.media.wilo.com/dcipicxmlfeature/wilo553286/7226209/wilo553286_1.jpg |  | 12000 |  |  | https://wilo.com/quick/PL/pl/articleNumber/4256812
7243 | 4150911 | 4048482144283 | Wilo-Helix V 5203-2/25/V/KS/400-50 pompa wysokociśnieniowa pionowa z króćcami Inline | Pompa wysokociśnieniowa pionowa Wilo-Helix V 5203-2/25/V/KS/400-50 z króćcami Inline. | 10310 | PG6 | 28 | K | 41401 | NIE | 28.13.14 | 84137075 | 0 | 586 | 810 | Wilo-Helix V 5203-2/25/V/KS/400-50 | pompa wysokociśnieniowa pionowa z króćcami Inline | Wilo-Helix V | Zaopatrzenie w wodę i podnoszenie ciśnienia, chłodnictwo, woda deszczowa | Wilo | FR | 1 | SZT |  | 0.7 | IE3 | zielony / Srebrny | Paleta jednorazowego użytku | 1 | 1 | 1 | 296 | 365 | 1283 | 630 | 1600 | 500 | 169 | 191 | http://downloads-wilo-select.wilo.com/assets/WIB_WILO30983023.jpg | //cms.media.wilo.com/dcipicxmlfeature/wilo502975/7008505/wilo502975_1.jpg |  | 12070 |  |  | https://wilo.com/quick/PL/pl/articleNumber/4150911
7244 | 4256836 | 4062679277134 | Wilo-Helix V 5203-4/16/E/KS/3 elektroniczna wysokociśnieniowa pompa w klasie IE5 | Pompa elektroniczna wysokociśnieniowa w klasie IE5 Wilo-Helix V 5203-4/16/E/KS/3 | 16963 | PG6 | 28 | K | 41402 | NIE | 28.13.14 | 84137075 | 0 | 585 | 810 | Wilo-Helix V 5203-4/16/E/KS/3 | pompa wysokociśnieniowa pionowa z króćcami Inline | Wilo-Helix V | Zaopatrzenie w wodę i podnoszenie ciśnienia, chłodnictwo, woda deszczowa | Wilo | FR | 1 | SZT |  | 0.7 | IE5 | zielony / Srebrny | Paleta jednorazowego użytku | 1 | 1 | 1 | 296 | 365 | 1274 | 630 | 1600 | 1050 | 253 | 275 | http://downloads-wilo-select.wilo.com/assets/WIB_WILO32790787.jpg | //cms.media.wilo.com/dcipicxmlfeature/wilo553286/7226209/wilo553286_1.jpg |  | 12000 |  |  | https://wilo.com/quick/PL/pl/articleNumber/4256836
7245 | 4249582 | 4062679188904 | Wilo-Helix V 5204/2-1/16/E/KS/400-50 pompa wysokociśnieniowa pionowa z króćcami Inline | Pompa wysokociśnieniowa pionowa Wilo-Helix V 5204/2-1/16/E/KS/400-50 z króćcami Inline. | 9597 | PG6 | 28 | K | 41401 | NIE | 28.13.14 | 84137075 | 0 | 586 | 810 | Wilo-Helix V 5204/2-1/16/E/KS/400-50 | pompa wysokociśnieniowa pionowa z króćcami Inline | Wilo-Helix V | Zaopatrzenie w wodę i podnoszenie ciśnienia, chłodnictwo, woda deszczowa | Wilo | DE | 1 | SZT |  | 0.7 | IE3 | zielony / Srebrny | Paleta jednorazowego użytku | 1 | 1 | 1 | 296 | 365 | 1426 | 630 | 1600 | 650 | 186 | 234 | http://downloads-wilo-select.wilo.com/assets/WIB_WILO30983023.jpg | //cms.media.wilo.com/dcipicxmlfeature/wilo502975/7008505/wilo502975_1.jpg |  | 16400 |  |  | https://wilo.com/quick/PL/pl/articleNumber/4249582
7246 | 4150906 | 4048482144238 | Wilo-Helix V 5204/2-2/16/V/KS/400-50 pompa wysokociśnieniowa pionowa z króćcami Inline | Pompa wysokociśnieniowa pionowa Wilo-Helix V 5204/2-2/16/V/KS/400-50 z króćcami Inline. | 11322 | PG6 | 28 | K | 41401 | NIE | 28.13.14 | 84137075 | 0 | 586 | 810 | Wilo-Helix V 5204/2-2/16/V/KS/400-50 | pompa wysokociśnieniowa pionowa z króćcami Inline | Wilo-Helix V | Zaopatrzenie w wodę i podnoszenie ciśnienia, chłodnictwo, woda deszczowa | Wilo | FR | 1 | SZT |  | 0.7 | IE3 | zielony / Srebrny | Paleta jednorazowego użytku | 1 | 1 | 1 | 296 | 365 | 1493 | 630 | 2000 | 650 | 210 | 260 | http://downloads-wilo-select.wilo.com/assets/WIB_WILO30983023.jpg | //cms.media.wilo.com/dcipicxmlfeature/wilo502975/7008505/wilo502975_1.jpg |  | 16400 |  |  | https://wilo.com/quick/PL/pl/articleNumber/4150906
7247 | 4150912 | 4048482144290 | Wilo-Helix V 5204/2-2/25/V/KS/400-50 pompa wysokociśnieniowa pionowa z króćcami Inline | Pompa wysokociśnieniowa pionowa Wilo-Helix V 5204/2-2/25/V/KS/400-50 z króćcami Inline. | 11322 | PG6 | 28 | K | 41401 | NIE | 28.13.14 | 84137075 | 0 | 586 | 810 | Wilo-Helix V 5204/2-2/25/V/KS/400-50 | pompa wysokociśnieniowa pionowa z króćcami Inline | Wilo-Helix V | Zaopatrzenie w wodę i podnoszenie ciśnienia, chłodnictwo, woda deszczowa | Wilo | FR | 1 | SZT |  | 0.7 | IE3 | zielony / Srebrny | Paleta jednorazowego użytku | 1 | 1 | 1 | 296 | 365 | 1493 | 630 | 2000 | 650 | 210 | 260 | http://downloads-wilo-select.wilo.com/assets/WIB_WILO30983023.jpg | //cms.media.wilo.com/dcipicxmlfeature/wilo502975/7008505/wilo502975_1.jpg |  | 16400 |  |  | https://wilo.com/quick/PL/pl/articleNumber/4150912
7248 | 4257247 | 4062679277288 | Wilo-Helix V 5204-1/16/E/KS/3 elektroniczna wysokociśnieniowa pompa w klasie IE5 | Pompa elektroniczna wysokociśnieniowa w klasie IE5 Wilo-Helix V 5204-1/16/E/KS/3 | 21823 | PG6 | 14 | C | 41402 | NIE | 28.13.14 | 84137075 | 0 | 585 | 810 | Wilo-Helix V 5204-1/16/E/KS/3 | pompa wysokociśnieniowa pionowa z króćcami Inline | Wilo-Helix V | Zaopatrzenie w wodę i podnoszenie ciśnienia, chłodnictwo, woda deszczowa | Wilo | FR | 1 | SZT |  | 0.7 | IE5 | zielony / Srebrny | Paleta jednorazowego użytku | 1 | 1 | 1 | 296 | 365 | 1438 | 630 | 1600 | 1050 | 224 | 274 | http://downloads-wilo-select.wilo.com/assets/WIB_WILO32790787.jpg | //cms.media.wilo.com/dcipicxmlfeature/wilo553286/7226209/wilo553286_1.jpg |  | 16400 |  |  | https://wilo.com/quick/PL/pl/articleNumber/4257247
7249 | 4246781 | 4062679188294 | Wilo-Helix V 5204-1/16/E/KS/400-50 pompa wysokociśnieniowa pionowa z króćcami Inline | Pompa wysokociśnieniowa pionowa Wilo-Helix V 5204-1/16/E/KS/400-50 z króćcami Inline. | 10119 | PG6 | 28 | K | 41401 | NIE | 28.13.14 | 84137075 | 0 | 586 | 810 | Wilo-Helix V 5204-1/16/E/KS/400-50 | pompa wysokociśnieniowa pionowa z króćcami Inline | Wilo-Helix V | Zaopatrzenie w wodę i podnoszenie ciśnienia, chłodnictwo, woda deszczowa | Wilo | FR | 1 | SZT |  | 0.7 | IE3 | zielony / Srebrny | Paleta jednorazowego użytku | 1 | 1 | 1 | 296 | 365 | 1426 | 630 | 1600 | 650 | 186 | 234 | http://downloads-wilo-select.wilo.com/assets/WIB_WILO30983023.jpg | //cms.media.wilo.com/dcipicxmlfeature/wilo502975/7008505/wilo502975_1.jpg |  | 16400 |  |  | https://wilo.com/quick/PL/pl/articleNumber/4246781
7250 | 4256808 | 4062679277073 | Wilo-Helix V 5204-2/16/V/KS/3 elektroniczna wysokociśnieniowa pompa w klasie IE5 | Pompa elektroniczna wysokociśnieniowa w klasie IE5 Wilo-Helix V 5204-2/16/V/KS/3 | 27012 | PG6 | 14 | C | 41402 | NIE | 28.13.14 | 84137075 | 0 | 585 | 810 | Wilo-Helix V 5204-2/16/V/KS/3 | pompa wysokociśnieniowa pionowa z króćcami Inline | Wilo-Helix V | Zaopatrzenie w wodę i podnoszenie ciśnienia, chłodnictwo, woda deszczowa | Wilo | FR | 1 | SZT |  | 0.7 | IE5 | zielony / Srebrny | Paleta jednorazowego użytku | 1 | 1 | 1 | 296 | 365 | 1505 | 630 | 2000 | 1050 | 251 | 301 | http://downloads-wilo-select.wilo.com/assets/WIB_WILO32790787.jpg | //cms.media.wilo.com/dcipicxmlfeature/wilo553286/7226209/wilo553286_1.jpg |  | 16400 |  |  | https://wilo.com/quick/PL/pl/articleNumber/4256808
7251 | 4150907 | 4048482144245 | Wilo-Helix V 5204-2/16/V/KS/400-50 pompa wysokociśnieniowa pionowa z króćcami Inline | Pompa wysokociśnieniowa pionowa Wilo-Helix V 5204-2/16/V/KS/400-50 z króćcami Inline. | 12336 | PG6 | 28 | K | 41401 | NIE | 28.13.14 | 84137075 | 0 | 586 | 810 | Wilo-Helix V 5204-2/16/V/KS/400-50 | pompa wysokociśnieniowa pionowa z króćcami Inline | Wilo-Helix V | Zaopatrzenie w wodę i podnoszenie ciśnienia, chłodnictwo, woda deszczowa | Wilo | FR | 1 | SZT |  | 0.7 | IE3 | zielony / Srebrny | Paleta jednorazowego użytku | 1 | 1 | 1 | 296 | 365 | 1493 | 630 | 2000 | 650 | 210 | 260 | http://downloads-wilo-select.wilo.com/assets/WIB_WILO30983023.jpg | //cms.media.wilo.com/dcipicxmlfeature/wilo502975/7008505/wilo502975_1.jpg |  | 16400 |  |  | https://wilo.com/quick/PL/pl/articleNumber/4150907
7252 | 4256814 | 4062679276786 | Wilo-Helix V 5204-2/25/V/KS/3 elektroniczna wysokociśnieniowa pompa w klasie IE5 | Pompa elektroniczna wysokociśnieniowa w klasie IE5 Wilo-Helix V 5204-2/25/V/KS/3 | 27244 | PG6 | 14 | C | 41402 | NIE | 28.13.14 | 84137075 | 0 | 585 | 810 | Wilo-Helix V 5204-2/25/V/KS/3 | pompa wysokociśnieniowa pionowa z króćcami Inline | Wilo-Helix V | Zaopatrzenie w wodę i podnoszenie ciśnienia, chłodnictwo, woda deszczowa | Wilo | FR | 1 | SZT |  | 0.7 | IE5 | zielony / Srebrny | Paleta jednorazowego użytku | 1 | 1 | 1 | 296 | 365 | 1505 | 630 | 2000 | 1050 | 251 | 301 | http://downloads-wilo-select.wilo.com/assets/WIB_WILO32790787.jpg | //cms.media.wilo.com/dcipicxmlfeature/wilo553286/7226209/wilo553286_1.jpg |  | 16400 |  |  | https://wilo.com/quick/PL/pl/articleNumber/4256814
7253 | 4150913 | 4048482144306 | Wilo-Helix V 5204-2/25/V/KS/400-50 pompa wysokociśnieniowa pionowa z króćcami Inline | Pompa wysokociśnieniowa pionowa Wilo-Helix V 5204-2/25/V/KS/400-50 z króćcami Inline. | 12336 | PG6 | 28 | K | 41401 | NIE | 28.13.14 | 84137075 | 0 | 586 | 810 | Wilo-Helix V 5204-2/25/V/KS/400-50 | pompa wysokociśnieniowa pionowa z króćcami Inline | Wilo-Helix V | Zaopatrzenie w wodę i podnoszenie ciśnienia, chłodnictwo, woda deszczowa | Wilo | FR | 1 | SZT |  | 0.7 | IE3 | zielony / Srebrny | Paleta jednorazowego użytku | 1 | 1 | 1 | 296 | 365 | 1493 | 630 | 2000 | 650 | 210 | 260 | http://downloads-wilo-select.wilo.com/assets/WIB_WILO30983023.jpg | //cms.media.wilo.com/dcipicxmlfeature/wilo502975/7008505/wilo502975_1.jpg |  | 16400 |  |  | https://wilo.com/quick/PL/pl/articleNumber/4150913
7254 | 4256838 | 4062679277141 | Wilo-Helix V 5204-4/16/E/KS/3 elektroniczna wysokociśnieniowa pompa w klasie IE5 | Pompa elektroniczna wysokociśnieniowa w klasie IE5 Wilo-Helix V 5204-4/16/E/KS/3 | 20359 | PG6 | 28 | K | 41402 | NIE | 28.13.14 | 84137075 | 0 | 585 | 810 | Wilo-Helix V 5204-4/16/E/KS/3 | pompa wysokociśnieniowa pionowa z króćcami Inline | Wilo-Helix V | Zaopatrzenie w wodę i podnoszenie ciśnienia, chłodnictwo, woda deszczowa | Wilo | FR | 1 | SZT |  | 0.7 | IE5 | zielony / Srebrny | Paleta jednorazowego użytku | 1 | 1 | 1 | 296 | 365 | 1474 | 630 | 2000 | 1050 | 268 | 318 | http://downloads-wilo-select.wilo.com/assets/WIB_WILO32790787.jpg | //cms.media.wilo.com/dcipicxmlfeature/wilo553286/7226209/wilo553286_1.jpg |  | 16400 |  |  | https://wilo.com/quick/PL/pl/articleNumber/4256838
7255 | 4246783 | 4062679188317 | Wilo-Helix V 5205/2-1/16/E/KS/400-50 pompa wysokociśnieniowa pionowa z króćcami Inline | Pompa wysokociśnieniowa pionowa Wilo-Helix V 5205/2-1/16/E/KS/400-50 z króćcami Inline. | 11645 | PG6 | 28 | K | 41401 | NIE | 28.13.14 | 84137075 | 0 | 586 | 810 | Wilo-Helix V 5205/2-1/16/E/KS/400-50 | pompa wysokociśnieniowa pionowa z króćcami Inline | Wilo-Helix V | Zaopatrzenie w wodę i podnoszenie ciśnienia, chłodnictwo, woda deszczowa | Wilo | FR | 1 | SZT |  | 0.7 | IE3 | zielony / Srebrny | Paleta jednorazowego użytku | 1 | 1 | 1 | 296 | 365 | 1526 | 630 | 2000 | 650 | 192 | 242 | http://downloads-wilo-select.wilo.com/assets/WIB_WILO30983023.jpg | //cms.media.wilo.com/dcipicxmlfeature/wilo502975/7008505/wilo502975_1.jpg |  | 20140 |  |  | https://wilo.com/quick/PL/pl/articleNumber/4246783
7256 | 4150908 | 4048482144252 | Wilo-Helix V 5205/2-2/16/V/KS/400-50 pompa wysokociśnieniowa pionowa z króćcami Inline | Pompa wysokociśnieniowa pionowa Wilo-Helix V 5205/2-2/16/V/KS/400-50 z króćcami Inline. | 16558 | PG6 | 28 | K | 41401 | NIE | 28.13.14 | 84137075 | 0 | 586 | 810 | Wilo-Helix V 5205/2-2/16/V/KS/400-50 | pompa wysokociśnieniowa pionowa z króćcami Inline | Wilo-Helix V | Zaopatrzenie w wodę i podnoszenie ciśnienia, chłodnictwo, woda deszczowa | Wilo | FR | 1 | SZT |  | 0.7 | IE3 | zielony / Srebrny | Paleta jednorazowego użytku | 1 | 1 | 1 | 296 | 365 | 1593 | 630 | 2000 | 650 | 212 | 262 | http://downloads-wilo-select.wilo.com/assets/WIB_WILO30983023.jpg | //cms.media.wilo.com/dcipicxmlfeature/wilo502975/7008505/wilo502975_1.jpg |  | 20140 |  |  | https://wilo.com/quick/PL/pl/articleNumber/4150908
7257 | 4150914 | 4048482144313 | Wilo-Helix V 5205/2-2/25/V/KS/400-50 pompa wysokociśnieniowa pionowa z króćcami Inline | Pompa wysokociśnieniowa pionowa Wilo-Helix V 5205/2-2/25/V/KS/400-50 z króćcami Inline. | 18474 | PG6 | 28 | K | 41401 | NIE | 28.13.14 | 84137075 | 0 | 586 | 810 | Wilo-Helix V 5205/2-2/25/V/KS/400-50 | pompa wysokociśnieniowa pionowa z króćcami Inline | Wilo-Helix V | Zaopatrzenie w wodę i podnoszenie ciśnienia, chłodnictwo, woda deszczowa | Wilo | FR | 1 | SZT |  | 0.7 | IE3 | zielony / Srebrny | Paleta jednorazowego użytku | 1 | 1 | 1 | 296 | 365 | 1593 | 630 | 2000 | 650 | 212 | 262 | http://downloads-wilo-select.wilo.com/assets/WIB_WILO30983023.jpg | //cms.media.wilo.com/dcipicxmlfeature/wilo502975/7008505/wilo502975_1.jpg |  | 20140 |  |  | https://wilo.com/quick/PL/pl/articleNumber/4150914
7258 | 4257249 | 4062679277295 | Wilo-Helix V 5205-1/16/E/KS/3 elektroniczna wysokociśnieniowa pompa w klasie IE5 | Pompa elektroniczna wysokociśnieniowa w klasie IE5 Wilo-Helix V 5205-1/16/E/KS/3 | 23883 | PG6 | 28 | K | 41402 | NIE | 28.13.14 | 84137075 | 0 | 585 | 810 | Wilo-Helix V 5205-1/16/E/KS/3 | pompa wysokociśnieniowa pionowa z króćcami Inline | Wilo-Helix V | Zaopatrzenie w wodę i podnoszenie ciśnienia, chłodnictwo, woda deszczowa | Wilo | FR | 1 | SZT |  | 0.7 | IE5 | zielony / Srebrny | Paleta jednorazowego użytku | 1 | 1 | 1 | 296 | 365 | 1480 | 630 | 2000 | 1050 | 224 | 274 | http://downloads-wilo-select.wilo.com/assets/WIB_WILO32790787.jpg | //cms.media.wilo.com/dcipicxmlfeature/wilo553286/7226209/wilo553286_1.jpg |  | 20000 |  |  | https://wilo.com/quick/PL/pl/articleNumber/4257249
7259 | 4246785 | 4062679188331 | Wilo-Helix V 5205-1/16/E/KS/400-50 pompa wysokociśnieniowa pionowa z króćcami Inline | Pompa wysokociśnieniowa pionowa Wilo-Helix V 5205-1/16/E/KS/400-50 z króćcami Inline. | 12201 | PG6 | 28 | K | 41401 | NIE | 28.13.14 | 84137075 | 0 | 586 | 810 | Wilo-Helix V 5205-1/16/E/KS/400-50 | pompa wysokociśnieniowa pionowa z króćcami Inline | Wilo-Helix V | Zaopatrzenie w wodę i podnoszenie ciśnienia, chłodnictwo, woda deszczowa | Wilo | FR | 1 | SZT |  | 0.7 | IE3 | zielony / Srebrny | Paleta jednorazowego użytku | 1 | 1 | 1 | 296 | 365 | 1526 | 630 | 2000 | 650 | 192 | 242 | http://downloads-wilo-select.wilo.com/assets/WIB_WILO30983023.jpg | //cms.media.wilo.com/dcipicxmlfeature/wilo502975/7008505/wilo502975_1.jpg |  | 20140 |  |  | https://wilo.com/quick/PL/pl/articleNumber/4246785
7260 | 4257251 | 4062679277301 | Wilo-Helix V 5205-1/25/E/KS/3 elektroniczna wysokociśnieniowa pompa w klasie IE5 | Pompa elektroniczna wysokociśnieniowa w klasie IE5 Wilo-Helix V 5205-1/25/E/KS/3 | 23945 | PG6 | 14 | C | 41402 | NIE | 28.13.14 | 84137075 | 0 | 585 | 810 | Wilo-Helix V 5205-1/25/E/KS/3 | pompa wysokociśnieniowa pionowa z króćcami Inline | Wilo-Helix V | Zaopatrzenie w wodę i podnoszenie ciśnienia, chłodnictwo, woda deszczowa | Wilo | FR | 1 | SZT |  | 0.7 | IE5 | zielony / Srebrny | Paleta jednorazowego użytku | 1 | 1 | 1 | 296 | 365 | 1480 | 630 | 2000 | 1050 | 224 | 274 | http://downloads-wilo-select.wilo.com/assets/WIB_WILO32790787.jpg | //cms.media.wilo.com/dcipicxmlfeature/wilo553286/7226209/wilo553286_1.jpg |  | 20000 |  |  | https://wilo.com/quick/PL/pl/articleNumber/4257251
7261 | 4246814 | 4062679188621 | Wilo-Helix V 5205-1/25/E/KS/400-50 pompa wysokociśnieniowa pionowa z króćcami Inline | Pompa wysokociśnieniowa pionowa Wilo-Helix V 5205-1/25/E/KS/400-50 z króćcami Inline. | 13172 | PG6 | 28 | K | 41401 | NIE | 28.13.14 | 84137075 | 0 | 586 | 810 | Wilo-Helix V 5205-1/25/E/KS/400-50 | pompa wysokociśnieniowa pionowa z króćcami Inline | Wilo-Helix V | Zaopatrzenie w wodę i podnoszenie ciśnienia, chłodnictwo, woda deszczowa | Wilo | FR | 1 | SZT |  | 0.7 | IE3 | zielony / Srebrny | Paleta jednorazowego użytku | 1 | 1 | 1 | 296 | 365 | 1526 | 630 | 2000 | 650 | 192 | 242 | http://downloads-wilo-select.wilo.com/assets/WIB_WILO30983023.jpg | //cms.media.wilo.com/dcipicxmlfeature/wilo502975/7008505/wilo502975_1.jpg |  | 20140 |  |  | https://wilo.com/quick/PL/pl/articleNumber/4246814
7262 | 4256810 | 4062679276762 | Wilo-Helix V 5205-2/16/V/KS/3 elektroniczna wysokociśnieniowa pompa w klasie IE5 | Pompa elektroniczna wysokociśnieniowa w klasie IE5 Wilo-Helix V 5205-2/16/V/KS/3 | 29189 | PG6 | 14 | C | 41402 | NIE | 28.13.14 | 84137075 | 0 | 585 | 810 | Wilo-Helix V 5205-2/16/V/KS/3 | pompa wysokociśnieniowa pionowa z króćcami Inline | Wilo-Helix V | Zaopatrzenie w wodę i podnoszenie ciśnienia, chłodnictwo, woda deszczowa | Wilo | FR | 1 | SZT |  | 0.7 | IE5 | zielony / Srebrny | Paleta jednorazowego użytku | 1 | 1 | 1 | 296 | 365 | 1607 | 630 | 2000 | 1050 | 297 | 347 | http://downloads-wilo-select.wilo.com/assets/WIB_WILO32790787.jpg | //cms.media.wilo.com/dcipicxmlfeature/wilo553286/7226209/wilo553286_1.jpg |  | 20000 |  |  | https://wilo.com/quick/PL/pl/articleNumber/4256810
7263 | 4150909 | 4048482144269 | Wilo-Helix V 5205-2/16/V/KS/400-50 pompa wysokociśnieniowa pionowa z króćcami Inline | Pompa wysokociśnieniowa pionowa Wilo-Helix V 5205-2/16/V/KS/400-50 z króćcami Inline. | 17336 | PG6 | 28 | K | 41401 | NIE | 28.13.14 | 84137075 | 0 | 586 | 810 | Wilo-Helix V 5205-2/16/V/KS/400-50 | pompa wysokociśnieniowa pionowa z króćcami Inline | Wilo-Helix V | Zaopatrzenie w wodę i podnoszenie ciśnienia, chłodnictwo, woda deszczowa | Wilo | FR | 1 | SZT |  | 0.7 | IE3 | zielony / Srebrny | Paleta jednorazowego użytku | 1 | 1 | 1 | 296 | 365 | 1593 | 630 | 2000 | 650 | 212 | 262 | http://downloads-wilo-select.wilo.com/assets/WIB_WILO30983023.jpg | //cms.media.wilo.com/dcipicxmlfeature/wilo502975/7008505/wilo502975_1.jpg |  | 20140 |  |  | https://wilo.com/quick/PL/pl/articleNumber/4150909
7264 | 4256816 | 4062679276793 | Wilo-Helix V 5205-2/25/V/KS/3 elektroniczna wysokociśnieniowa pompa w klasie IE5 | Pompa elektroniczna wysokociśnieniowa w klasie IE5 Wilo-Helix V 5205-2/25/V/KS/3 | 29429 | PG6 | 14 | C | 41402 | NIE | 28.13.14 | 84137075 | 0 | 585 | 810 | Wilo-Helix V 5205-2/25/V/KS/3 | pompa wysokociśnieniowa pionowa z króćcami Inline | Wilo-Helix V | Zaopatrzenie w wodę i podnoszenie ciśnienia, chłodnictwo, woda deszczowa | Wilo | FR | 1 | SZT |  | 0.7 | IE5 | zielony / Srebrny | Paleta jednorazowego użytku | 1 | 1 | 1 | 296 | 365 | 1607 | 630 | 2000 | 1050 | 297 | 347 | http://downloads-wilo-select.wilo.com/assets/WIB_WILO32790787.jpg | //cms.media.wilo.com/dcipicxmlfeature/wilo553286/7226209/wilo553286_1.jpg |  | 20000 |  |  | https://wilo.com/quick/PL/pl/articleNumber/4256816
7265 | 4150915 | 4048482144320 | Wilo-Helix V 5205-2/25/V/KS/400-50 pompa wysokociśnieniowa pionowa z króćcami Inline | Pompa wysokociśnieniowa pionowa Wilo-Helix V 5205-2/25/V/KS/400-50 z króćcami Inline. | 18953 | PG6 | 28 | K | 41401 | NIE | 28.13.14 | 84137075 | 0 | 586 | 810 | Wilo-Helix V 5205-2/25/V/KS/400-50 | pompa wysokociśnieniowa pionowa z króćcami Inline | Wilo-Helix V | Zaopatrzenie w wodę i podnoszenie ciśnienia, chłodnictwo, woda deszczowa | Wilo | FR | 1 | SZT |  | 0.7 | IE3 | zielony / Srebrny | Paleta jednorazowego użytku | 1 | 1 | 1 | 296 | 365 | 1593 | 630 | 2000 | 650 | 212 | 262 | http://downloads-wilo-select.wilo.com/assets/WIB_WILO30983023.jpg | //cms.media.wilo.com/dcipicxmlfeature/wilo502975/7008505/wilo502975_1.jpg | stopniowe wycofywanie | 20140 |  | wycofywany | https://wilo.com/quick/PL/pl/articleNumber/4150915
7266 | 4256840 | 4062679277158 | Wilo-Helix V 5205-4/16/E/KS/3 elektroniczna wysokociśnieniowa pompa w klasie IE5 | Pompa elektroniczna wysokociśnieniowa w klasie IE5 Wilo-Helix V 5205-4/16/E/KS/3 | 22107 | PG6 | 28 | K | 41402 | NIE | 28.13.14 | 84137075 | 0 | 585 | 810 | Wilo-Helix V 5205-4/16/E/KS/3 | pompa wysokociśnieniowa pionowa z króćcami Inline | Wilo-Helix V | Zaopatrzenie w wodę i podnoszenie ciśnienia, chłodnictwo, woda deszczowa | Wilo | FR | 1 | SZT |  | 0.7 | IE5 | zielony / Srebrny | Paleta jednorazowego użytku | 1 | 1 | 1 | 296 | 365 | 1576 | 630 | 2000 | 1050 | 294 | 344 | http://downloads-wilo-select.wilo.com/assets/WIB_WILO32790787.jpg | //cms.media.wilo.com/dcipicxmlfeature/wilo553286/7226209/wilo553286_1.jpg |  | 20000 |  |  | https://wilo.com/quick/PL/pl/articleNumber/4256840
7267 | 4246787 | 4062679188355 | Wilo-Helix V 5206/2-1/16/E/KS/400-50 pompa wysokociśnieniowa pionowa z króćcami Inline | Pompa wysokociśnieniowa pionowa Wilo-Helix V 5206/2-1/16/E/KS/400-50 z króćcami Inline. | 14882 | PG6 | 28 | K | 41401 | NIE | 28.13.14 | 84137075 | 0 | 586 | 810 | Wilo-Helix V 5206/2-1/16/E/KS/400-50 | pompa wysokociśnieniowa pionowa z króćcami Inline | Wilo-Helix V | Zaopatrzenie w wodę i podnoszenie ciśnienia, chłodnictwo, woda deszczowa | Wilo | FR | 1 | SZT |  | 0.7 | IE3 | zielony / Srebrny | Paleta jednorazowego użytku | 1 | 1 | 1 | 296 | 365 | 1626 | 630 | 2000 | 650 | 213 | 262 | http://downloads-wilo-select.wilo.com/assets/WIB_WILO30983023.jpg | //cms.media.wilo.com/dcipicxmlfeature/wilo502975/7008505/wilo502975_1.jpg |  | 24250 |  |  | https://wilo.com/quick/PL/pl/articleNumber/4246787
7268 | 4246816 | 4062679188645 | Wilo-Helix V 5206/2-1/25/E/KS/400-50 pompa wysokociśnieniowa pionowa z króćcami Inline | Pompa wysokociśnieniowa pionowa Wilo-Helix V 5206/2-1/25/E/KS/400-50 z króćcami Inline. | 14628 | PG6 | 28 | K | 41401 | NIE | 28.13.14 | 84137075 | 0 | 586 | 810 | Wilo-Helix V 5206/2-1/25/E/KS/400-50 | pompa wysokociśnieniowa pionowa z króćcami Inline | Wilo-Helix V | Zaopatrzenie w wodę i podnoszenie ciśnienia, chłodnictwo, woda deszczowa | Wilo | FR | 1 | SZT |  | 0.7 | IE3 | zielony / Srebrny | Paleta jednorazowego użytku | 1 | 1 | 1 | 296 | 365 | 1626 | 630 | 2000 | 650 | 211 | 261 | http://downloads-wilo-select.wilo.com/assets/WIB_WILO30983023.jpg | //cms.media.wilo.com/dcipicxmlfeature/wilo502975/7008505/wilo502975_1.jpg |  | 24250 |  |  | https://wilo.com/quick/PL/pl/articleNumber/4246816
7269 | 4150916 | 4048482144337 | Wilo-Helix V 5206/2-2/16/V/KS/400-50 pompa wysokociśnieniowa pionowa z króćcami Inline | Pompa wysokociśnieniowa pionowa Wilo-Helix V 5206/2-2/16/V/KS/400-50 z króćcami Inline. | 21149 | PG6 | 28 | K | 41401 | NIE | 28.13.14 | 84137075 | 0 | 586 | 810 | Wilo-Helix V 5206/2-2/16/V/KS/400-50 | pompa wysokociśnieniowa pionowa z króćcami Inline | Wilo-Helix V | Zaopatrzenie w wodę i podnoszenie ciśnienia, chłodnictwo, woda deszczowa | Wilo | FR | 1 | SZT |  | 0.7 | IE3 | zielony / Srebrny | Paleta jednorazowego użytku | 1 | 1 | 1 | 296 | 365 | 1693 | 630 | 2000 | 650 | 229 | 279 | http://downloads-wilo-select.wilo.com/assets/WIB_WILO30983023.jpg | //cms.media.wilo.com/dcipicxmlfeature/wilo502975/7008505/wilo502975_1.jpg |  | 24250 |  |  | https://wilo.com/quick/PL/pl/articleNumber/4150916
7270 | 4150917 | 4048482144344 | Wilo-Helix V 5206/2-2/25/V/KS/400-50 pompa wysokociśnieniowa pionowa z króćcami Inline | Pompa wysokociśnieniowa pionowa Wilo-Helix V 5206/2-2/25/V/KS/400-50 z króćcami Inline. | 22221 | PG6 | 28 | K | 41401 | NIE | 28.13.14 | 84137075 | 0 | 586 | 810 | Wilo-Helix V 5206/2-2/25/V/KS/400-50 | pompa wysokociśnieniowa pionowa z króćcami Inline | Wilo-Helix V | Zaopatrzenie w wodę i podnoszenie ciśnienia, chłodnictwo, woda deszczowa | Wilo | FR | 1 | SZT |  | 0.7 | IE3 | zielony / Srebrny | Paleta jednorazowego użytku | 1 | 1 | 1 | 296 | 365 | 1693 | 630 | 2000 | 650 | 229 | 279 | http://downloads-wilo-select.wilo.com/assets/WIB_WILO30983023.jpg | //cms.media.wilo.com/dcipicxmlfeature/wilo502975/7008505/wilo502975_1.jpg | stopniowe wycofywanie | 24250 |  | wycofywany | https://wilo.com/quick/PL/pl/articleNumber/4150917
7271 | 4257253 | 4062679277318 | Wilo-Helix V 5206-1/25/E/KS/3 elektroniczna wysokociśnieniowa pompa w klasie IE5 | Pompa elektroniczna wysokociśnieniowa w klasie IE5 Wilo-Helix V 5206-1/25/E/KS/3 | 26786 | PG6 | 14 | C | 41402 | NIE | 28.13.14 | 84137075 | 0 | 585 | 810 | Wilo-Helix V 5206-1/25/E/KS/3 | pompa wysokociśnieniowa pionowa z króćcami Inline | Wilo-Helix V | Zaopatrzenie w wodę i podnoszenie ciśnienia, chłodnictwo, woda deszczowa | Wilo | FR | 1 | SZT |  | 0.7 | IE5 | zielony / Srebrny | Paleta jednorazowego użytku | 1 | 1 | 1 | 296 | 365 | 1640 | 630 | 2000 | 1050 | 281 | 331 | http://downloads-wilo-select.wilo.com/assets/WIB_WILO32790787.jpg | //cms.media.wilo.com/dcipicxmlfeature/wilo553286/7226209/wilo553286_1.jpg |  | 23400 |  |  | https://wilo.com/quick/PL/pl/articleNumber/4257253
7272 | 4246789 | 4062679188379 | Wilo-Helix V 5206-1/25/E/KS/400-50 pompa wysokociśnieniowa pionowa z króćcami Inline | Pompa wysokociśnieniowa pionowa Wilo-Helix V 5206-1/25/E/KS/400-50 z króćcami Inline. | 14628 | PG6 | 28 | K | 41401 | NIE | 28.13.14 | 84137075 | 0 | 586 | 810 | Wilo-Helix V 5206-1/25/E/KS/400-50 | pompa wysokociśnieniowa pionowa z króćcami Inline | Wilo-Helix V | Zaopatrzenie w wodę i podnoszenie ciśnienia, chłodnictwo, woda deszczowa | Wilo | FR | 1 | SZT |  | 0.7 | IE3 | zielony / Srebrny | Paleta jednorazowego użytku | 1 | 1 | 1 | 296 | 365 | 1526 | 630 | 2000 | 650 | 213 | 263 | http://downloads-wilo-select.wilo.com/assets/WIB_WILO30983023.jpg | //cms.media.wilo.com/dcipicxmlfeature/wilo502975/7008505/wilo502975_1.jpg |  | 24250 |  |  | https://wilo.com/quick/PL/pl/articleNumber/4246789
7273 | 4256818 | 4062679277103 | Wilo-Helix V 5206-2/25/V/KS/3 elektroniczna wysokociśnieniowa pompa w klasie IE5 | Pompa elektroniczna wysokociśnieniowa w klasie IE5 Wilo-Helix V 5206-2/25/V/KS/3 | 31266 | PG6 | 14 | C | 41402 | NIE | 28.13.14 | 84137075 | 0 | 585 | 810 | Wilo-Helix V 5206-2/25/V/KS/3 | pompa wysokociśnieniowa pionowa z króćcami Inline | Wilo-Helix V | Zaopatrzenie w wodę i podnoszenie ciśnienia, chłodnictwo, woda deszczowa | Wilo | FR | 1 | SZT |  | 0.7 | IE5 | zielony / Srebrny | Paleta jednorazowego użytku | 1 | 1 | 1 | 296 | 365 | 1707 | 630 | 2000 | 1050 | 303 | 353 | http://downloads-wilo-select.wilo.com/assets/WIB_WILO32790787.jpg | //cms.media.wilo.com/dcipicxmlfeature/wilo553286/7226209/wilo553286_1.jpg |  | 23400 |  |  | https://wilo.com/quick/PL/pl/articleNumber/4256818
7274 | 4150918 | 4048482144351 | Wilo-Helix V 5206-2/25/V/KS/400-50 pompa wysokociśnieniowa pionowa z króćcami Inline | Pompa wysokociśnieniowa pionowa Wilo-Helix V 5206-2/25/V/KS/400-50 z króćcami Inline. | 22640 | PG6 | 28 | K | 41401 | NIE | 28.13.14 | 84137075 | 0 | 586 | 810 | Wilo-Helix V 5206-2/25/V/KS/400-50 | pompa wysokociśnieniowa pionowa z króćcami Inline | Wilo-Helix V | Zaopatrzenie w wodę i podnoszenie ciśnienia, chłodnictwo, woda deszczowa | Wilo | FR | 1 | SZT |  | 0.7 | IE3 | zielony / Srebrny | Paleta jednorazowego użytku | 1 | 1 | 1 | 296 | 365 | 1693 | 630 | 2000 | 650 | 229 | 279 | http://downloads-wilo-select.wilo.com/assets/WIB_WILO30983023.jpg | //cms.media.wilo.com/dcipicxmlfeature/wilo502975/7008505/wilo502975_1.jpg |  | 24250 |  |  | https://wilo.com/quick/PL/pl/articleNumber/4150918
7275 | 4246790 | 4062679188386 | Wilo-Helix V 5207/2-1/25/E/KS/400-50 pompa wysokociśnieniowa pionowa z króćcami Inline | Pompa wysokociśnieniowa pionowa Wilo-Helix V 5207/2-1/25/E/KS/400-50 z króćcami Inline. | 16655 | PG6 | 28 | K | 41401 | NIE | 28.13.14 | 84137075 | 0 | 586 | 810 | Wilo-Helix V 5207/2-1/25/E/KS/400-50 | pompa wysokociśnieniowa pionowa z króćcami Inline | Wilo-Helix V | Zaopatrzenie w wodę i podnoszenie ciśnienia, chłodnictwo, woda deszczowa | Wilo | FR | 1 | SZT |  | 0.7 | IE3 | zielony / Srebrny | Paleta jednorazowego użytku | 1 | 1 | 1 | 296 | 365 | 1841 | 630 | 2000 | 650 | 270 | 320 | http://downloads-wilo-select.wilo.com/assets/WIB_WILO30983023.jpg | //cms.media.wilo.com/dcipicxmlfeature/wilo502975/7008505/wilo502975_1.jpg |  | 32630 |  |  | https://wilo.com/quick/PL/pl/articleNumber/4246790
7276 | 4271893 | 4062679458304 | Wilo-Helix V 5207/2-1/25/E/KS/400-50-IE4 pompa wysokociśnieniowa pionowa z króćcami Inline | Pompa wysokociśnieniowa pionowa Wilo-Helix V 5207/2-1/25/E/KS/400-50-IE4 z króćcami Inline. | na zapytanie | PG6 | 28 | A | 41402 | NIE |  | 84137075 | 0 | 586 | 810 | Wilo-Helix V 5207/2-1/25/E/KS/400-50-IE4 | pompa wysokociśnieniowa pionowa z króćcami Inline | Wilo-Helix VE | Zaopatrzenie w wodę i podnoszenie ciśnienia, chłodnictwo, woda deszczowa | Wilo | FR | 1 | SZT |  | 0.7 | IE4 | zielony / Srebrny | Paleta jednorazowego użytku | 1 | 1 | 1 | 296 | 365 | 1841 | 600 | 2000 | 650 | 286 | 336 | [5 empty] | Nowość | https://wilo.com/quick/PL/pl/articleNumber/4271893
7277 | 4150919 | 4048482144368 | Wilo-Helix V 5207/2-2/25/V/KS/400-50 pompa wysokociśnieniowa pionowa z króćcami Inline | Pompa wysokociśnieniowa pionowa Wilo-Helix V 5207/2-2/25/V/KS/400-50 z króćcami Inline. | 25178 | PG6 | 28 | K | 41401 | NIE | 28.13.14 | 84137075 | 0 | 586 | 810 | Wilo-Helix V 5207/2-2/25/V/KS/400-50 | pompa wysokociśnieniowa pionowa z króćcami Inline | Wilo-Helix V | Zaopatrzenie w wodę i podnoszenie ciśnienia, chłodnictwo, woda deszczowa | Wilo | FR | 1 | SZT |  | 0.7 | IE3 | zielony / Srebrny | Paleta jednorazowego użytku | 1 | 1 | 1 | 296 | 365 | 1908 | 630 | 2300 | 650 | 283 | 333 | http://downloads-wilo-select.wilo.com/assets/WIB_WILO30983023.jpg | //cms.media.wilo.com/dcipicxmlfeature/wilo502975/7008505/wilo502975_1.jpg | stopniowe wycofywanie | 32630 |  | wycofywany | https://wilo.com/quick/PL/pl/articleNumber/4150919
7278 | 4271865 | 4062679457864 | Wilo-Helix V 5207/2-2/25/V/KS/400-50-IE4 pompa wysokociśnieniowa pionowa z króćcami Inline | Pompa wysokociśnieniowa pionowa Wilo-Helix V 5207/2-2/25/V/KS/400-50-IE4 z króćcami Inline. | na zapytanie | PG6 | 28 | A | 41402 | NIE |  | 84137075 | 0 | 586 | 810 | Wilo-Helix V 5207/2-2/25/V/KS/400-50-IE4 | pompa wysokociśnieniowa pionowa z króćcami Inline | Wilo-Helix VE | Zaopatrzenie w wodę i podnoszenie ciśnienia, chłodnictwo, woda deszczowa | Wilo | FR | 1 | SZT |  | 0.7 | IE4 | zielony / Srebrny | Paleta jednorazowego użytku | 1 | 1 | 1 | 296 | 365 | 1908 | 800 | 2300 | 650 | 301 | 351 | [5 empty] | Nowość | https://wilo.com/quick/PL/pl/articleNumber/4271865
7279 | 4246791 | 4062679188393 | Wilo-Helix V 5207-1/25/E/KS/400-50 pompa wysokociśnieniowa pionowa z króćcami Inline | Pompa wysokociśnieniowa pionowa Wilo-Helix V 5207-1/25/E/KS/400-50 z króćcami Inline. | 16655 | PG6 | 28 | K | 41401 | NIE | 28.13.14 | 84137075 | 0 | 586 | 810 | Wilo-Helix V 5207-1/25/E/KS/400-50 | pompa wysokociśnieniowa pionowa z króćcami Inline | Wilo-Helix V | Zaopatrzenie w wodę i podnoszenie ciśnienia, chłodnictwo, woda deszczowa | Wilo | FR | 1 | SZT |  | 0.7 | IE3 | zielony / Srebrny | Paleta jednorazowego użytku | 1 | 1 | 1 | 296 | 365 | 1841 | 630 | 2000 | 650 | 270 | 320 | http://downloads-wilo-select.wilo.com/assets/WIB_WILO30983023.jpg | //cms.media.wilo.com/dcipicxmlfeature/wilo502975/7008505/wilo502975_1.jpg |  | 32630 |  |  | https://wilo.com/quick/PL/pl/articleNumber/4246791
7280 | 4271895 | 4062679458311 | Wilo-Helix V 5207-1/25/E/KS/400-50-IE4 pompa wysokociśnieniowa pionowa z króćcami Inline | Pompa wysokociśnieniowa pionowa Wilo-Helix V 5207-1/25/E/KS/400-50-IE4 z króćcami Inline. | na zapytanie | PG6 | 28 | A | 41402 | NIE |  | 84137075 | 0 | 586 | 810 | Wilo-Helix V 5207-1/25/E/KS/400-50-IE4 | pompa wysokociśnieniowa pionowa z króćcami Inline | Wilo-Helix VE | Zaopatrzenie w wodę i podnoszenie ciśnienia, chłodnictwo, woda deszczowa | Wilo | FR | 1 | SZT |  | 0.7 | IE4 | zielony / Srebrny | Paleta jednorazowego użytku | 1 | 1 | 1 | 296 | 365 | 1841 | 600 | 2000 | 650 | 286 | 336 | [5 empty] | Nowość | https://wilo.com/quick/PL/pl/articleNumber/4271895
7281 | 4150920 | 4048482144375 | Wilo-Helix V 5207-2/25/V/KS/400-50 pompa wysokociśnieniowa pionowa z króćcami Inline | Pompa wysokociśnieniowa pionowa Wilo-Helix V 5207-2/25/V/KS/400-50 z króćcami Inline. | 25684 | PG6 | 28 | K | 41401 | NIE | 28.13.14 | 84137075 | 0 | 586 | 810 | Wilo-Helix V 5207-2/25/V/KS/400-50 | pompa wysokociśnieniowa pionowa z króćcami Inline | Wilo-Helix V | Zaopatrzenie w wodę i podnoszenie ciśnienia, chłodnictwo, woda deszczowa | Wilo | FR | 1 | SZT |  | 0.7 | IE3 | zielony / Srebrny | Paleta jednorazowego użytku | 1 | 1 | 1 | 296 | 365 | 1908 | 630 | 2300 | 650 | 283 | 333 | http://downloads-wilo-select.wilo.com/assets/WIB_WILO30983023.jpg | //cms.media.wilo.com/dcipicxmlfeature/wilo502975/7008505/wilo502975_1.jpg | stopniowe wycofywanie | 32630 |  | wycofywany | https://wilo.com/quick/PL/pl/articleNumber/4150920
7282 | 4271867 | 4062679457871 | Wilo-Helix V 5207-2/25/V/KS/400-50-IE4 pompa wysokociśnieniowa pionowa z króćcami Inline | Pompa wysokociśnieniowa pionowa Wilo-Helix V 5207-2/25/V/KS/400-50-IE4 z króćcami Inline. | na zapytanie | PG6 | 28 | A | 41402 | NIE |  | 84137075 | 0 | 586 | 810 | Wilo-Helix V 5207-2/25/V/KS/400-50-IE4 | pompa wysokociśnieniowa pionowa z króćcami Inline | Wilo-Helix VE | Zaopatrzenie w wodę i podnoszenie ciśnienia, chłodnictwo, woda deszczowa | Wilo | FR | 1 | SZT |  | 0.7 | IE4 | zielony / Srebrny | Paleta jednorazowego użytku | 1 | 1 | 1 | 296 | 365 | 1908 | 800 | 2300 | 650 | 301 | 351 | [5 empty] | Nowość | https://wilo.com/quick/PL/pl/articleNumber/4271867
7283 | 4246792 | 4062679188409 | Wilo-Helix V 5208/2-1/25/E/KS/400-50 pompa wysokociśnieniowa pionowa z króćcami Inline | Pompa wysokociśnieniowa pionowa Wilo-Helix V 5208/2-1/25/E/KS/400-50 z króćcami Inline. | 17847 | PG6 | 28 | K | 41401 | NIE | 28.13.14 | 84137075 | 0 | 586 | 810 | Wilo-Helix V 5208/2-1/25/E/KS/400-50 | pompa wysokociśnieniowa pionowa z króćcami Inline | Wilo-Helix V | Zaopatrzenie w wodę i podnoszenie ciśnienia, chłodnictwo, woda deszczowa | Wilo | FR | 1 | SZT |  | 0.7 | IE3 | zielony / Srebrny | Paleta jednorazowego użytku | 1 | 1 | 1 | 296 | 365 | 1941 | 830 | 2300 | 650 | 274 | 324 | http://downloads-wilo-select.wilo.com/assets/WIB_WILO30983023.jpg | //cms.media.wilo.com/dcipicxmlfeature/wilo502975/7008505/wilo502975_1.jpg |  | 32630 |  |  | https://wilo.com/quick/PL/pl/articleNumber/4246792
7284 | 4271897 | 4062679458328 | Wilo-Helix V 5208/2-1/25/E/KS/400-50-IE4 pompa wysokociśnieniowa pionowa z króćcami Inline | Pompa wysokociśnieniowa pionowa Wilo-Helix V 5208/2-1/25/E/KS/400-50-IE4 z króćcami Inline. | na zapytanie | PG6 | 28 | A | 41402 | NIE |  | 84137075 | 0 | 586 | 810 | Wilo-Helix V 5208/2-1/25/E/KS/400-50-IE4 | pompa wysokociśnieniowa pionowa z króćcami Inline | Wilo-Helix VE | Zaopatrzenie w wodę i podnoszenie ciśnienia, chłodnictwo, woda deszczowa | Wilo | FR | 1 | SZT |  | 0.7 | IE4 | zielony / Srebrny | Paleta jednorazowego użytku | 1 | 1 | 1 | 296 | 365 | 1941 | 800 | 2300 | 650 | 290 | 340 | [5 empty] | Nowość | https://wilo.com/quick/PL/pl/articleNumber/4271897
7285 | 4150921 | 4048482144382 | Wilo-Helix V 5208/2-2/25/V/KS/400-50 pompa wysokociśnieniowa pionowa z króćcami Inline | Pompa wysokociśnieniowa pionowa Wilo-Helix V 5208/2-2/25/V/KS/400-50 z króćcami Inline. | 25220 | PG6 | 28 | K | 41401 | NIE | 28.13.14 | 84137075 | 0 | 586 | 810 | Wilo-Helix V 5208/2-2/25/V/KS/400-50 | pompa wysokociśnieniowa pionowa z króćcami Inline | Wilo-Helix V | Zaopatrzenie w wodę i podnoszenie ciśnienia, chłodnictwo, woda deszczowa | Wilo | FR | 1 | SZT |  | 0.7 | IE3 | zielony / Srebrny | Paleta jednorazowego użytku | 1 | 1 | 1 | 296 | 365 | 2008 | 830 | 2300 | 650 | 287 | 337 | http://downloads-wilo-select.wilo.com/assets/WIB_WILO30983023.jpg | //cms.media.wilo.com/dcipicxmlfeature/wilo502975/7008505/wilo502975_1.jpg |  | 32630 |  |  | https://wilo.com/quick/PL/pl/articleNumber/4150921
7286 | 4271869 | 4062679457888 | Wilo-Helix V 5208/2-2/25/V/KS/400-50-IE4 pompa wysokociśnieniowa pionowa z króćcami Inline | Pompa wysokociśnieniowa pionowa Wilo-Helix V 5208/2-2/25/V/KS/400-50-IE4 z króćcami Inline. | na zapytanie | PG6 | 28 | A | 41402 | NIE |  | 84137075 | 0 | 586 | 810 | Wilo-Helix V 5208/2-2/25/V/KS/400-50-IE4 | pompa wysokociśnieniowa pionowa z króćcami Inline | Wilo-Helix VE | Zaopatrzenie w wodę i podnoszenie ciśnienia, chłodnictwo, woda deszczowa | Wilo | FR | 1 | SZT |  | 0.7 | IE4 | zielony / Srebrny | Paleta jednorazowego użytku | 1 | 1 | 1 | 296 | 365 | 2008 | 800 | 2300 | 650 | 305 | 355 | [5 empty] | Nowość | https://wilo.com/quick/PL/pl/articleNumber/4271869
7287 | 4246793 | 4062679188416 | Wilo-Helix V 5208-1/25/E/KS/400-50 pompa wysokociśnieniowa pionowa z króćcami Inline | Pompa wysokociśnieniowa pionowa Wilo-Helix V 5208-1/25/E/KS/400-50 z króćcami Inline. | 17847 | PG6 | 28 | K | 41401 | NIE | 28.13.14 | 84137075 | 0 | 586 | 810 | Wilo-Helix V 5208-1/25/E/KS/400-50 | pompa wysokociśnieniowa pionowa z króćcami Inline | Wilo-Helix V | Zaopatrzenie w wodę i podnoszenie ciśnienia, chłodnictwo, woda deszczowa | Wilo | FR | 1 | SZT |  | 0.7 | IE3 | zielony / Srebrny | Paleta jednorazowego użytku | 1 | 1 | 1 | 296 | 365 | 1941 | 830 | 2300 | 650 | 274 | 324 | http://downloads-wilo-select.wilo.com/assets/WIB_WILO30983023.jpg | //cms.media.wilo.com/dcipicxmlfeature/wilo502975/7008505/wilo502975_1.jpg |  | 32630 |  |  | https://wilo.com/quick/PL/pl/articleNumber/4246793
7288 | 4271899 | 4062679458335 | Wilo-Helix V 5208-1/25/E/KS/400-50-IE4 pompa wysokociśnieniowa pionowa z króćcami Inline | Pompa wysokociśnieniowa pionowa Wilo-Helix V 5208-1/25/E/KS/400-50-IE4 z króćcami Inline. | na zapytanie | PG6 | 28 | A | 41402 | NIE |  | 84137075 | 0 | 586 | 810 | Wilo-Helix V 5208-1/25/E/KS/400-50-IE4 | pompa wysokociśnieniowa pionowa z króćcami Inline | Wilo-Helix VE | Zaopatrzenie w wodę i podnoszenie ciśnienia, chłodnictwo, woda deszczowa | Wilo | FR | 1 | SZT |  | 0.7 | IE4 | zielony / Srebrny | Paleta jednorazowego użytku | 1 | 1 | 1 | 296 | 365 | 1941 | 800 | 2300 | 650 | 290 | 340 | [5 empty] | Nowość | https://wilo.com/quick/PL/pl/articleNumber/4271899
7289 | 4150922 | 4048482144399 | Wilo-Helix V 5208-2/25/V/KS/400-50 pompa wysokociśnieniowa pionowa z króćcami Inline | Pompa wysokociśnieniowa pionowa Wilo-Helix V 5208-2/25/V/KS/400-50 z króćcami Inline. | 25220 | PG6 | 28 | K | 41401 | NIE | 28.13.14 | 84137075 | 0 | 586 | 810 | Wilo-Helix V 5208-2/25/V/KS/400-50 | pompa wysokociśnieniowa pionowa z króćcami Inline | Wilo-Helix V | Zaopatrzenie w wodę i podnoszenie ciśnienia, chłodnictwo, woda deszczowa | Wilo | FR | 1 | SZT |  | 0.7 | IE3 | zielony / Srebrny | Paleta jednorazowego użytku | 1 | 1 | 1 | 296 | 365 | 2008 | 830 | 2300 | 650 | 287 | 337 | http://downloads-wilo-select.wilo.com/assets/WIB_WILO30983023.jpg | //cms.media.wilo.com/dcipicxmlfeature/wilo502975/7008505/wilo502975_1.jpg |  | 32630 |  |  | https://wilo.com/quick/PL/pl/articleNumber/4150922
7290 | 4271871 | 4062679457895 | Wilo-Helix V 5208-2/25/V/KS/400-50-IE4 pompa wysokociśnieniowa pionowa z króćcami Inline | Pompa wysokociśnieniowa pionowa Wilo-Helix V 5208-2/25/V/KS/400-50-IE4 z króćcami Inline. | na zapytanie | PG6 | 28 | A | 41402 | NIE |  | 84137075 | 0 | 586 | 810 | Wilo-Helix V 5208-2/25/V/KS/400-50-IE4 | pompa wysokociśnieniowa pionowa z króćcami Inline | Wilo-Helix VE | Zaopatrzenie w wodę i podnoszenie ciśnienia, chłodnictwo, woda deszczowa | Wilo | FR | 1 | SZT |  | 0.7 | IE4 | zielony / Srebrny | Paleta jednorazowego użytku | 1 | 1 | 1 | 296 | 365 | 2008 | 800 | 2300 | 650 | 305 | 355 | [5 empty] | Nowość | https://wilo.com/quick/PL/pl/articleNumber/4271871
7291 | 4246794 | 4062679188423 | Wilo-Helix V 5209/2-1/25/E/KS/400-50 pompa wysokociśnieniowa pionowa z króćcami Inline | Pompa wysokociśnieniowa pionowa Wilo-Helix V 5209/2-1/25/E/KS/400-50 z króćcami Inline. | 19277 | PG6 | 28 | K | 41401 | NIE | 28.13.14 | 84137075 | 0 | 586 | 810 | Wilo-Helix V 5209/2-1/25/E/KS/400-50 | pompa wysokociśnieniowa pionowa z króćcami Inline | Wilo-Helix V | Zaopatrzenie w wodę i podnoszenie ciśnienia, chłodnictwo, woda deszczowa | Wilo | FR | 1 | SZT |  | 0.7 | IE3 | zielony / Srebrny | Paleta jednorazowego użytku | 1 | 1 | 1 | 296 | 365 | 2041 | 800 | 2300 | 650 | 291 | 346 | http://downloads-wilo-select.wilo.com/assets/WIB_WILO30983023.jpg | //cms.media.wilo.com/dcipicxmlfeature/wilo502975/7008505/wilo502975_1.jpg |  | 39850 |  |  | https://wilo.com/quick/PL/pl/articleNumber/4246794
7292 | 4271901 | 4062679458342 | Wilo-Helix V 5209/2-1/25/E/KS/400-50-IE4 pompa wysokociśnieniowa pionowa z króćcami Inline | Pompa wysokociśnieniowa pionowa Wilo-Helix V 5209/2-1/25/E/KS/400-50-IE4 z króćcami Inline. | na zapytanie | PG6 | 28 | A | 41402 | NIE |  | 84137075 | 0 | 586 | 810 | Wilo-Helix V 5209/2-1/25/E/KS/400-50-IE4 | pompa wysokociśnieniowa pionowa z króćcami Inline | Wilo-Helix VE | Zaopatrzenie w wodę i podnoszenie ciśnienia, chłodnictwo, woda deszczowa | Wilo | FR | 1 | SZT |  | 0.7 | IE4 | zielony / Srebrny | Paleta jednorazowego użytku | 1 | 1 | 1 | 296 | 365 | 2095 | 800 | 2300 | 650 | 330 | 385 | [5 empty] | Nowość | https://wilo.com/quick/PL/pl/articleNumber/4271901
7293 | 4150923 | 4048482144405 | Wilo-Helix V 5209/2-2/25/V/KS/400-50 pompa wysokociśnieniowa pionowa z króćcami Inline | Pompa wysokociśnieniowa pionowa Wilo-Helix V 5209/2-2/25/V/KS/400-50 z króćcami Inline. | 27855 | PG6 | 28 | K | 41401 | NIE | 28.13.14 | 84137075 | 0 | 586 | 810 | Wilo-Helix V 5209/2-2/25/V/KS/400-50 | pompa wysokociśnieniowa pionowa z króćcami Inline | Wilo-Helix V | Zaopatrzenie w wodę i podnoszenie ciśnienia, chłodnictwo, woda deszczowa | Wilo | FR | 1 | SZT |  | 0.7 | IE3 | zielony / Srebrny | Paleta jednorazowego użytku | 1 | 1 | 1 | 296 | 365 | 2108 | 830 | 2300 | 650 | 306 | 356 | http://downloads-wilo-select.wilo.com/assets/WIB_WILO30983023.jpg | //cms.media.wilo.com/dcipicxmlfeature/wilo502975/7008505/wilo502975_1.jpg |  | 39850 |  |  | https://wilo.com/quick/PL/pl/articleNumber/4150923
7294 | 4271873 | 4062679458205 | Wilo-Helix V 5209/2-2/25/V/KS/400-50-IE4 pompa wysokociśnieniowa pionowa z króćcami Inline | Pompa wysokociśnieniowa pionowa Wilo-Helix V 5209/2-2/25/V/KS/400-50-IE4 z króćcami Inline. | na zapytanie | PG6 | 28 | A | 41402 | NIE |  | 84137075 | 0 | 586 | 810 | Wilo-Helix V 5209/2-2/25/V/KS/400-50-IE4 | pompa wysokociśnieniowa pionowa z króćcami Inline | Wilo-Helix VE | Zaopatrzenie w wodę i podnoszenie ciśnienia, chłodnictwo, woda deszczowa | Wilo | FR | 1 | SZT |  | 0.7 | IE4 | zielony / Srebrny | Paleta jednorazowego użytku | 1 | 1 | 1 | 296 | 365 | 2162 | 800 | 2300 | 650 | 345 | 395 | [5 empty] | Nowość | https://wilo.com/quick/PL/pl/articleNumber/4271873
7295 | 4271909 | 4062679458380 | Wilo-Helix V 5209-1/30/E/KS/400-50-IE4 pompa wysokociśnieniowa pionowa z króćcami Inline | Pompa wysokociśnieniowa pionowa Wilo-Helix V 5209-1/30/E/KS/400-50-IE4 z króćcami Inline. | 24334 | PG6 | 28 | A | 41402 | NIE |  | 84137075 | 0 | 586 | 810 | Wilo-Helix V 5209-1/30/E/KS/400-50-IE4 | pompa wysokociśnieniowa pionowa z króćcami Inline | Wilo-Helix VE | Zaopatrzenie w wodę i podnoszenie ciśnienia, chłodnictwo, woda deszczowa | Wilo | FR | 1 | SZT |  | 0.7 | IE4 | zielony / Srebrny | Paleta jednorazowego użytku | 1 | 1 | 1 | 400 | 400 | 2112 | 800 | 2300 | 650 | 333 | 383 | [5 empty] | Nowość | https://wilo.com/quick/PL/pl/articleNumber/4271909
7296 | 4165847 | 4048482232423 | Wilo-Helix V 5209-2/30/V/KS/400-50 pompa wysokociśnieniowa pionowa z króćcami Inline | Pompa wysokociśnieniowa pionowa Wilo-Helix V 5209-2/30/V/KS/400-50 z króćcami Inline. | 29928 | PG6 | 28 | K | 41401 | NIE | 28.13.14 | 84137075 | 0 | 586 | 810 | Wilo-Helix V 5209-2/30/V/KS/400-50 | pompa wysokociśnieniowa pionowa z króćcami Inline | Wilo-Helix V | Zaopatrzenie w wodę i podnoszenie ciśnienia, chłodnictwo, woda deszczowa | Wilo | FR | 1 | SZT |  | 0.7 | IE3 | zielony / Srebrny | Paleta jednorazowego użytku | 1 | 1 | 1 | 296 | 365 | 2108 | 830 | 2300 | 650 | 308 | 358 | http://downloads-wilo-select.wilo.com/assets/WIB_WILO30983023.jpg | //cms.media.wilo.com/dcipicxmlfeature/wilo502975/7008505/wilo502975_1.jpg |  | 39850 |  |  | https://wilo.com/quick/PL/pl/articleNumber/4165847
7297 | 4271881 | 4062679458243 | Wilo-Helix V 5209-2/30/V/KS/400-50-IE4 pompa wysokociśnieniowa pionowa z króćcami Inline | Pompa wysokociśnieniowa pionowa Wilo-Helix V 5209-2/30/V/KS/400-50-IE4 z króćcami Inline. | na zapytanie | PG6 | 28 | A | 41402 | NIE |  | 84137075 | 0 | 586 | 810 | Wilo-Helix V 5209-2/30/V/KS/400-50-IE4 | pompa wysokociśnieniowa pionowa z króćcami Inline | Wilo-Helix VE | Zaopatrzenie w wodę i podnoszenie ciśnienia, chłodnictwo, woda deszczowa | Wilo | FR | 1 | SZT |  | 0.7 | IE4 | zielony / Srebrny | Paleta jednorazowego użytku | 1 | 1 | 1 | 296 | 365 | 2162 | 800 | 2300 | 650 | 347 | 397 | [5 empty] | Nowość | https://wilo.com/quick/PL/pl/articleNumber/4271881
7298 | 4271911 | 4062679458397 | Wilo-Helix V 5210/2-1/30/E/KS/400-50-IE4 pompa wysokociśnieniowa pionowa z króćcami Inline | Pompa wysokociśnieniowa pionowa Wilo-Helix V 5210/2-1/30/E/KS/400-50-IE4 z króćcami Inline. | 25272 | PG6 | 28 | A | 41402 | NIE |  | 84137075 | 0 | 586 | 810 | Wilo-Helix V 5210/2-1/30/E/KS/400-50-IE4 | pompa wysokociśnieniowa pionowa z króćcami Inline | Wilo-Helix VE | Zaopatrzenie w wodę i podnoszenie ciśnienia, chłodnictwo, woda deszczowa | Wilo | FR | 1 | SZT |  | 0.7 | IE4 | zielony / Srebrny | Paleta jednorazowego użytku | 1 | 1 | 1 | 395 | 400 | 2228 | 800 | 2300 | 650 | 338 | 388 | [5 empty] | Nowość | https://wilo.com/quick/PL/pl/articleNumber/4271911
7299 | 4165850 | 4048482232454 | Wilo-Helix V 5210/2-2/30/V/KS/400-50 pompa wysokociśnieniowa pionowa z króćcami Inline | Pompa wysokociśnieniowa pionowa Wilo-Helix V 5210/2-2/30/V/KS/400-50 z króćcami Inline. | 30772 | PG6 | 28 | K | 41401 | NIE | 28.13.14 | 84137075 | 0 | 586 | 810 | Wilo-Helix V 5210/2-2/30/V/KS/400-50 | pompa wysokociśnieniowa pionowa z króćcami Inline | Wilo-Helix V | Zaopatrzenie w wodę i podnoszenie ciśnienia, chłodnictwo, woda deszczowa | Wilo | FR | 1 | SZT |  | 0.7 | IE3 | zielony / Srebrny | Paleta jednorazowego użytku | 1 | 1 | 1 | 296 | 365 | 2208 | 830 | 2300 | 650 | 314 | 364 | http://downloads-wilo-select.wilo.com/assets/WIB_WILO30983023.jpg | //cms.media.wilo.com/dcipicxmlfeature/wilo502975/7008505/wilo502975_1.jpg |  | 39850 |  |  | https://wilo.com/quick/PL/pl/articleNumber/4165850
7300 | 4271883 | 4062679458250 | Wilo-Helix V 5210/2-2/30/V/KS/400-50-IE4 pompa wysokociśnieniowa pionowa z króćcami Inline | Pompa wysokociśnieniowa pionowa Wilo-Helix V 5210/2-2/30/V/KS/400-50-IE4 z króćcami Inline. | na zapytanie | PG6 | 28 | A | 41402 | NIE |  | 84137075 | 0 | 586 | 810 | Wilo-Helix V 5210/2-2/30/V/KS/400-50-IE4 | pompa wysokociśnieniowa pionowa z króćcami Inline | Wilo-Helix VE | Zaopatrzenie w wodę i podnoszenie ciśnienia, chłodnictwo, woda deszczowa | Wilo | FR | 1 | SZT |  | 0.7 | IE4 | zielony / Srebrny | Paleta jednorazowego użytku | 1 | 1 | 1 | 296 | 365 | 2262 | 800 | 2300 | 650 | 353 | 403 | [5 empty] | Nowość | https://wilo.com/quick/PL/pl/articleNumber/4271883
7301 | 4271913 | 4062679458403 | Wilo-Helix V 5210-1/30/E/KS/400-50-IE4 pompa wysokociśnieniowa pionowa z króćcami Inline | Pompa wysokociśnieniowa pionowa Wilo-Helix V 5210-1/30/E/KS/400-50-IE4 z króćcami Inline. | 24809 | PG6 | 28 | A | 41402 | NIE |  | 84137075 | 0 | 586 | 810 | Wilo-Helix V 5210-1/30/E/KS/400-50-IE4 | pompa wysokociśnieniowa pionowa z króćcami Inline | Wilo-Helix VE | Zaopatrzenie w wodę i podnoszenie ciśnienia, chłodnictwo, woda deszczowa | Wilo | FR | 1 | SZT |  | 0.7 | IE4 | zielony / Srebrny | Paleta jednorazowego użytku | 1 | 1 | 1 | 400 | 400 | 2228 | 800 | 2300 | 650 | 338 | 388 | [5 empty] | Nowość | https://wilo.com/quick/PL/pl/articleNumber/4271913
7302 | 4165853 | 4048482232485 | Wilo-Helix V 5210-2/30/V/KS/400-50 pompa wysokociśnieniowa pionowa z króćcami Inline | Pompa wysokociśnieniowa pionowa Wilo-Helix V 5210-2/30/V/KS/400-50 z króćcami Inline. | 32296 | PG6 | 28 | K | 41401 | NIE | 28.13.14 | 84137075 | 0 | 586 | 810 | Wilo-Helix V 5210-2/30/V/KS/400-50 | pompa wysokociśnieniowa pionowa z króćcami Inline | Wilo-Helix V | Zaopatrzenie w wodę i podnoszenie ciśnienia, chłodnictwo, woda deszczowa | Wilo | FR | 1 | SZT |  | 0.7 | IE3 | zielony / Srebrny | Paleta jednorazowego użytku | 1 | 1 | 1 | 296 | 365 | 2208 | 830 | 2300 | 650 | 314 | 364 | http://downloads-wilo-select.wilo.com/assets/WIB_WILO30983023.jpg | //cms.media.wilo.com/dcipicxmlfeature/wilo502975/7008505/wilo502975_1.jpg |  | 39850 |  |  | https://wilo.com/quick/PL/pl/articleNumber/4165853
7303 | 4271885 | 4062679458267 | Wilo-Helix V 5210-2/30/V/KS/400-50-IE4 pompa wysokociśnieniowa pionowa z króćcami Inline | Pompa wysokociśnieniowa pionowa Wilo-Helix V 5210-2/30/V/KS/400-50-IE4 z króćcami Inline. | na zapytanie | PG6 | 28 | A | 41402 | NIE |  | 84137075 | 0 | 586 | 810 | Wilo-Helix V 5210-2/30/V/KS/400-50-IE4 | pompa wysokociśnieniowa pionowa z króćcami Inline | Wilo-Helix VE | Zaopatrzenie w wodę i podnoszenie ciśnienia, chłodnictwo, woda deszczowa | Wilo | FR | 1 | SZT |  | 0.7 | IE4 | zielony / Srebrny | Paleta jednorazowego użytku | 1 | 1 | 1 | 296 | 365 | 2262 | 800 | 2300 | 650 | 353 | 403 | [5 empty] | Nowość | https://wilo.com/quick/PL/pl/articleNumber/4271885
7304 | 4156030 | 4048482168456 | Wilo-Helix V 601-1/16/E/KS/400-50 pompa wysokociśnieniowa pionowa z króćcami Inline | Pompa wysokociśnieniowa pionowa Wilo-Helix V 601-1/16/E/KS/400-50 z króćcami Inline. | 1748 | PG6 | 28 | K | 41401 | NIE | 28.13.14 | 84137075 | 0 | 586 | 810 | Wilo-Helix V 601-1/16/E/KS/400-50 | pompa wysokociśnieniowa pionowa z króćcami Inline | Wilo-Helix V | Zaopatrzenie w wodę i podnoszenie ciśnienia, chłodnictwo, woda deszczowa | Wilo | FR | 1 | SZT |  | 0.7 | IE2 | zielony / Srebrny | Paleta jednorazowego użytku | 1 | 1 | 1 | 212 | 223 | 620 | 400 | 800 | 400 | 23 | 26 | http://downloads-wilo-select.wilo.com/assets/WIB_WILO30983023.jpg | //cms.media.wilo.com/dcipicxmlfeature/wilo502975/7008505/wilo502975_1.jpg |  | 590 |  |  | https://wilo.com/quick/PL/pl/articleNumber/4156030
7305 | 4234090 | 4048482918747 | Wilo-Helix V 601-1/16/E/S/1-230-50 pompa wysokociśnieniowa pionowa z króćcami Inline | Pompa wysokociśnieniowa pionowa Wilo-Helix V 601-1/16/E/S/1-230-50 z króćcami Inline. | 1411 | PG6 | 28 | K | 41401 | NIE | 28.13.14 | 84137075 | 0 | 586 | 510 | Wilo-Helix V 601-1/16/E/S/1-230-50 | pompa wysokociśnieniowa pionowa z króćcami Inline | Wilo-Helix V | Zaopatrzenie w wodę i podnoszenie ciśnienia, chłodnictwo, woda deszczowa | Wilo | FR | 1 | SZT |  | 0.7 | IE2 | zielony / Srebrny | Karton | 1 | 1 | 1 | 212 | 223 | 560 | 400 | 800 | 370 | 18.7 | 25.7 | http://downloads-wilo-select.wilo.com/assets/WIB_WILO30983023.jpg | //cms.media.wilo.com/dcipicxmlfeature/wilo502975/7008505/wilo502975_1.jpg |  |  |  |  | https://wilo.com/quick/PL/pl/articleNumber/4234090
7306 | 4234624 | 4048482922102 | Wilo-Helix V 601-1/25/E/S/1-230-50 pompa wysokociśnieniowa pionowa z króćcami Inline | Pompa wysokociśnieniowa pionowa Wilo-Helix V 601-1/25/E/S/1-230-50 z króćcami Inline. | 1411 | PG6 | 28 | K | 41401 | NIE | 28.13.14 | 84137075 | 0 | 586 | 510 | Wilo-Helix V 601-1/25/E/S/1-230-50 | pompa wysokociśnieniowa pionowa z króćcami Inline | Wilo-Helix V | Zaopatrzenie w wodę i podnoszenie ciśnienia, chłodnictwo, woda deszczowa | Wilo | FR | 1 | SZT |  | 0.7 | IE2 | zielony / Srebrny | Karton | 1 | 1 | 1 | 212 | 223 | 560 | 400 | 800 | 370 | 19.7 | 26.7 | http://downloads-wilo-select.wilo.com/assets/WIB_WILO30983023.jpg | //cms.media.wilo.com/dcipicxmlfeature/wilo502975/7008505/wilo502975_1.jpg |  |  |  |  | https://wilo.com/quick/PL/pl/articleNumber/4234624
7307 | 4156062 | 4048482169347 | Wilo-Helix V 601-2/25/V/KS/400-50 pompa wysokociśnieniowa pionowa z króćcami Inline | Pompa wysokociśnieniowa pionowa Wilo-Helix V 601-2/25/V/KS/400-50 z króćcami Inline. | 1997 | PG6 | 28 | K | 41401 | NIE | 28.13.14 | 84137075 | 0 | 586 | 810 | Wilo-Helix V 601-2/25/V/KS/400-50 | pompa wysokociśnieniowa pionowa z króćcami Inline | Wilo-Helix V | Zaopatrzenie w wodę i podnoszenie ciśnienia, chłodnictwo, woda deszczowa | Wilo | FR | 1 | SZT |  | 0.7 | IE2 | zielony / Srebrny | Paleta jednorazowego użytku | 1 | 1 | 1 | 212 | 250 | 645 | 400 | 800 | 400 | 24 | 27 | http://downloads-wilo-select.wilo.com/assets/WIB_WILO30983023.jpg | //cms.media.wilo.com/dcipicxmlfeature/wilo502975/7008505/wilo502975_1.jpg |  | 590 |  |  | https://wilo.com/quick/PL/pl/articleNumber/4156062
7308 | 4156031 | 4048482168463 | Wilo-Helix V 602-1/16/E/KS/400-50 pompa wysokociśnieniowa pionowa z króćcami Inline | Pompa wysokociśnieniowa pionowa Wilo-Helix V 602-1/16/E/KS/400-50 z króćcami Inline. | 1804 | PG6 | 28 | K | 41401 | NIE | 28.13.14 | 84137075 | 0 | 586 | 810 | Wilo-Helix V 602-1/16/E/KS/400-50 | pompa wysokociśnieniowa pionowa z króćcami Inline | Wilo-Helix V | Zaopatrzenie w wodę i podnoszenie ciśnienia, chłodnictwo, woda deszczowa | Wilo | FR | 1 | SZT |  | 0.7 | IE2 | zielony / Srebrny | Paleta jednorazowego użytku | 1 | 1 | 1 | 212 | 225 | 619 | 400 | 800 | 400 | 24 | 28 | http://downloads-wilo-select.wilo.com/assets/WIB_WILO30983023.jpg | //cms.media.wilo.com/dcipicxmlfeature/wilo502975/7008505/wilo502975_1.jpg |  | 850 |  |  | https://wilo.com/quick/PL/pl/articleNumber/4156031
7309 | 4234091 | 4048482918754 | Wilo-Helix V 602-1/16/E/S/1-230-50 pompa wysokociśnieniowa pionowa z króćcami Inline | Pompa wysokociśnieniowa pionowa Wilo-Helix V 602-1/16/E/S/1-230-50 z króćcami Inline. | 1549 | PG6 | 28 | K | 41401 | NIE | 28.13.14 | 84137075 | 0 | 586 | 510 | Wilo-Helix V 602-1/16/E/S/1-230-50 | pompa wysokociśnieniowa pionowa z króćcami Inline | Wilo-Helix V | Zaopatrzenie w wodę i podnoszenie ciśnienia, chłodnictwo, woda deszczowa | Wilo | FR | 1 | SZT |  | 0.7 | IE2 | zielony / Srebrny | Karton | 1 | 1 | 1 | 212 | 223 | 560 | 400 | 800 | 336 | 19.7 | 26.7 | http://downloads-wilo-select.wilo.com/assets/WIB_WILO30983023.jpg | //cms.media.wilo.com/dcipicxmlfeature/wilo502975/7008505/wilo502975_1.jpg |  |  |  |  | https://wilo.com/quick/PL/pl/articleNumber/4234091
7310 | 4201400 | 4048482592725 | Wilo-Helix V 602-1/16/E/S/400-50 pompa wysokociśnieniowa pionowa z króćcami Inline | Pompa wysokociśnieniowa pionowa Wilo-Helix V 602-1/16/E/S/400-50 z króćcami Inline. | 1550 | PG6 | 28 | K | 41401 | NIE | 28.13.14 | 84137075 | 0 | 586 | 810 | Wilo-Helix V 602-1/16/E/S/400-50 | pompa wysokociśnieniowa pionowa z króćcami Inline | Wilo-Helix V | Zaopatrzenie w wodę i podnoszenie ciśnienia, chłodnictwo, woda deszczowa | Wilo | FR | 1 | SZT |  | 0.7 | IE2 | zielony / Srebrny | Karton | 1 | 1 | 1 | 212 | 223 | 559 | 400 | 800 | 370 | 18.7 | 22.2 | http://downloads-wilo-select.wilo.com/assets/WIB_WILO30983023.jpg | //cms.media.wilo.com/dcipicxmlfeature/wilo502975/7008505/wilo502975_1.jpg |  | 850 |  |  | https://wilo.com/quick/PL/pl/articleNumber/4201400
7311 | 4234625 | 4048482922218 | Wilo-Helix V 602-1/25/E/S/1-230-50 pompa wysokociśnieniowa pionowa z króćcami Inline | Pompa wysokociśnieniowa pionowa Wilo-Helix V 602-1/25/E/S/1-230-50 z króćcami Inline. | 1549 | PG6 | 28 | K | 41401 | NIE | 28.13.14 | 84137075 | 0 | 586 | 510 | Wilo-Helix V 602-1/25/E/S/1-230-50 | pompa wysokociśnieniowa pionowa z króćcami Inline | Wilo-Helix V | Zaopatrzenie w wodę i podnoszenie ciśnienia, chłodnictwo, woda deszczowa | Wilo | FR | 1 | SZT |  | 0.7 | IE2 | zielony / Srebrny | Karton | 1 | 1 | 1 | 212 | 223 | 560 | 400 | 800 | 336 | 20 | 27 | http://downloads-wilo-select.wilo.com/assets/WIB_WILO30983023.jpg | //cms.media.wilo.com/dcipicxmlfeature/wilo502975/7008505/wilo502975_1.jpg |  |  |  |  | https://wilo.com/quick/PL/pl/articleNumber/4234625
7312 | 4156063 | 4048482169354 | Wilo-Helix V 602-2/25/V/KS/400-50 pompa wysokociśnieniowa pionowa z króćcami Inline | Pompa wysokociśnieniowa pionowa Wilo-Helix V 602-2/25/V/KS/400-50 z króćcami Inline. | 2074 | PG6 | 28 | K | 41401 | NIE | 28.13.14 | 84137075 | 0 | 586 | 810 | Wilo-Helix V 602-2/25/V/KS/400-50 | pompa wysokociśnieniowa pionowa z króćcami Inline | Wilo-Helix V | Zaopatrzenie w wodę i podnoszenie ciśnienia, chłodnictwo, woda deszczowa | Wilo | FR | 1 | SZT |  | 0.7 | IE2 | zielony / Srebrny | Paleta jednorazowego użytku | 1 | 1 | 1 | 212 | 250 | 644 | 400 | 800 | 400 | 25 | 29 | http://downloads-wilo-select.wilo.com/assets/WIB_WILO30983023.jpg | //cms.media.wilo.com/dcipicxmlfeature/wilo502975/7008505/wilo502975_1.jpg |  | 850 |  |  | https://wilo.com/quick/PL/pl/articleNumber/4156063
7313 | 4156032 | 4048482168470 | Wilo-Helix V 603-1/16/E/KS/400-50 pompa wysokociśnieniowa pionowa z króćcami Inline | Pompa wysokociśnieniowa pionowa Wilo-Helix V 603-1/16/E/KS/400-50 z króćcami Inline. | 1881 | PG6 | 28 | K | 41401 | NIE | 28.13.14 | 84137075 | 0 | 586 | 810 | Wilo-Helix V 603-1/16/E/KS/400-50 | pompa wysokociśnieniowa pionowa z króćcami Inline | Wilo-Helix V | Zaopatrzenie w wodę i podnoszenie ciśnienia, chłodnictwo, woda deszczowa | Wilo | FR | 1 | SZT |  | 0.7 | IE2 | zielony / Srebrny | Paleta jednorazowego użytku | 1 | 1 | 1 | 212 | 225 | 657 | 400 | 1200 | 400 | 25 | 29 | http://downloads-wilo-select.wilo.com/assets/WIB_WILO30983023.jpg | //cms.media.wilo.com/dcipicxmlfeature/wilo502975/7008505/wilo502975_1.jpg |  | 850 |  |  | https://wilo.com/quick/PL/pl/articleNumber/4156032
7314 | 4234092 | 4048482918761 | Wilo-Helix V 603-1/16/E/S/1-230-50 pompa wysokociśnieniowa pionowa z króćcami Inline | Pompa wysokociśnieniowa pionowa Wilo-Helix V 603-1/16/E/S/1-230-50 z króćcami Inline. | 1628 | PG6 | 28 | K | 41401 | NIE | 28.13.14 | 84137075 | 0 | 586 | 510 | Wilo-Helix V 603-1/16/E/S/1-230-50 | pompa wysokociśnieniowa pionowa z króćcami Inline | Wilo-Helix V | Zaopatrzenie w wodę i podnoszenie ciśnienia, chłodnictwo, woda deszczowa | Wilo | FR | 1 | SZT |  | 0.7 | IE2 | zielony / Srebrny | Karton | 1 | 1 | 1 | 212 | 223 | 598 | 400 | 800 | 374 | 20.3 | 27.3 | http://downloads-wilo-select.wilo.com/assets/WIB_WILO30983023.jpg | //cms.media.wilo.com/dcipicxmlfeature/wilo502975/7008505/wilo502975_1.jpg |  |  |  |  | https://wilo.com/quick/PL/pl/articleNumber/4234092
7315 | 4201402 | 4048482592749 | Wilo-Helix V 603-1/16/E/S/400-50 pompa wysokociśnieniowa pionowa z króćcami Inline | Pompa wysokociśnieniowa pionowa Wilo-Helix V 603-1/16/E/S/400-50 z króćcami Inline. | 1629 | PG6 | 28 | K | 41401 | NIE | 28.13.14 | 84137075 | 0 | 586 | 810 | Wilo-Helix V 603-1/16/E/S/400-50 | pompa wysokociśnieniowa pionowa z króćcami Inline | Wilo-Helix V | Zaopatrzenie w wodę i podnoszenie ciśnienia, chłodnictwo, woda deszczowa | Wilo | FR | 1 | SZT |  | 0.7 | IE2 | zielony / Srebrny | Karton | 1 | 1 | 1 | 212 | 223 | 597 | 400 | 800 | 370 | 19.5 | 23 | http://downloads-wilo-select.wilo.com/assets/WIB_WILO30983023.jpg | //cms.media.wilo.com/dcipicxmlfeature/wilo502975/7008505/wilo502975_1.jpg |  | 850 |  |  | https://wilo.com/quick/PL/pl/articleNumber/4201402
7316 | 4234626 | 4048482922362 | Wilo-Helix V 603-1/25/E/S/1-230-50 pompa wysokociśnieniowa pionowa z króćcami Inline | Pompa wysokociśnieniowa pionowa Wilo-Helix V 603-1/25/E/S/1-230-50 z króćcami Inline. | 1628 | PG6 | 28 | K | 41401 | NIE | 28.13.14 | 84137075 | 0 | 586 | 510 | Wilo-Helix V 603-1/25/E/S/1-230-50 | pompa wysokociśnieniowa pionowa z króćcami Inline | Wilo-Helix V | Zaopatrzenie w wodę i podnoszenie ciśnienia, chłodnictwo, woda deszczowa | Wilo | FR | 1 | SZT |  | 0.7 | IE2 | zielony / Srebrny | Karton | 1 | 1 | 1 | 212 | 223 | 598 | 400 | 800 | 374 | 21.3 | 28.3 | http://downloads-wilo-select.wilo.com/assets/WIB_WILO30983023.jpg | //cms.media.wilo.com/dcipicxmlfeature/wilo502975/7008505/wilo502975_1.jpg |  |  |  |  | https://wilo.com/quick/PL/pl/articleNumber/4234626
7317 | 4156064 | 4048482169361 | Wilo-Helix V 603-2/25/V/KS/400-50 pompa wysokociśnieniowa pionowa z króćcami Inline | Pompa wysokociśnieniowa pionowa Wilo-Helix V 603-2/25/V/KS/400-50 z króćcami Inline. | 2261 | PG6 | 28 | K | 41401 | NIE | 28.13.14 | 84137075 | 0 | 586 | 810 | Wilo-Helix V 603-2/25/V/KS/400-50 | pompa wysokociśnieniowa pionowa z króćcami Inline | Wilo-Helix V | Zaopatrzenie w wodę i podnoszenie ciśnienia, chłodnictwo, woda deszczowa | Wilo | FR | 1 | SZT |  | 0.7 | IE2 | zielony / Srebrny | Paleta jednorazowego użytku | 1 | 1 | 1 | 212 | 250 | 682 | 400 | 1200 | 400 | 26 | 32 | http://downloads-wilo-select.wilo.com/assets/WIB_WILO30983023.jpg | //cms.media.wilo.com/dcipicxmlfeature/wilo502975/7008505/wilo502975_1.jpg |  | 850 |  |  | https://wilo.com/quick/PL/pl/articleNumber/4156064
7318 | 4156033 | 4048482168647 | Wilo-Helix V 604-1/16/E/KS/400-50 pompa wysokociśnieniowa pionowa z króćcami Inline | Pompa wysokociśnieniowa pionowa Wilo-Helix V 604-1/16/E/KS/400-50 z króćcami Inline. | 2085 | PG6 | 28 | K | 41401 | NIE | 28.13.14 | 84137075 | 0 | 586 | 810 | Wilo-Helix V 604-1/16/E/KS/400-50 | pompa wysokociśnieniowa pionowa z króćcami Inline | Wilo-Helix V | Zaopatrzenie w wodę i podnoszenie ciśnienia, chłodnictwo, woda deszczowa | Wilo | FR | 1 | SZT |  | 0.7 | IE3 | zielony / Srebrny | Paleta jednorazowego użytku | 1 | 1 | 1 | 212 | 231 | 699 | 400 | 1200 | 400 | 31 | 34 | http://downloads-wilo-select.wilo.com/assets/WIB_WILO30983023.jpg | //cms.media.wilo.com/dcipicxmlfeature/wilo502975/7008505/wilo502975_1.jpg |  | 1000 |  |  | https://wilo.com/quick/PL/pl/articleNumber/4156033
7319 | 4234093 | 4048482918778 | Wilo-Helix V 604-1/16/E/S/1-230-50 pompa wysokociśnieniowa pionowa z króćcami Inline | Pompa wysokociśnieniowa pionowa Wilo-Helix V 604-1/16/E/S/1-230-50 z króćcami Inline. | 1835 | PG6 | 28 | K | 41401 | NIE | 28.13.14 | 84137075 | 0 | 586 | 510 | Wilo-Helix V 604-1/16/E/S/1-230-50 | pompa wysokociśnieniowa pionowa z króćcami Inline | Wilo-Helix V | Zaopatrzenie w wodę i podnoszenie ciśnienia, chłodnictwo, woda deszczowa | Wilo | FR | 1 | SZT |  | 0.7 | IE2 | zielony / Srebrny | Karton | 1 | 1 | 1 | 212 | 229 | 665 | 400 | 800 | 421 | 24.9 | 31.9 | http://downloads-wilo-select.wilo.com/assets/WIB_WILO30983023.jpg | //cms.media.wilo.com/dcipicxmlfeature/wilo502975/7008505/wilo502975_1.jpg |  |  |  |  | https://wilo.com/quick/PL/pl/articleNumber/4234093
7320 | 4201405 | 4048482592770 | Wilo-Helix V 604-1/16/E/S/400-50 pompa wysokociśnieniowa pionowa z króćcami Inline | Pompa wysokociśnieniowa pionowa Wilo-Helix V 604-1/16/E/S/400-50 z króćcami Inline. | 1834 | PG6 | 28 | K | 41401 | NIE | 28.13.14 | 84137075 | 0 | 586 | 810 | Wilo-Helix V 604-1/16/E/S/400-50 | pompa wysokociśnieniowa pionowa z króćcami Inline | Wilo-Helix V | Zaopatrzenie w wodę i podnoszenie ciśnienia, chłodnictwo, woda deszczowa | Wilo | FR | 1 | SZT |  | 0.7 | IE3 | zielony / Srebrny | Karton | 1 | 1 | 1 | 212 | 229 | 649 | 400 | 800 | 370 | 25.9 | 29.4 | http://downloads-wilo-select.wilo.com/assets/WIB_WILO30983023.jpg | //cms.media.wilo.com/dcipicxmlfeature/wilo502975/7008505/wilo502975_1.jpg |  | 1000 |  |  | https://wilo.com/quick/PL/pl/articleNumber/4201405
7321 | 4234627 | 4048482922232 | Wilo-Helix V 604-1/25/E/S/1-230-50 pompa wysokociśnieniowa pionowa z króćcami Inline | Pompa wysokociśnieniowa pionowa Wilo-Helix V 604-1/25/E/S/1-230-50 z króćcami Inline. | 1835 | PG6 | 28 | K | 41401 | NIE | 28.13.14 | 84137075 | 0 | 586 | 510 | Wilo-Helix V 604-1/25/E/S/1-230-50 | pompa wysokociśnieniowa pionowa z króćcami Inline | Wilo-Helix V | Zaopatrzenie w wodę i podnoszenie ciśnienia, chłodnictwo, woda deszczowa | Wilo | FR | 1 | SZT |  | 0.7 | IE2 | zielony / Srebrny | Karton | 1 | 1 | 1 | 212 | 229 | 665 | 400 | 800 | 421 | 25.9 | 33.9 | http://downloads-wilo-select.wilo.com/assets/WIB_WILO30983023.jpg | //cms.media.wilo.com/dcipicxmlfeature/wilo502975/7008505/wilo502975_1.jpg |  |  |  |  | https://wilo.com/quick/PL/pl/articleNumber/4234627
7322 | 4156065 | 4048482169378 | Wilo-Helix V 604-2/25/V/KS/400-50 pompa wysokociśnieniowa pionowa z króćcami Inline | Pompa wysokociśnieniowa pionowa Wilo-Helix V 604-2/25/V/KS/400-50 z króćcami Inline. | 2398 | PG6 | 28 | K | 41401 | NIE | 28.13.14 | 84137075 | 0 | 586 | 810 | Wilo-Helix V 604-2/25/V/KS/400-50 | pompa wysokociśnieniowa pionowa z króćcami Inline | Wilo-Helix V | Zaopatrzenie w wodę i podnoszenie ciśnienia, chłodnictwo, woda deszczowa | Wilo | FR | 1 | SZT |  | 0.7 | IE3 | zielony / Srebrny | Paleta jednorazowego użytku | 1 | 1 | 1 | 212 | 252 | 724 | 400 | 1200 | 400 | 32 | 38 | http://downloads-wilo-select.wilo.com/assets/WIB_WILO30983023.jpg | //cms.media.wilo.com/dcipicxmlfeature/wilo502975/7008505/wilo502975_1.jpg |  | 1000 |  |  | https://wilo.com/quick/PL/pl/articleNumber/4156065
7323 | 4156034 | 4048482168654 | Wilo-Helix V 605-1/16/E/KS/400-50 pompa wysokociśnieniowa pionowa z króćcami Inline | Pompa wysokociśnieniowa pionowa Wilo-Helix V 605-1/16/E/KS/400-50 z króćcami Inline. | 2245 | PG6 | 28 | K | 41401 | NIE | 28.13.14 | 84137075 | 0 | 586 | 810 | Wilo-Helix V 605-1/16/E/KS/400-50 | pompa wysokociśnieniowa pionowa z króćcami Inline | Wilo-Helix V | Zaopatrzenie w wodę i podnoszenie ciśnienia, chłodnictwo, woda deszczowa | Wilo | FR | 1 | SZT |  | 0.7 | IE3 | zielony / Srebrny | Paleta jednorazowego użytku | 1 | 1 | 1 | 212 | 229 | 737 | 400 | 1200 | 400 | 33 | 39 | http://downloads-wilo-select.wilo.com/assets/WIB_WILO30983023.jpg | //cms.media.wilo.com/dcipicxmlfeature/wilo502975/7008505/wilo502975_1.jpg |  | 1330 |  |  | https://wilo.com/quick/PL/pl/articleNumber/4156034
7324 | 4234094 | 4048482918785 | Wilo-Helix V 605-1/16/E/S/1-230-50 pompa wysokociśnieniowa pionowa z króćcami Inline | Pompa wysokociśnieniowa pionowa Wilo-Helix V 605-1/16/E/S/1-230-50 z króćcami Inline. | 1990 | PG6 | 28 | K | 41401 | NIE | 28.13.14 | 84137075 | 0 | 586 | 510 | Wilo-Helix V 605-1/16/E/S/1-230-50 | pompa wysokociśnieniowa pionowa z króćcami Inline | Wilo-Helix V | Zaopatrzenie w wodę i podnoszenie ciśnienia, chłodnictwo, woda deszczowa | Wilo | FR | 1 | SZT |  | 0.7 | IE2 | zielony / Srebrny | Karton | 1 | 1 | 1 | 212 | 229 | 703 | 400 | 1200 | 459 | 27.1 | 34.1 | http://downloads-wilo-select.wilo.com/assets/WIB_WILO30983023.jpg | //cms.media.wilo.com/dcipicxmlfeature/wilo502975/7008505/wilo502975_1.jpg |  |  |  |  | https://wilo.com/quick/PL/pl/articleNumber/4234094
7325 | 4201408 | 4048482592800 | Wilo-Helix V 605-1/16/E/S/400-50 pompa wysokociśnieniowa pionowa z króćcami Inline | Pompa wysokociśnieniowa pionowa Wilo-Helix V 605-1/16/E/S/400-50 z króćcami Inline. | 1990 | PG6 | 28 | K | 41401 | NIE | 28.13.14 | 84137075 | 0 | 586 | 810 | Wilo-Helix V 605-1/16/E/S/400-50 | pompa wysokociśnieniowa pionowa z króćcami Inline | Wilo-Helix V | Zaopatrzenie w wodę i podnoszenie ciśnienia, chłodnictwo, woda deszczowa | Wilo | FR | 1 | SZT |  | 0.7 | IE3 | zielony / Srebrny | Karton | 1 | 1 | 1 | 212 | 229 | 687 | 400 | 1200 | 400 | 27.5 | 35.5 | http://downloads-wilo-select.wilo.com/assets/WIB_WILO30983023.jpg | //cms.media.wilo.com/dcipicxmlfeature/wilo502975/7008505/wilo502975_1.jpg |  | 1330 |  |  | https://wilo.com/quick/PL/pl/articleNumber/4201408
7326 | 4234628 | 4048482922256 | Wilo-Helix V 605-1/25/E/S/1-230-50 pompa wysokociśnieniowa pionowa z króćcami Inline | Pompa wysokociśnieniowa pionowa Wilo-Helix V 605-1/25/E/S/1-230-50 z króćcami Inline. | 1990 | PG6 | 28 | K | 41401 | NIE | 28.13.14 | 84137075 | 0 | 586 | 510 | Wilo-Helix V 605-1/25/E/S/1-230-50 | pompa wysokociśnieniowa pionowa z króćcami Inline | Wilo-Helix V | Zaopatrzenie w wodę i podnoszenie ciśnienia, chłodnictwo, woda deszczowa | Wilo | FR | 1 | SZT |  | 0.7 | IE2 | zielony / Srebrny | Karton | 1 | 1 | 1 | 212 | 229 | 703 | 400 | 1200 | 459 | 27.3 | 34.3 | http://downloads-wilo-select.wilo.com/assets/WIB_WILO30983023.jpg | //cms.media.wilo.com/dcipicxmlfeature/wilo502975/7008505/wilo502975_1.jpg |  |  |  |  | https://wilo.com/quick/PL/pl/articleNumber/4234628
7327 | 4156066 | 4048482169385 | Wilo-Helix V 605-2/25/V/KS/400-50 pompa wysokociśnieniowa pionowa z króćcami Inline | Pompa wysokociśnieniowa pionowa Wilo-Helix V 605-2/25/V/KS/400-50 z króćcami Inline. | 2495 | PG6 | 28 | K | 41401 | NIE | 28.13.14 | 84137075 | 0 | 586 | 810 | Wilo-Helix V 605-2/25/V/KS/400-50 | pompa wysokociśnieniowa pionowa z króćcami Inline | Wilo-Helix V | Zaopatrzenie w wodę i podnoszenie ciśnienia, chłodnictwo, woda deszczowa | Wilo | FR | 1 | SZT |  | 0.7 | IE3 | zielony / Srebrny | Paleta jednorazowego użytku | 1 | 1 | 1 | 212 | 252 | 762 | 400 | 1200 | 400 | 34 | 40 | http://downloads-wilo-select.wilo.com/assets/WIB_WILO30983023.jpg | //cms.media.wilo.com/dcipicxmlfeature/wilo502975/7008505/wilo502975_1.jpg |  | 1330 |  |  | https://wilo.com/quick/PL/pl/articleNumber/4156066
7328 | 4156035 | 4048482168661 | Wilo-Helix V 606-1/16/E/KS/400-50 pompa wysokociśnieniowa pionowa z króćcami Inline | Pompa wysokociśnieniowa pionowa Wilo-Helix V 606-1/16/E/KS/400-50 z króćcami Inline. | 2326 | PG6 | 28 | K | 41401 | NIE | 28.13.14 | 84137075 | 0 | 586 | 810 | Wilo-Helix V 606-1/16/E/KS/400-50 | pompa wysokociśnieniowa pionowa z króćcami Inline | Wilo-Helix V | Zaopatrzenie w wodę i podnoszenie ciśnienia, chłodnictwo, woda deszczowa | Wilo | FR | 1 | SZT |  | 0.7 | IE3 | zielony / Srebrny | Paleta jednorazowego użytku | 1 | 1 | 1 | 212 | 229 | 774 | 400 | 1200 | 400 | 34 | 40 | http://downloads-wilo-select.wilo.com/assets/WIB_WILO30983023.jpg | //cms.media.wilo.com/dcipicxmlfeature/wilo502975/7008505/wilo502975_1.jpg |  | 1330 |  |  | https://wilo.com/quick/PL/pl/articleNumber/4156035
7329 | 4234095 | 4048482918792 | Wilo-Helix V 606-1/16/E/S/1-230-50 pompa wysokociśnieniowa pionowa z króćcami Inline | Pompa wysokociśnieniowa pionowa Wilo-Helix V 606-1/16/E/S/1-230-50 z króćcami Inline. | 2075 | PG6 | 28 | K | 41401 | NIE | 28.13.14 | 84137075 | 0 | 586 | 510 | Wilo-Helix V 606-1/16/E/S/1-230-50 | pompa wysokociśnieniowa pionowa z króćcami Inline | Wilo-Helix V | Zaopatrzenie w wodę i podnoszenie ciśnienia, chłodnictwo, woda deszczowa | Wilo | FR | 1 | SZT |  | 0.7 | IE2 | zielony / Srebrny | Karton | 1 | 1 | 1 | 212 | 229 | 740 | 400 | 1200 | 496 | 27.3 | 34.3 | http://downloads-wilo-select.wilo.com/assets/WIB_WILO30983023.jpg | //cms.media.wilo.com/dcipicxmlfeature/wilo502975/7008505/wilo502975_1.jpg |  |  |  |  | https://wilo.com/quick/PL/pl/articleNumber/4234095
7330 | 4201411 | 4048482592831 | Wilo-Helix V 606-1/16/E/S/400-50 pompa wysokociśnieniowa pionowa z króćcami Inline | Pompa wysokociśnieniowa pionowa Wilo-Helix V 606-1/16/E/S/400-50 z króćcami Inline. | 2075 | PG6 | 28 | K | 41401 | NIE | 28.13.14 | 84137075 | 0 | 586 | 810 | Wilo-Helix V 606-1/16/E/S/400-50 | pompa wysokociśnieniowa pionowa z króćcami Inline | Wilo-Helix V | Zaopatrzenie w wodę i podnoszenie ciśnienia, chłodnictwo, woda deszczowa | Wilo | FR | 1 | SZT |  | 0.7 | IE3 | zielony / Srebrny | Karton | 1 | 1 | 1 | 212 | 229 | 724 | 400 | 1200 | 400 | 28.3 | 36.3 | http://downloads-wilo-select.wilo.com/assets/WIB_WILO30983023.jpg | //cms.media.wilo.com/dcipicxmlfeature/wilo502975/7008505/wilo502975_1.jpg |  | 1330 |  |  | https://wilo.com/quick/PL/pl/articleNumber/4201411
7331 | 4234629 | 4048482922249 | Wilo-Helix V 606-1/25/E/S/1-230-50 pompa wysokociśnieniowa pionowa z króćcami Inline | Pompa wysokociśnieniowa pionowa Wilo-Helix V 606-1/25/E/S/1-230-50 z króćcami Inline. | 2075 | PG6 | 28 | K | 41401 | NIE | 28.13.14 | 84137075 | 0 | 586 | 510 | Wilo-Helix V 606-1/25/E/S/1-230-50 | pompa wysokociśnieniowa pionowa z króćcami Inline | Wilo-Helix V | Zaopatrzenie w wodę i podnoszenie ciśnienia, chłodnictwo, woda deszczowa | Wilo | FR | 1 | SZT |  | 0.7 | IE2 | zielony / Srebrny | Karton | 1 | 1 | 1 | 212 | 229 | 740 | 400 | 1200 | 496 | 28.1 | 35.1 | http://downloads-wilo-select.wilo.com/assets/WIB_WILO30983023.jpg | //cms.media.wilo.com/dcipicxmlfeature/wilo502975/7008505/wilo502975_1.jpg |  |  |  |  | https://wilo.com/quick/PL/pl/articleNumber/4234629
7332 | 4156067 | 4048482169392 | Wilo-Helix V 606-2/25/V/KS/400-50 pompa wysokociśnieniowa pionowa z króćcami Inline | Pompa wysokociśnieniowa pionowa Wilo-Helix V 606-2/25/V/KS/400-50 z króćcami Inline. | 2726 | PG6 | 28 | K | 41401 | NIE | 28.13.14 | 84137075 | 0 | 586 | 810 | Wilo-Helix V 606-2/25/V/KS/400-50 | pompa wysokociśnieniowa pionowa z króćcami Inline | Wilo-Helix V | Zaopatrzenie w wodę i podnoszenie ciśnienia, chłodnictwo, woda deszczowa | Wilo | FR | 1 | SZT |  | 0.7 | IE3 | zielony / Srebrny | Paleta jednorazowego użytku | 1 | 1 | 1 | 212 | 252 | 799 | 400 | 1200 | 400 | 35 | 41 | http://downloads-wilo-select.wilo.com/assets/WIB_WILO30983023.jpg | //cms.media.wilo.com/dcipicxmlfeature/wilo502975/7008505/wilo502975_1.jpg |  | 1330 |  |  | https://wilo.com/quick/PL/pl/articleNumber/4156067
7333 | 4156036 | 4048482168678 | Wilo-Helix V 607-1/16/E/KS/400-50 pompa wysokociśnieniowa pionowa z króćcami Inline | Pompa wysokociśnieniowa pionowa Wilo-Helix V 607-1/16/E/KS/400-50 z króćcami Inline. | 2686 | PG6 | 28 | K | 41401 | NIE | 28.13.14 | 84137075 | 0 | 586 | 810 | Wilo-Helix V 607-1/16/E/KS/400-50 | pompa wysokociśnieniowa pionowa z króćcami Inline | Wilo-Helix V | Zaopatrzenie w wodę i podnoszenie ciśnienia, chłodnictwo, woda deszczowa | Wilo | FR | 1 | SZT |  | 0.7 | IE3 | zielony / Srebrny | Paleta jednorazowego użytku | 1 | 1 | 1 | 212 | 251 | 888 | 400 | 1200 | 400 | 39 | 45 | http://downloads-wilo-select.wilo.com/assets/WIB_WILO30983023.jpg | //cms.media.wilo.com/dcipicxmlfeature/wilo502975/7008505/wilo502975_1.jpg |  | 1790 |  |  | https://wilo.com/quick/PL/pl/articleNumber/4156036
7334 | 4234096 | 4048482918808 | Wilo-Helix V 607-1/16/E/S/1-230-50 pompa wysokociśnieniowa pionowa z króćcami Inline | Pompa wysokociśnieniowa pionowa Wilo-Helix V 607-1/16/E/S/1-230-50 z króćcami Inline. | 2433 | PG6 | 28 | K | 41401 | NIE | 28.13.14 | 84137075 | 0 | 586 | 510 | Wilo-Helix V 607-1/16/E/S/1-230-50 | pompa wysokociśnieniowa pionowa z króćcami Inline | Wilo-Helix V | Zaopatrzenie w wodę i podnoszenie ciśnienia, chłodnictwo, woda deszczowa | Wilo | FR | 1 | SZT |  | 0.7 | IE2 | zielony / Srebrny | Karton | 1 | 1 | 1 | 212 | 251 | 823 | 400 | 1200 | 544 | 34.5 | 41.5 | http://downloads-wilo-select.wilo.com/assets/WIB_WILO30983023.jpg | //cms.media.wilo.com/dcipicxmlfeature/wilo502975/7008505/wilo502975_1.jpg |  |  |  |  | https://wilo.com/quick/PL/pl/articleNumber/4234096
7335 | 4201414 | 4048482592862 | Wilo-Helix V 607-1/16/E/S/400-50 pompa wysokociśnieniowa pionowa z króćcami Inline | Pompa wysokociśnieniowa pionowa Wilo-Helix V 607-1/16/E/S/400-50 z króćcami Inline. | 2433 | PG6 | 28 | K | 41401 | NIE | 28.13.14 | 84137075 | 0 | 586 | 810 | Wilo-Helix V 607-1/16/E/S/400-50 | pompa wysokociśnieniowa pionowa z króćcami Inline | Wilo-Helix V | Zaopatrzenie w wodę i podnoszenie ciśnienia, chłodnictwo, woda deszczowa | Wilo | FR | 1 | SZT |  | 0.7 | IE3 | zielony / Srebrny | Karton | 1 | 1 | 1 | 212 | 251 | 838 | 400 | 1200 | 400 | 34.5 | 42.5 | http://downloads-wilo-select.wilo.com/assets/WIB_WILO30983023.jpg | //cms.media.wilo.com/dcipicxmlfeature/wilo502975/7008505/wilo502975_1.jpg |  | 1790 |  |  | https://wilo.com/quick/PL/pl/articleNumber/4201414
7336 | 4156037 | 4048482168685 | Wilo-Helix V 607-1/25/E/KS/400-50 pompa wysokociśnieniowa pionowa z króćcami Inline | Pompa wysokociśnieniowa pionowa Wilo-Helix V 607-1/25/E/KS/400-50 z króćcami Inline. | 2686 | PG6 | 28 | K | 41401 | NIE | 28.13.14 | 84137075 | 0 | 586 | 810 | Wilo-Helix V 607-1/25/E/KS/400-50 | pompa wysokociśnieniowa pionowa z króćcami Inline | Wilo-Helix V | Zaopatrzenie w wodę i podnoszenie ciśnienia, chłodnictwo, woda deszczowa | Wilo | FR | 1 | SZT |  | 0.7 | IE3 | zielony / Srebrny | Paleta jednorazowego użytku | 1 | 1 | 1 | 212 | 274 | 913 | 400 | 1200 | 400 | 41 | 49 | http://downloads-wilo-select.wilo.com/assets/WIB_WILO30983023.jpg | //cms.media.wilo.com/dcipicxmlfeature/wilo502975/7008505/wilo502975_1.jpg |  | 1790 |  |  | https://wilo.com/quick/PL/pl/articleNumber/4156037
7337 | 4234630 | 4048482922263 | Wilo-Helix V 607-1/25/E/S/1-230-50 pompa wysokociśnieniowa pionowa z króćcami Inline | Pompa wysokociśnieniowa pionowa Wilo-Helix V 607-1/25/E/S/1-230-50 z króćcami Inline. | 2433 | PG6 | 28 | K | 41401 | NIE | 28.13.14 | 84137075 | 0 | 586 | 510 | Wilo-Helix V 607-1/25/E/S/1-230-50 | pompa wysokociśnieniowa pionowa z króćcami Inline | Wilo-Helix V | Zaopatrzenie w wodę i podnoszenie ciśnienia, chłodnictwo, woda deszczowa | Wilo | FR | 1 | SZT |  | 0.7 | IE2 | zielony / Srebrny | Karton | 1 | 1 | 1 | 212 | 251 | 823 | 400 | 1200 | 544 | 35.5 | 42.5 | http://downloads-wilo-select.wilo.com/assets/WIB_WILO30983023.jpg | //cms.media.wilo.com/dcipicxmlfeature/wilo502975/7008505/wilo502975_1.jpg |  |  |  |  | https://wilo.com/quick/PL/pl/articleNumber/4234630
7338 | 4156068 | 4048482169408 | Wilo-Helix V 607-2/25/V/KS/400-50 pompa wysokociśnieniowa pionowa z króćcami Inline | Pompa wysokociśnieniowa pionowa Wilo-Helix V 607-2/25/V/KS/400-50 z króćcami Inline. | 2970 | PG6 | 28 | K | 41401 | NIE | 28.13.14 | 84137075 | 0 | 586 | 810 | Wilo-Helix V 607-2/25/V/KS/400-50 | pompa wysokociśnieniowa pionowa z króćcami Inline | Wilo-Helix V | Zaopatrzenie w wodę i podnoszenie ciśnienia, chłodnictwo, woda deszczowa | Wilo | FR | 1 | SZT |  | 0.7 | IE3 | zielony / Srebrny | Paleta jednorazowego użytku | 1 | 1 | 1 | 212 | 274 | 913 | 400 | 1200 | 400 | 41 | 49 | http://downloads-wilo-select.wilo.com/assets/WIB_WILO30983023.jpg | //cms.media.wilo.com/dcipicxmlfeature/wilo502975/7008505/wilo502975_1.jpg |  | 1790 |  |  | https://wilo.com/quick/PL/pl/articleNumber/4156068
7339 | 4156038 | 4048482168692 | Wilo-Helix V 608-1/16/E/KS/400-50 pompa wysokociśnieniowa pionowa z króćcami Inline | Pompa wysokociśnieniowa pionowa Wilo-Helix V 608-1/16/E/KS/400-50 z króćcami Inline. | 3024 | PG6 | 28 | K | 41401 | NIE | 28.13.14 | 84137075 | 0 | 586 | 810 | Wilo-Helix V 608-1/16/E/KS/400-50 | pompa wysokociśnieniowa pionowa z króćcami Inline | Wilo-Helix V | Zaopatrzenie w wodę i podnoszenie ciśnienia, chłodnictwo, woda deszczowa | Wilo | FR | 1 | SZT |  | 0.7 | IE3 | zielony / Srebrny | Paleta jednorazowego użytku | 1 | 1 | 1 | 212 | 251 | 925 | 400 | 1200 | 400 | 40 | 48 | http://downloads-wilo-select.wilo.com/assets/WIB_WILO30983023.jpg | //cms.media.wilo.com/dcipicxmlfeature/wilo502975/7008505/wilo502975_1.jpg |  | 1790 |  |  | https://wilo.com/quick/PL/pl/articleNumber/4156038
7340 | 4234097 | 4048482918815 | Wilo-Helix V 608-1/16/E/S/1-230-50 pompa wysokociśnieniowa pionowa z króćcami Inline | Pompa wysokociśnieniowa pionowa Wilo-Helix V 608-1/16/E/S/1-230-50 z króćcami Inline. | 2768 | PG6 | 28 | K | 41401 | NIE | 28.13.14 | 84137075 | 0 | 586 | 510 | Wilo-Helix V 608-1/16/E/S/1-230-50 | pompa wysokociśnieniowa pionowa z króćcami Inline | Wilo-Helix V | Zaopatrzenie w wodę i podnoszenie ciśnienia, chłodnictwo, woda deszczowa | Wilo | FR | 1 | SZT |  | 0.7 | IE2 | zielony / Srebrny | Karton | 1 | 1 | 1 | 212 | 251 | 860 | 400 | 1200 | 581 | 35.3 | 42.3 | http://downloads-wilo-select.wilo.com/assets/WIB_WILO30983023.jpg | //cms.media.wilo.com/dcipicxmlfeature/wilo502975/7008505/wilo502975_1.jpg |  |  |  |  | https://wilo.com/quick/PL/pl/articleNumber/4234097
7341 | 4201417 | 4048482592893 | Wilo-Helix V 608-1/16/E/S/400-50 pompa wysokociśnieniowa pionowa z króćcami Inline | Pompa wysokociśnieniowa pionowa Wilo-Helix V 608-1/16/E/S/400-50 z króćcami Inline. | 2768 | PG6 | 28 | K | 41401 | NIE | 28.13.14 | 84137075 | 0 | 586 | 810 | Wilo-Helix V 608-1/16/E/S/400-50 | pompa wysokociśnieniowa pionowa z króćcami Inline | Wilo-Helix V | Zaopatrzenie w wodę i podnoszenie ciśnienia, chłodnictwo, woda deszczowa | Wilo | FR | 1 | SZT |  | 0.7 | IE3 | zielony / Srebrny | Karton | 1 | 1 | 1 | 212 | 251 | 875 | 400 | 1200 | 400 | 35.3 | 43.3 | http://downloads-wilo-select.wilo.com/assets/WIB_WILO30983023.jpg | //cms.media.wilo.com/dcipicxmlfeature/wilo502975/7008505/wilo502975_1.jpg |  | 1790 |  |  | https://wilo.com/quick/PL/pl/articleNumber/4201417
7342 | 4156039 | 4048482168708 | Wilo-Helix V 608-1/25/E/KS/400-50 pompa wysokociśnieniowa pionowa z króćcami Inline | Pompa wysokociśnieniowa pionowa Wilo-Helix V 608-1/25/E/KS/400-50 z króćcami Inline. | 3024 | PG6 | 28 | K | 41401 | NIE | 28.13.14 | 84137075 | 0 | 586 | 810 | Wilo-Helix V 608-1/25/E/KS/400-50 | pompa wysokociśnieniowa pionowa z króćcami Inline | Wilo-Helix V | Zaopatrzenie w wodę i podnoszenie ciśnienia, chłodnictwo, woda deszczowa | Wilo | FR | 1 | SZT |  | 0.7 | IE3 | zielony / Srebrny | Paleta jednorazowego użytku | 1 | 1 | 1 | 212 | 274 | 950 | 400 | 1200 | 400 | 42 | 50 | http://downloads-wilo-select.wilo.com/assets/WIB_WILO30983023.jpg | //cms.media.wilo.com/dcipicxmlfeature/wilo502975/7008505/wilo502975_1.jpg |  | 1790 |  |  | https://wilo.com/quick/PL/pl/articleNumber/4156039
7343 | 4234631 | 4048482922270 | Wilo-Helix V 608-1/25/E/S/1-230-50 pompa wysokociśnieniowa pionowa z króćcami Inline | Pompa wysokociśnieniowa pionowa Wilo-Helix V 608-1/25/E/S/1-230-50 z króćcami Inline. | 2768 | PG6 | 28 | K | 41401 | NIE | 28.13.14 | 84137075 | 0 | 586 | 510 | Wilo-Helix V 608-1/25/E/S/1-230-50 | pompa wysokociśnieniowa pionowa z króćcami Inline | Wilo-Helix V | Zaopatrzenie w wodę i podnoszenie ciśnienia, chłodnictwo, woda deszczowa | Wilo | FR | 1 | SZT |  | 0.7 | IE2 | zielony / Srebrny | Karton | 1 | 1 | 1 | 212 | 251 | 860 | 400 | 1200 | 581 | 36.3 | 43.4 | http://downloads-wilo-select.wilo.com/assets/WIB_WILO30983023.jpg | //cms.media.wilo.com/dcipicxmlfeature/wilo502975/7008505/wilo502975_1.jpg |  |  |  |  | https://wilo.com/quick/PL/pl/articleNumber/4234631
7344 | 4156069 | 4048482169415 | Wilo-Helix V 608-2/25/V/KS/400-50 pompa wysokociśnieniowa pionowa z króćcami Inline | Pompa wysokociśnieniowa pionowa Wilo-Helix V 608-2/25/V/KS/400-50 z króćcami Inline. | 3158 | PG6 | 28 | K | 41401 | NIE | 28.13.14 | 84137075 | 0 | 586 | 810 | Wilo-Helix V 608-2/25/V/KS/400-50 | pompa wysokociśnieniowa pionowa z króćcami Inline | Wilo-Helix V | Zaopatrzenie w wodę i podnoszenie ciśnienia, chłodnictwo, woda deszczowa | Wilo | FR | 1 | SZT |  | 0.7 | IE3 | zielony / Srebrny | Paleta jednorazowego użytku | 1 | 1 | 1 | 212 | 274 | 950 | 400 | 1200 | 400 | 42 | 50 | http://downloads-wilo-select.wilo.com/assets/WIB_WILO30983023.jpg | //cms.media.wilo.com/dcipicxmlfeature/wilo502975/7008505/wilo502975_1.jpg |  | 1790 |  |  | https://wilo.com/quick/PL/pl/articleNumber/4156069
7345 | 4156040 | 4048482169118 | Wilo-Helix V 609-1/16/E/KS/400-50 pompa wysokociśnieniowa pionowa z króćcami Inline | Pompa wysokociśnieniowa pionowa Wilo-Helix V 609-1/16/E/KS/400-50 z króćcami Inline. | 3099 | PG6 | 28 | K | 41401 | NIE | 28.13.14 | 84137075 | 0 | 586 | 810 | Wilo-Helix V 609-1/16/E/KS/400-50 | pompa wysokociśnieniowa pionowa z króćcami Inline | Wilo-Helix V | Zaopatrzenie w wodę i podnoszenie ciśnienia, chłodnictwo, woda deszczowa | Wilo | FR | 1 | SZT |  | 0.7 | IE3 | zielony / Srebrny | Paleta jednorazowego użytku | 1 | 1 | 1 | 212 | 251 | 963 | 400 | 1200 | 400 | 42 | 51 | http://downloads-wilo-select.wilo.com/assets/WIB_WILO30983023.jpg | //cms.media.wilo.com/dcipicxmlfeature/wilo502975/7008505/wilo502975_1.jpg |  | 2500 |  |  | https://wilo.com/quick/PL/pl/articleNumber/4156040
7346 | 4201420 | 4048482592923 | Wilo-Helix V 609-1/16/E/S/400-50 pompa wysokociśnieniowa pionowa z króćcami Inline | Pompa wysokociśnieniowa pionowa Wilo-Helix V 609-1/16/E/S/400-50 z króćcami Inline. | 2846 | PG6 | 28 | K | 41401 | NIE | 28.13.14 | 84137075 | 0 | 586 | 810 | Wilo-Helix V 609-1/16/E/S/400-50 | pompa wysokociśnieniowa pionowa z króćcami Inline | Wilo-Helix V | Zaopatrzenie w wodę i podnoszenie ciśnienia, chłodnictwo, woda deszczowa | Wilo | FR | 1 | SZT |  | 0.7 | IE3 | zielony / Srebrny | Karton | 1 | 1 | 1 | 212 | 251 | 913 | 400 | 1200 | 400 | 37.1 | 45.1 | http://downloads-wilo-select.wilo.com/assets/WIB_WILO30983023.jpg | //cms.media.wilo.com/dcipicxmlfeature/wilo502975/7008505/wilo502975_1.jpg |  | 2500 |  |  | https://wilo.com/quick/PL/pl/articleNumber/4201420
7347 | 4156041 | 4048482169125 | Wilo-Helix V 609-1/25/E/KS/400-50 pompa wysokociśnieniowa pionowa z króćcami Inline | Pompa wysokociśnieniowa pionowa Wilo-Helix V 609-1/25/E/KS/400-50 z króćcami Inline. | 3099 | PG6 | 28 | K | 41401 | NIE | 28.13.14 | 84137075 | 0 | 586 | 810 | Wilo-Helix V 609-1/25/E/KS/400-50 | pompa wysokociśnieniowa pionowa z króćcami Inline | Wilo-Helix V | Zaopatrzenie w wodę i podnoszenie ciśnienia, chłodnictwo, woda deszczowa | Wilo | FR | 1 | SZT |  | 0.7 | IE3 | zielony / Srebrny | Paleta jednorazowego użytku | 1 | 1 | 1 | 212 | 274 | 988 | 400 | 1200 | 400 | 44 | 53 | http://downloads-wilo-select.wilo.com/assets/WIB_WILO30983023.jpg | //cms.media.wilo.com/dcipicxmlfeature/wilo502975/7008505/wilo502975_1.jpg |  | 2500 |  |  | https://wilo.com/quick/PL/pl/articleNumber/4156041
7348 | 4156070 | 4048482169422 | Wilo-Helix V 609-2/25/V/KS/400-50 pompa wysokociśnieniowa pionowa z króćcami Inline | Pompa wysokociśnieniowa pionowa Wilo-Helix V 609-2/25/V/KS/400-50 z króćcami Inline. | 3456 | PG6 | 28 | K | 41401 | NIE | 28.13.14 | 84137075 | 0 | 586 | 810 | Wilo-Helix V 609-2/25/V/KS/400-50 | pompa wysokociśnieniowa pionowa z króćcami Inline | Wilo-Helix V | Zaopatrzenie w wodę i podnoszenie ciśnienia, chłodnictwo, woda deszczowa | Wilo | FR | 1 | SZT |  | 0.7 | IE3 | zielony / Srebrny | Paleta jednorazowego użytku | 1 | 1 | 1 | 212 | 274 | 988 | 400 | 1200 | 400 | 44 | 53 | http://downloads-wilo-select.wilo.com/assets/WIB_WILO30983023.jpg | //cms.media.wilo.com/dcipicxmlfeature/wilo502975/7008505/wilo502975_1.jpg |  | 2500 |  |  | https://wilo.com/quick/PL/pl/articleNumber/4156070
7349 | 4156042 | 4048482169132 | Wilo-Helix V 610-1/16/E/KS/400-50 pompa wysokociśnieniowa pionowa z króćcami Inline | Pompa wysokociśnieniowa pionowa Wilo-Helix V 610-1/16/E/KS/400-50 z króćcami Inline. | 3184 | PG6 | 28 | K | 41401 | NIE | 28.13.14 | 84137075 | 0 | 586 | 810 | Wilo-Helix V 610-1/16/E/KS/400-50 | pompa wysokociśnieniowa pionowa z króćcami Inline | Wilo-Helix V | Zaopatrzenie w wodę i podnoszenie ciśnienia, chłodnictwo, woda deszczowa | Wilo | FR | 1 | SZT |  | 0.7 | IE3 | zielony / Srebrny | Paleta jednorazowego użytku | 1 | 1 | 1 | 212 | 251 | 1000 | 400 | 1200 | 400 | 43 | 51 | http://downloads-wilo-select.wilo.com/assets/WIB_WILO30983023.jpg | //cms.media.wilo.com/dcipicxmlfeature/wilo502975/7008505/wilo502975_1.jpg |  | 2500 |  |  | https://wilo.com/quick/PL/pl/articleNumber/4156042
7350 | 4201423 | 4048482592954 | Wilo-Helix V 610-1/16/E/S/400-50 pompa wysokociśnieniowa pionowa z króćcami Inline | Pompa wysokociśnieniowa pionowa Wilo-Helix V 610-1/16/E/S/400-50 z króćcami Inline. | 2930 | PG6 | 28 | K | 41401 | NIE | 28.13.14 | 84137075 | 0 | 586 | 810 | Wilo-Helix V 610-1/16/E/S/400-50 | pompa wysokociśnieniowa pionowa z króćcami Inline | Wilo-Helix V | Zaopatrzenie w wodę i podnoszenie ciśnienia, chłodnictwo, woda deszczowa | Wilo | FR | 1 | SZT |  | 0.7 | IE3 | zielony / Srebrny | Karton | 1 | 1 | 1 | 212 | 251 | 950 | 400 | 1200 | 400 | 37.1 | 45.1 | http://downloads-wilo-select.wilo.com/assets/WIB_WILO30983023.jpg | //cms.media.wilo.com/dcipicxmlfeature/wilo502975/7008505/wilo502975_1.jpg |  | 2500 |  |  | https://wilo.com/quick/PL/pl/articleNumber/4201423
7351 | 4156043 | 4048482169149 | Wilo-Helix V 610-1/25/E/KS/400-50 pompa wysokociśnieniowa pionowa z króćcami Inline | Pompa wysokociśnieniowa pionowa Wilo-Helix V 610-1/25/E/KS/400-50 z króćcami Inline. | 3184 | PG6 | 28 | K | 41401 | NIE | 28.13.14 | 84137075 | 0 | 586 | 810 | Wilo-Helix V 610-1/25/E/KS/400-50 | pompa wysokociśnieniowa pionowa z króćcami Inline | Wilo-Helix V | Zaopatrzenie w wodę i podnoszenie ciśnienia, chłodnictwo, woda deszczowa | Wilo | FR | 1 | SZT |  | 0.7 | IE3 | zielony / Srebrny | Paleta jednorazowego użytku | 1 | 1 | 1 | 212 | 274 | 1025 | 400 | 1200 | 400 | 45 | 53 | http://downloads-wilo-select.wilo.com/assets/WIB_WILO30983023.jpg | //cms.media.wilo.com/dcipicxmlfeature/wilo502975/7008505/wilo502975_1.jpg |  | 2500 |  |  | https://wilo.com/quick/PL/pl/articleNumber/4156043
7352 | 4156071 | 4048482169439 | Wilo-Helix V 610-2/25/V/KS/400-50 pompa wysokociśnieniowa pionowa z króćcami Inline | Pompa wysokociśnieniowa pionowa Wilo-Helix V 610-2/25/V/KS/400-50 z króćcami Inline. | 3695 | PG6 | 28 | K | 41401 | NIE | 28.13.14 | 84137075 | 0 | 586 | 810 | Wilo-Helix V 610-2/25/V/KS/400-50 | pompa wysokociśnieniowa pionowa z króćcami Inline | Wilo-Helix V | Zaopatrzenie w wodę i podnoszenie ciśnienia, chłodnictwo, woda deszczowa | Wilo | FR | 1 | SZT |  | 0.7 | IE3 | zielony / Srebrny | Paleta jednorazowego użytku | 1 | 1 | 1 | 212 | 274 | 1025 | 400 | 1200 | 400 | 45 | 53 | http://downloads-wilo-select.wilo.com/assets/WIB_WILO30983023.jpg | //cms.media.wilo.com/dcipicxmlfeature/wilo502975/7008505/wilo502975_1.jpg |  | 2500 |  |  | https://wilo.com/quick/PL/pl/articleNumber/4156071
7353 | 4156044 | 4048482169156 | Wilo-Helix V 611-1/16/E/KS/400-50 pompa wysokociśnieniowa pionowa z króćcami Inline | Pompa wysokociśnieniowa pionowa Wilo-Helix V 611-1/16/E/KS/400-50 z króćcami Inline. | 3258 | PG6 | 28 | K | 41401 | NIE | 28.13.14 | 84137075 | 0 | 586 | 810 | Wilo-Helix V 611-1/16/E/KS/400-50 | pompa wysokociśnieniowa pionowa z króćcami Inline | Wilo-Helix V | Zaopatrzenie w wodę i podnoszenie ciśnienia, chłodnictwo, woda deszczowa | Wilo | FR | 1 | SZT |  | 0.7 | IE3 | zielony / Srebrny | Paleta jednorazowego użytku | 1 | 1 | 1 | 212 | 251 | 1075 | 400 | 1200 | 400 | 44 | 53 | http://downloads-wilo-select.wilo.com/assets/WIB_WILO30983023.jpg | //cms.media.wilo.com/dcipicxmlfeature/wilo502975/7008505/wilo502975_1.jpg |  | 2500 |  |  | https://wilo.com/quick/PL/pl/articleNumber/4156044
7354 | 4201426 | 4048482592985 | Wilo-Helix V 611-1/16/E/S/400-50 pompa wysokociśnieniowa pionowa z króćcami Inline | Pompa wysokociśnieniowa pionowa Wilo-Helix V 611-1/16/E/S/400-50 z króćcami Inline. | 3005 | PG6 | 28 | K | 41401 | NIE | 28.13.14 | 84137075 | 0 | 586 | 810 | Wilo-Helix V 611-1/16/E/S/400-50 | pompa wysokociśnieniowa pionowa z króćcami Inline | Wilo-Helix V | Zaopatrzenie w wodę i podnoszenie ciśnienia, chłodnictwo, woda deszczowa | Wilo | FR | 1 | SZT |  | 0.7 | IE3 | zielony / Srebrny | Karton | 1 | 1 | 1 | 212 | 251 | 1025 | 400 | 1200 | 400 | 39.2 | 47.2 | http://downloads-wilo-select.wilo.com/assets/WIB_WILO30983023.jpg | //cms.media.wilo.com/dcipicxmlfeature/wilo502975/7008505/wilo502975_1.jpg |  | 2500 |  |  | https://wilo.com/quick/PL/pl/articleNumber/4201426
7355 | 4156045 | 4048482169163 | Wilo-Helix V 611-1/25/E/KS/400-50 pompa wysokociśnieniowa pionowa z króćcami Inline | Pompa wysokociśnieniowa pionowa Wilo-Helix V 611-1/25/E/KS/400-50 z króćcami Inline. | 3258 | PG6 | 28 | K | 41401 | NIE | 28.13.14 | 84137075 | 0 | 586 | 810 | Wilo-Helix V 611-1/25/E/KS/400-50 | pompa wysokociśnieniowa pionowa z króćcami Inline | Wilo-Helix V | Zaopatrzenie w wodę i podnoszenie ciśnienia, chłodnictwo, woda deszczowa | Wilo | FR | 1 | SZT |  | 0.7 | IE3 | zielony / Srebrny | Paleta jednorazowego użytku | 1 | 1 | 1 | 212 | 274 | 1100 | 400 | 1600 | 500 | 46 | 68 | http://downloads-wilo-select.wilo.com/assets/WIB_WILO30983023.jpg | //cms.media.wilo.com/dcipicxmlfeature/wilo502975/7008505/wilo502975_1.jpg |  | 2500 |  |  | https://wilo.com/quick/PL/pl/articleNumber/4156045
7356 | 4156072 | 4048482169446 | Wilo-Helix V 611-2/25/V/KS/400-50 pompa wysokociśnieniowa pionowa z króćcami Inline | Pompa wysokociśnieniowa pionowa Wilo-Helix V 611-2/25/V/KS/400-50 z króćcami Inline. | 3915 | PG6 | 28 | K | 41401 | NIE | 28.13.14 | 84137075 | 0 | 586 | 810 | Wilo-Helix V 611-2/25/V/KS/400-50 | pompa wysokociśnieniowa pionowa z króćcami Inline | Wilo-Helix V | Zaopatrzenie w wodę i podnoszenie ciśnienia, chłodnictwo, woda deszczowa | Wilo | FR | 1 | SZT |  | 0.7 | IE3 | zielony / Srebrny | Paleta jednorazowego użytku | 1 | 1 | 1 | 212 | 274 | 1100 | 400 | 1600 | 500 | 46 | 68 | http://downloads-wilo-select.wilo.com/assets/WIB_WILO30983023.jpg | //cms.media.wilo.com/dcipicxmlfeature/wilo502975/7008505/wilo502975_1.jpg |  | 2500 |  |  | https://wilo.com/quick/PL/pl/articleNumber/4156072
7357 | 4156046 | 4048482169170 | Wilo-Helix V 612-1/16/E/KS/400-50 pompa wysokociśnieniowa pionowa z króćcami Inline | Pompa wysokociśnieniowa pionowa Wilo-Helix V 612-1/16/E/KS/400-50 z króćcami Inline. | 3415 | PG6 | 28 | K | 41401 | NIE | 28.13.14 | 84137075 | 0 | 586 | 810 | Wilo-Helix V 612-1/16/E/KS/400-50 | pompa wysokociśnieniowa pionowa z króćcami Inline | Wilo-Helix V | Zaopatrzenie w wodę i podnoszenie ciśnienia, chłodnictwo, woda deszczowa | Wilo | FR | 1 | SZT |  | 0.7 | IE3 | zielony / Srebrny | Paleta jednorazowego użytku | 1 | 1 | 1 | 217 | 243 | 1130 | 400 | 1600 | 500 | 55 | 77 | http://downloads-wilo-select.wilo.com/assets/WIB_WILO30983023.jpg | //cms.media.wilo.com/dcipicxmlfeature/wilo502975/7008505/wilo502975_1.jpg |  | 3350 |  |  | https://wilo.com/quick/PL/pl/articleNumber/4156046
7358 | 4201428 | 4048482593005 | Wilo-Helix V 612-1/16/E/S/400-50 pompa wysokociśnieniowa pionowa z króćcami Inline | Pompa wysokociśnieniowa pionowa Wilo-Helix V 612-1/16/E/S/400-50 z króćcami Inline. | 3163 | PG6 | 28 | K | 41401 | NIE | 28.13.14 | 84137075 | 0 | 586 | 810 | Wilo-Helix V 612-1/16/E/S/400-50 | pompa wysokociśnieniowa pionowa z króćcami Inline | Wilo-Helix V | Zaopatrzenie w wodę i podnoszenie ciśnienia, chłodnictwo, woda deszczowa | Wilo | FR | 1 | SZT |  | 0.7 | IE3 | zielony / Srebrny | Karton | 1 | 1 | 1 | 212 | 272 | 1080 | 400 | 1200 | 600 | 46.6 | 55 | http://downloads-wilo-select.wilo.com/assets/WIB_WILO30983023.jpg | //cms.media.wilo.com/dcipicxmlfeature/wilo502975/7008505/wilo502975_1.jpg |  | 3350 |  |  | https://wilo.com/quick/PL/pl/articleNumber/4201428
7359 | 4156047 | 4048482169187 | Wilo-Helix V 612-1/25/E/KS/400-50 pompa wysokociśnieniowa pionowa z króćcami Inline | Pompa wysokociśnieniowa pionowa Wilo-Helix V 612-1/25/E/KS/400-50 z króćcami Inline. | 3415 | PG6 | 28 | K | 41401 | NIE | 28.13.14 | 84137075 | 0 | 586 | 810 | Wilo-Helix V 612-1/25/E/KS/400-50 | pompa wysokociśnieniowa pionowa z króćcami Inline | Wilo-Helix V | Zaopatrzenie w wodę i podnoszenie ciśnienia, chłodnictwo, woda deszczowa | Wilo | FR | 1 | SZT |  | 0.7 | IE3 | zielony / Srebrny | Paleta jednorazowego użytku | 1 | 1 | 1 | 217 | 266 | 1155 | 400 | 1600 | 500 | 57 | 79 | http://downloads-wilo-select.wilo.com/assets/WIB_WILO30983023.jpg | //cms.media.wilo.com/dcipicxmlfeature/wilo502975/7008505/wilo502975_1.jpg |  | 3350 |  |  | https://wilo.com/quick/PL/pl/articleNumber/4156047
7360 | 4156073 | 4048482169453 | Wilo-Helix V 612-2/25/V/KS/400-50 pompa wysokociśnieniowa pionowa z króćcami Inline | Pompa wysokociśnieniowa pionowa Wilo-Helix V 612-2/25/V/KS/400-50 z króćcami Inline. | 4075 | PG6 | 28 | K | 41401 | NIE | 28.13.14 | 84137075 | 0 | 586 | 810 | Wilo-Helix V 612-2/25/V/KS/400-50 | pompa wysokociśnieniowa pionowa z króćcami Inline | Wilo-Helix V | Zaopatrzenie w wodę i podnoszenie ciśnienia, chłodnictwo, woda deszczowa | Wilo | FR | 1 | SZT |  | 0.7 | IE3 | zielony / Srebrny | Paleta jednorazowego użytku | 1 | 1 | 1 | 217 | 266 | 1155 | 400 | 1600 | 500 | 57 | 79 | http://downloads-wilo-select.wilo.com/assets/WIB_WILO30983023.jpg | //cms.media.wilo.com/dcipicxmlfeature/wilo502975/7008505/wilo502975_1.jpg |  | 3350 |  |  | https://wilo.com/quick/PL/pl/articleNumber/4156073
7361 | 4156048 | 4048482169194 | Wilo-Helix V 613-1/16/E/KS/400-50 pompa wysokociśnieniowa pionowa z króćcami Inline | Pompa wysokociśnieniowa pionowa Wilo-Helix V 613-1/16/E/KS/400-50 z króćcami Inline. | 3604 | PG6 | 28 | K | 41401 | NIE | 28.13.14 | 84137075 | 0 | 586 | 810 | Wilo-Helix V 613-1/16/E/KS/400-50 | pompa wysokociśnieniowa pionowa z króćcami Inline | Wilo-Helix V | Zaopatrzenie w wodę i podnoszenie ciśnienia, chłodnictwo, woda deszczowa | Wilo | FR | 1 | SZT |  | 0.7 | IE3 | zielony / Srebrny | Paleta jednorazowego użytku | 1 | 1 | 1 | 217 | 243 | 1205 | 400 | 1600 | 500 | 56 | 78 | http://downloads-wilo-select.wilo.com/assets/WIB_WILO30983023.jpg | //cms.media.wilo.com/dcipicxmlfeature/wilo502975/7008505/wilo502975_1.jpg |  | 3350 |  |  | https://wilo.com/quick/PL/pl/articleNumber/4156048
7362 | 4201430 | 4048482593029 | Wilo-Helix V 613-1/16/E/S/400-50 pompa wysokociśnieniowa pionowa z króćcami Inline | Pompa wysokociśnieniowa pionowa Wilo-Helix V 613-1/16/E/S/400-50 z króćcami Inline. | 3347 | PG6 | 28 | K | 41401 | NIE | 28.13.14 | 84137075 | 0 | 586 | 810 | Wilo-Helix V 613-1/16/E/S/400-50 | pompa wysokociśnieniowa pionowa z króćcami Inline | Wilo-Helix V | Zaopatrzenie w wodę i podnoszenie ciśnienia, chłodnictwo, woda deszczowa | Wilo | FR | 1 | SZT |  | 0.7 | IE3 | zielony / Srebrny | Paleta jednorazowego użytku | 1 | 1 | 1 | 212 | 272 | 1155 | 400 | 1600 | 500 | 47.9 | 70 | http://downloads-wilo-select.wilo.com/assets/WIB_WILO30983023.jpg | //cms.media.wilo.com/dcipicxmlfeature/wilo502975/7008505/wilo502975_1.jpg |  | 3350 |  |  | https://wilo.com/quick/PL/pl/articleNumber/4201430
7363 | 4156049 | 4048482169200 | Wilo-Helix V 613-1/25/E/KS/400-50 pompa wysokociśnieniowa pionowa z króćcami Inline | Pompa wysokociśnieniowa pionowa Wilo-Helix V 613-1/25/E/KS/400-50 z króćcami Inline. | 3604 | PG6 | 28 | K | 41401 | NIE | 28.13.14 | 84137075 | 0 | 586 | 810 | Wilo-Helix V 613-1/25/E/KS/400-50 | pompa wysokociśnieniowa pionowa z króćcami Inline | Wilo-Helix V | Zaopatrzenie w wodę i podnoszenie ciśnienia, chłodnictwo, woda deszczowa | Wilo | FR | 1 | SZT |  | 0.7 | IE3 | zielony / Srebrny | Paleta jednorazowego użytku | 1 | 1 | 1 | 217 | 266 | 1230 | 400 | 1600 | 500 | 58 | 80 | http://downloads-wilo-select.wilo.com/assets/WIB_WILO30983023.jpg | //cms.media.wilo.com/dcipicxmlfeature/wilo502975/7008505/wilo502975_1.jpg |  | 3350 |  |  | https://wilo.com/quick/PL/pl/articleNumber/4156049
7364 | 4156074 | 4048482169460 | Wilo-Helix V 613-2/25/V/KS/400-50 pompa wysokociśnieniowa pionowa z króćcami Inline | Pompa wysokociśnieniowa pionowa Wilo-Helix V 613-2/25/V/KS/400-50 z króćcami Inline. | 4307 | PG6 | 28 | K | 41401 | NIE | 28.13.14 | 84137075 | 0 | 586 | 810 | Wilo-Helix V 613-2/25/V/KS/400-50 | pompa wysokociśnieniowa pionowa z króćcami Inline | Wilo-Helix V | Zaopatrzenie w wodę i podnoszenie ciśnienia, chłodnictwo, woda deszczowa | Wilo | FR | 1 | SZT |  | 0.7 | IE3 | zielony / Srebrny | Paleta jednorazowego użytku | 1 | 1 | 1 | 217 | 266 | 1230 | 400 | 1600 | 500 | 58 | 80 | http://downloads-wilo-select.wilo.com/assets/WIB_WILO30983023.jpg | //cms.media.wilo.com/dcipicxmlfeature/wilo502975/7008505/wilo502975_1.jpg |  | 3350 |  |  | https://wilo.com/quick/PL/pl/articleNumber/4156074
7365 | 4156050 | 4048482169217 | Wilo-Helix V 614-1/16/E/KS/400-50 pompa wysokociśnieniowa pionowa z króćcami Inline | Pompa wysokociśnieniowa pionowa Wilo-Helix V 614-1/16/E/KS/400-50 z króćcami Inline. | 3790 | PG6 | 28 | K | 41401 | NIE | 28.13.14 | 84137075 | 0 | 586 | 810 | Wilo-Helix V 614-1/16/E/KS/400-50 | pompa wysokociśnieniowa pionowa z króćcami Inline | Wilo-Helix V | Zaopatrzenie w wodę i podnoszenie ciśnienia, chłodnictwo, woda deszczowa | Wilo | FR | 1 | SZT |  | 0.7 | IE3 | zielony / Srebrny | Paleta jednorazowego użytku | 1 | 1 | 1 | 217 | 243 | 1205 | 400 | 1600 | 500 | 56 | 78 | http://downloads-wilo-select.wilo.com/assets/WIB_WILO30983023.jpg | //cms.media.wilo.com/dcipicxmlfeature/wilo502975/7008505/wilo502975_1.jpg |  | 3350 |  |  | https://wilo.com/quick/PL/pl/articleNumber/4156050
7366 | 4201432 | 4048482593043 | Wilo-Helix V 614-1/16/E/S/400-50 pompa wysokociśnieniowa pionowa z króćcami Inline | Pompa wysokociśnieniowa pionowa Wilo-Helix V 614-1/16/E/S/400-50 z króćcami Inline. | 3536 | PG6 | 28 | K | 41401 | NIE | 28.13.14 | 84137075 | 0 | 586 | 810 | Wilo-Helix V 614-1/16/E/S/400-50 | pompa wysokociśnieniowa pionowa z króćcami Inline | Wilo-Helix V | Zaopatrzenie w wodę i podnoszenie ciśnienia, chłodnictwo, woda deszczowa | Wilo | FR | 1 | SZT |  | 0.7 | IE3 | zielony / Srebrny | Paleta jednorazowego użytku | 1 | 1 | 1 | 212 | 272 | 1155 | 400 | 1600 | 500 | 48.1 | 70 | http://downloads-wilo-select.wilo.com/assets/WIB_WILO30983023.jpg | //cms.media.wilo.com/dcipicxmlfeature/wilo502975/7008505/wilo502975_1.jpg |  | 3350 |  |  | https://wilo.com/quick/PL/pl/articleNumber/4201432
7367 | 4156051 | 4048482169224 | Wilo-Helix V 614-1/25/E/KS/400-50 pompa wysokociśnieniowa pionowa z króćcami Inline | Pompa wysokociśnieniowa pionowa Wilo-Helix V 614-1/25/E/KS/400-50 z króćcami Inline. | 3790 | PG6 | 28 | K | 41401 | NIE | 28.13.14 | 84137075 | 0 | 586 | 810 | Wilo-Helix V 614-1/25/E/KS/400-50 | pompa wysokociśnieniowa pionowa z króćcami Inline | Wilo-Helix V | Zaopatrzenie w wodę i podnoszenie ciśnienia, chłodnictwo, woda deszczowa | Wilo | FR | 1 | SZT |  | 0.7 | IE3 | zielony / Srebrny | Paleta jednorazowego użytku | 1 | 1 | 1 | 217 | 266 | 1230 | 400 | 1600 | 500 | 58 | 80 | http://downloads-wilo-select.wilo.com/assets/WIB_WILO30983023.jpg | //cms.media.wilo.com/dcipicxmlfeature/wilo502975/7008505/wilo502975_1.jpg |  | 3350 |  |  | https://wilo.com/quick/PL/pl/articleNumber/4156051
7368 | 4156075 | 4048482169477 | Wilo-Helix V 614-2/25/V/KS/400-50 pompa wysokociśnieniowa pionowa z króćcami Inline | Pompa wysokociśnieniowa pionowa Wilo-Helix V 614-2/25/V/KS/400-50 z króćcami Inline. | 4336 | PG6 | 28 | K | 41401 | NIE | 28.13.14 | 84137075 | 0 | 586 | 810 | Wilo-Helix V 614-2/25/V/KS/400-50 | pompa wysokociśnieniowa pionowa z króćcami Inline | Wilo-Helix V | Zaopatrzenie w wodę i podnoszenie ciśnienia, chłodnictwo, woda deszczowa | Wilo | FR | 1 | SZT |  | 0.7 | IE3 | zielony / Srebrny | Paleta jednorazowego użytku | 1 | 1 | 1 | 217 | 266 | 1230 | 400 | 1600 | 500 | 58 | 80 | http://downloads-wilo-select.wilo.com/assets/WIB_WILO30983023.jpg | //cms.media.wilo.com/dcipicxmlfeature/wilo502975/7008505/wilo502975_1.jpg |  | 3350 |  |  | https://wilo.com/quick/PL/pl/articleNumber/4156075
7369 | 4156052 | 4048482169040 | Wilo-Helix V 615-1/16/E/KS/400-50 pompa wysokociśnieniowa pionowa z króćcami Inline | Pompa wysokociśnieniowa pionowa Wilo-Helix V 615-1/16/E/KS/400-50 z króćcami Inline. | 3948 | PG6 | 28 | K | 41401 | NIE | 28.13.14 | 84137075 | 0 | 586 | 810 | Wilo-Helix V 615-1/16/E/KS/400-50 | pompa wysokociśnieniowa pionowa z króćcami Inline | Wilo-Helix V | Zaopatrzenie w wodę i podnoszenie ciśnienia, chłodnictwo, woda deszczowa | Wilo | FR | 1 | SZT |  | 0.7 | IE3 | zielony / Srebrny | Paleta jednorazowego użytku | 1 | 1 | 1 | 217 | 243 | 1280 | 400 | 1600 | 500 | 58 | 80 | http://downloads-wilo-select.wilo.com/assets/WIB_WILO30983023.jpg | //cms.media.wilo.com/dcipicxmlfeature/wilo502975/7008505/wilo502975_1.jpg |  | 3350 |  |  | https://wilo.com/quick/PL/pl/articleNumber/4156052
7370 | 4201434 | 4048482593067 | Wilo-Helix V 615-1/16/E/S/400-50 pompa wysokociśnieniowa pionowa z króćcami Inline | Pompa wysokociśnieniowa pionowa Wilo-Helix V 615-1/16/E/S/400-50 z króćcami Inline. | 3694 | PG6 | 28 | K | 41401 | NIE | 28.13.14 | 84137075 | 0 | 586 | 810 | Wilo-Helix V 615-1/16/E/S/400-50 | pompa wysokociśnieniowa pionowa z króćcami Inline | Wilo-Helix V | Zaopatrzenie w wodę i podnoszenie ciśnienia, chłodnictwo, woda deszczowa | Wilo | FR | 1 | SZT |  | 0.7 | IE3 | zielony / Srebrny | Paleta jednorazowego użytku | 1 | 1 | 1 | 212 | 272 | 1230 | 400 | 1600 | 500 | 49.4 | 71 | http://downloads-wilo-select.wilo.com/assets/WIB_WILO30983023.jpg | //cms.media.wilo.com/dcipicxmlfeature/wilo502975/7008505/wilo502975_1.jpg |  | 3350 |  |  | https://wilo.com/quick/PL/pl/articleNumber/4201434
7371 | 4156053 | 4048482169057 | Wilo-Helix V 615-1/25/E/KS/400-50 pompa wysokociśnieniowa pionowa z króćcami Inline | Pompa wysokociśnieniowa pionowa Wilo-Helix V 615-1/25/E/KS/400-50 z króćcami Inline. | 3948 | PG6 | 28 | K | 41401 | NIE | 28.13.14 | 84137075 | 0 | 586 | 810 | Wilo-Helix V 615-1/25/E/KS/400-50 | pompa wysokociśnieniowa pionowa z króćcami Inline | Wilo-Helix V | Zaopatrzenie w wodę i podnoszenie ciśnienia, chłodnictwo, woda deszczowa | Wilo | FR | 1 | SZT |  | 0.7 | IE3 | zielony / Srebrny | Paleta jednorazowego użytku | 1 | 1 | 1 | 217 | 266 | 1305 | 400 | 1600 | 500 | 60 | 82 | http://downloads-wilo-select.wilo.com/assets/WIB_WILO30983023.jpg | //cms.media.wilo.com/dcipicxmlfeature/wilo502975/7008505/wilo502975_1.jpg |  | 3350 |  |  | https://wilo.com/quick/PL/pl/articleNumber/4156053
7372 | 4156076 | 4048482169484 | Wilo-Helix V 615-2/25/V/KS/400-50 pompa wysokociśnieniowa pionowa z króćcami Inline | Pompa wysokociśnieniowa pionowa Wilo-Helix V 615-2/25/V/KS/400-50 z króćcami Inline. | 4469 | PG6 | 28 | K | 41401 | NIE | 28.13.14 | 84137075 | 0 | 586 | 810 | Wilo-Helix V 615-2/25/V/KS/400-50 | pompa wysokociśnieniowa pionowa z króćcami Inline | Wilo-Helix V | Zaopatrzenie w wodę i podnoszenie ciśnienia, chłodnictwo, woda deszczowa | Wilo | FR | 1 | SZT |  | 0.7 | IE3 | zielony / Srebrny | Paleta jednorazowego użytku | 1 | 1 | 1 | 217 | 266 | 1305 | 400 | 1600 | 500 | 60 | 82 | http://downloads-wilo-select.wilo.com/assets/WIB_WILO30983023.jpg | //cms.media.wilo.com/dcipicxmlfeature/wilo502975/7008505/wilo502975_1.jpg |  | 3350 |  |  | https://wilo.com/quick/PL/pl/articleNumber/4156076
7373 | 4156054 | 4048482169064 | Wilo-Helix V 616-1/16/E/KS/400-50 pompa wysokociśnieniowa pionowa z króćcami Inline | Pompa wysokociśnieniowa pionowa Wilo-Helix V 616-1/16/E/KS/400-50 z króćcami Inline. | 4068 | PG6 | 28 | K | 41401 | NIE | 28.13.14 | 84137075 | 0 | 586 | 810 | Wilo-Helix V 616-1/16/E/KS/400-50 | pompa wysokociśnieniowa pionowa z króćcami Inline | Wilo-Helix V | Zaopatrzenie w wodę i podnoszenie ciśnienia, chłodnictwo, woda deszczowa | Wilo | FR | 1 | SZT |  | 0.7 | IE3 | zielony / Srebrny | Paleta jednorazowego użytku | 1 | 1 | 1 | 217 | 243 | 1247 | 400 | 1600 | 500 | 55 | 77 | http://downloads-wilo-select.wilo.com/assets/WIB_WILO30983023.jpg | //cms.media.wilo.com/dcipicxmlfeature/wilo502975/7008505/wilo502975_1.jpg |  | 4510 |  |  | https://wilo.com/quick/PL/pl/articleNumber/4156054
7374 | 4201436 | 4048482593081 | Wilo-Helix V 616-1/16/E/S/400-50 pompa wysokociśnieniowa pionowa z króćcami Inline | Pompa wysokociśnieniowa pionowa Wilo-Helix V 616-1/16/E/S/400-50 z króćcami Inline. | 3816 | PG6 | 28 | K | 41401 | NIE | 28.13.14 | 84137075 | 0 | 586 | 810 | Wilo-Helix V 616-1/16/E/S/400-50 | pompa wysokociśnieniowa pionowa z króćcami Inline | Wilo-Helix V | Zaopatrzenie w wodę i podnoszenie ciśnienia, chłodnictwo, woda deszczowa | Wilo | FR | 1 | SZT |  | 0.7 | IE3 | zielony / Srebrny | Paleta jednorazowego użytku | 1 | 1 | 1 | 212 | 277 | 1197 | 400 | 1600 | 500 | 50 | 72 | http://downloads-wilo-select.wilo.com/assets/WIB_WILO30983023.jpg | //cms.media.wilo.com/dcipicxmlfeature/wilo502975/7008505/wilo502975_1.jpg |  | 4510 |  |  | https://wilo.com/quick/PL/pl/articleNumber/4201436
7375 | 4156055 | 4048482169071 | Wilo-Helix V 616-1/25/E/KS/400-50 pompa wysokociśnieniowa pionowa z króćcami Inline | Pompa wysokociśnieniowa pionowa Wilo-Helix V 616-1/25/E/KS/400-50 z króćcami Inline. | 4068 | PG6 | 28 | K | 41401 | NIE | 28.13.14 | 84137075 | 0 | 586 | 810 | Wilo-Helix V 616-1/25/E/KS/400-50 | pompa wysokociśnieniowa pionowa z króćcami Inline | Wilo-Helix V | Zaopatrzenie w wodę i podnoszenie ciśnienia, chłodnictwo, woda deszczowa | Wilo | FR | 1 | SZT |  | 0.7 | IE3 | zielony / Srebrny | Paleta jednorazowego użytku | 1 | 1 | 1 | 217 | 266 | 1272 | 400 | 1600 | 500 | 57 | 79 | http://downloads-wilo-select.wilo.com/assets/WIB_WILO30983023.jpg | //cms.media.wilo.com/dcipicxmlfeature/wilo502975/7008505/wilo502975_1.jpg |  | 4510 |  |  | https://wilo.com/quick/PL/pl/articleNumber/4156055
7376 | 4156077 | 4048482169491 | Wilo-Helix V 616-2/25/V/KS/400-50 pompa wysokociśnieniowa pionowa z króćcami Inline | Pompa wysokociśnieniowa pionowa Wilo-Helix V 616-2/25/V/KS/400-50 z króćcami Inline. | 4881 | PG6 | 28 | K | 41401 | NIE | 28.13.14 | 84137075 | 0 | 586 | 810 | Wilo-Helix V 616-2/25/V/KS/400-50 | pompa wysokociśnieniowa pionowa z króćcami Inline | Wilo-Helix V | Zaopatrzenie w wodę i podnoszenie ciśnienia, chłodnictwo, woda deszczowa | Wilo | FR | 1 | SZT |  | 0.7 | IE3 | zielony / Srebrny | Paleta jednorazowego użytku | 1 | 1 | 1 | 217 | 266 | 1272 | 400 | 1600 | 500 | 57 | 79 | http://downloads-wilo-select.wilo.com/assets/WIB_WILO30983023.jpg | //cms.media.wilo.com/dcipicxmlfeature/wilo502975/7008505/wilo502975_1.jpg |  | 4510 |  |  | https://wilo.com/quick/PL/pl/articleNumber/4156077
7377 | 4156056 | 4048482169088 | Wilo-Helix V 618-1/25/E/KS/400-50 pompa wysokociśnieniowa pionowa z króćcami Inline | Pompa wysokociśnieniowa pionowa Wilo-Helix V 618-1/25/E/KS/400-50 z króćcami Inline. | 4230 | PG6 | 28 | K | 41401 | NIE | 28.13.14 | 84137075 | 0 | 586 | 810 | Wilo-Helix V 618-1/25/E/KS/400-50 | pompa wysokociśnieniowa pionowa z króćcami Inline | Wilo-Helix V | Zaopatrzenie w wodę i podnoszenie ciśnienia, chłodnictwo, woda deszczowa | Wilo | FR | 1 | SZT |  | 0.7 | IE3 | zielony / Srebrny | Paleta jednorazowego użytku | 1 | 1 | 1 | 217 | 266 | 1347 | 400 | 1600 | 500 | 59 | 81 | http://downloads-wilo-select.wilo.com/assets/WIB_WILO30983023.jpg | //cms.media.wilo.com/dcipicxmlfeature/wilo502975/7008505/wilo502975_1.jpg |  | 4510 |  |  | https://wilo.com/quick/PL/pl/articleNumber/4156056
7378 | 4156078 | 4048482169507 | Wilo-Helix V 618-2/25/V/KS/400-50 pompa wysokociśnieniowa pionowa z króćcami Inline | Pompa wysokociśnieniowa pionowa Wilo-Helix V 618-2/25/V/KS/400-50 z króćcami Inline. | 5081 | PG6 | 28 | K | 41401 | NIE | 28.13.14 | 84137075 | 0 | 586 | 810 | Wilo-Helix V 618-2/25/V/KS/400-50 | pompa wysokociśnieniowa pionowa z króćcami Inline | Wilo-Helix V | Zaopatrzenie w wodę i podnoszenie ciśnienia, chłodnictwo, woda deszczowa | Wilo | FR | 1 | SZT |  | 0.7 | IE3 | zielony / Srebrny | Paleta jednorazowego użytku | 1 | 1 | 1 | 217 | 266 | 1347 | 400 | 1600 | 500 | 59 | 81 | http://downloads-wilo-select.wilo.com/assets/WIB_WILO30983023.jpg | //cms.media.wilo.com/dcipicxmlfeature/wilo502975/7008505/wilo502975_1.jpg |  | 4510 |  |  | https://wilo.com/quick/PL/pl/articleNumber/4156078
7379 | 4156057 | 4048482169095 | Wilo-Helix V 620-1/25/E/KS/400-50 pompa wysokociśnieniowa pionowa z króćcami Inline | Pompa wysokociśnieniowa pionowa Wilo-Helix V 620-1/25/E/KS/400-50 z króćcami Inline. | 4385 | PG6 | 28 | K | 41401 | NIE | 28.13.14 | 84137075 | 0 | 586 | 810 | Wilo-Helix V 620-1/25/E/KS/400-50 | pompa wysokociśnieniowa pionowa z króćcami Inline | Wilo-Helix V | Zaopatrzenie w wodę i podnoszenie ciśnienia, chłodnictwo, woda deszczowa | Wilo | FR | 1 | SZT |  | 0.7 | IE3 | zielony / Srebrny | Paleta jednorazowego użytku | 1 | 1 | 1 | 217 | 266 | 1422 | 630 | 2000 | 450 | 60 | 110 | http://downloads-wilo-select.wilo.com/assets/WIB_WILO30983023.jpg | //cms.media.wilo.com/dcipicxmlfeature/wilo502975/7008505/wilo502975_1.jpg |  | 4510 |  |  | https://wilo.com/quick/PL/pl/articleNumber/4156057
7380 | 4156079 | 4048482169514 | Wilo-Helix V 620-2/25/V/KS/400-50 pompa wysokociśnieniowa pionowa z króćcami Inline | Pompa wysokociśnieniowa pionowa Wilo-Helix V 620-2/25/V/KS/400-50 z króćcami Inline. | 5332 | PG6 | 28 | K | 41401 | NIE | 28.13.14 | 84137075 | 0 | 586 | 810 | Wilo-Helix V 620-2/25/V/KS/400-50 | pompa wysokociśnieniowa pionowa z króćcami Inline | Wilo-Helix V | Zaopatrzenie w wodę i podnoszenie ciśnienia, chłodnictwo, woda deszczowa | Wilo | FR | 1 | SZT |  | 0.7 | IE3 | zielony / Srebrny | Paleta jednorazowego użytku | 1 | 1 | 1 | 217 | 266 | 1422 | 630 | 2000 | 450 | 60 | 110 | http://downloads-wilo-select.wilo.com/assets/WIB_WILO30983023.jpg | //cms.media.wilo.com/dcipicxmlfeature/wilo502975/7008505/wilo502975_1.jpg |  | 4510 |  |  | https://wilo.com/quick/PL/pl/articleNumber/4156079
7381 | 4156058 | 4048482169101 | Wilo-Helix V 621-1/25/E/KS/400-50 pompa wysokociśnieniowa pionowa z króćcami Inline | Pompa wysokociśnieniowa pionowa Wilo-Helix V 621-1/25/E/KS/400-50 z króćcami Inline. | 4629 | PG6 | 28 | K | 41401 | NIE | 28.13.14 | 84137075 | 0 | 586 | 810 | Wilo-Helix V 621-1/25/E/KS/400-50 | pompa wysokociśnieniowa pionowa z króćcami Inline | Wilo-Helix V | Zaopatrzenie w wodę i podnoszenie ciśnienia, chłodnictwo, woda deszczowa | Wilo | FR | 1 | SZT |  | 0.7 | IE3 | zielony / Srebrny | Paleta jednorazowego użytku | 1 | 1 | 1 | 220 | 285 | 1527 | 630 | 2000 | 450 | 76 | 126 | http://downloads-wilo-select.wilo.com/assets/WIB_WILO30983023.jpg | //cms.media.wilo.com/dcipicxmlfeature/wilo502975/7008505/wilo502975_1.jpg |  | 6150 |  |  | https://wilo.com/quick/PL/pl/articleNumber/4156058
7382 | 4156080 | 4048482169521 | Wilo-Helix V 621-2/25/V/KS/400-50 pompa wysokociśnieniowa pionowa z króćcami Inline | Pompa wysokociśnieniowa pionowa Wilo-Helix V 621-2/25/V/KS/400-50 z króćcami Inline. | 5645 | PG6 | 28 | K | 41401 | NIE | 28.13.14 | 84137075 | 0 | 586 | 810 | Wilo-Helix V 621-2/25/V/KS/400-50 | pompa wysokociśnieniowa pionowa z króćcami Inline | Wilo-Helix V | Zaopatrzenie w wodę i podnoszenie ciśnienia, chłodnictwo, woda deszczowa | Wilo | FR | 1 | SZT |  | 0.7 | IE3 | zielony / Srebrny | Paleta jednorazowego użytku | 1 | 1 | 1 | 220 | 285 | 1527 | 630 | 2000 | 450 | 76 | 126 | http://downloads-wilo-select.wilo.com/assets/WIB_WILO30983023.jpg | //cms.media.wilo.com/dcipicxmlfeature/wilo502975/7008505/wilo502975_1.jpg |  | 6150 |  |  | https://wilo.com/quick/PL/pl/articleNumber/4156080
7383 | 4156059 | 4048482169316 | Wilo-Helix V 623-1/25/E/KS/400-50 pompa wysokociśnieniowa pionowa z króćcami Inline | Pompa wysokociśnieniowa pionowa Wilo-Helix V 623-1/25/E/KS/400-50 z króćcami Inline. | 5082 | PG6 | 28 | K | 41401 | NIE | 28.13.14 | 84137075 | 0 | 586 | 810 | Wilo-Helix V 623-1/25/E/KS/400-50 | pompa wysokociśnieniowa pionowa z króćcami Inline | Wilo-Helix V | Zaopatrzenie w wodę i podnoszenie ciśnienia, chłodnictwo, woda deszczowa | Wilo | FR | 1 | SZT |  | 0.7 | IE3 | zielony / Srebrny | Paleta jednorazowego użytku | 1 | 1 | 1 | 220 | 285 | 1602 | 630 | 2000 | 450 | 77 | 127 | http://downloads-wilo-select.wilo.com/assets/WIB_WILO30983023.jpg | //cms.media.wilo.com/dcipicxmlfeature/wilo502975/7008505/wilo502975_1.jpg |  | 6150 |  |  | https://wilo.com/quick/PL/pl/articleNumber/4156059
7384 | 4156081 | 4048482169538 | Wilo-Helix V 623-2/25/V/KS/400-50 pompa wysokociśnieniowa pionowa z króćcami Inline | Pompa wysokociśnieniowa pionowa Wilo-Helix V 623-2/25/V/KS/400-50 z króćcami Inline. | 6013 | PG6 | 28 | K | 41401 | NIE | 28.13.14 | 84137075 | 0 | 586 | 810 | Wilo-Helix V 623-2/25/V/KS/400-50 | pompa wysokociśnieniowa pionowa z króćcami Inline | Wilo-Helix V | Zaopatrzenie w wodę i podnoszenie ciśnienia, chłodnictwo, woda deszczowa | Wilo | FR | 1 | SZT |  | 0.7 | IE3 | zielony / Srebrny | Paleta jednorazowego użytku | 1 | 1 | 1 | 220 | 285 | 1602 | 630 | 2000 | 450 | 77 | 127 | http://downloads-wilo-select.wilo.com/assets/WIB_WILO30983023.jpg | //cms.media.wilo.com/dcipicxmlfeature/wilo502975/7008505/wilo502975_1.jpg |  | 6150 |  |  | https://wilo.com/quick/PL/pl/articleNumber/4156081
7385 | 4156060 | 4048482169323 | Wilo-Helix V 625-1/25/E/KS/400-50 pompa wysokociśnieniowa pionowa z króćcami Inline | Pompa wysokociśnieniowa pionowa Wilo-Helix V 625-1/25/E/KS/400-50 z króćcami Inline. | 5248 | PG6 | 28 | K | 41401 | NIE | 28.13.14 | 84137075 | 0 | 586 | 810 | Wilo-Helix V 625-1/25/E/KS/400-50 | pompa wysokociśnieniowa pionowa z króćcami Inline | Wilo-Helix V | Zaopatrzenie w wodę i podnoszenie ciśnienia, chłodnictwo, woda deszczowa | Wilo | FR | 1 | SZT |  | 0.7 | IE3 | zielony / Srebrny | Paleta jednorazowego użytku | 1 | 1 | 1 | 220 | 285 | 1677 | 630 | 2000 | 450 | 78 | 128 | http://downloads-wilo-select.wilo.com/assets/WIB_WILO30983023.jpg | //cms.media.wilo.com/dcipicxmlfeature/wilo502975/7008505/wilo502975_1.jpg |  | 6150 |  |  | https://wilo.com/quick/PL/pl/articleNumber/4156060
7386 | 4156082 | 4048482169545 | Wilo-Helix V 625-2/25/V/KS/400-50 pompa wysokociśnieniowa pionowa z króćcami Inline | Pompa wysokociśnieniowa pionowa Wilo-Helix V 625-2/25/V/KS/400-50 z króćcami Inline. | 6183 | PG6 | 28 | K | 41401 | NIE | 28.13.14 | 84137075 | 0 | 586 | 810 | Wilo-Helix V 625-2/25/V/KS/400-50 | pompa wysokociśnieniowa pionowa z króćcami Inline | Wilo-Helix V | Zaopatrzenie w wodę i podnoszenie ciśnienia, chłodnictwo, woda deszczowa | Wilo | FR | 1 | SZT |  | 0.7 | IE3 | zielony / Srebrny | Paleta jednorazowego użytku | 1 | 1 | 1 | 220 | 285 | 1677 | 630 | 2000 | 450 | 78 | 128 | http://downloads-wilo-select.wilo.com/assets/WIB_WILO30983023.jpg | //cms.media.wilo.com/dcipicxmlfeature/wilo502975/7008505/wilo502975_1.jpg |  | 6150 |  |  | https://wilo.com/quick/PL/pl/articleNumber/4156082
7387 | 4156061 | 4048482169330 | Wilo-Helix V 627-1/25/E/KS/400-50 pompa wysokociśnieniowa pionowa z króćcami Inline | Pompa wysokociśnieniowa pionowa Wilo-Helix V 627-1/25/E/KS/400-50 z króćcami Inline. | 5571 | PG6 | 28 | K | 41401 | NIE | 28.13.14 | 84137075 | 0 | 586 | 810 | Wilo-Helix V 627-1/25/E/KS/400-50 | pompa wysokociśnieniowa pionowa z króćcami Inline | Wilo-Helix V | Zaopatrzenie w wodę i podnoszenie ciśnienia, chłodnictwo, woda deszczowa | Wilo | FR | 1 | SZT |  | 0.7 | IE3 | zielony / Srebrny | Paleta jednorazowego użytku | 1 | 1 | 1 | 220 | 285 | 1752 | 630 | 2000 | 450 | 81 | 131 | http://downloads-wilo-select.wilo.com/assets/WIB_WILO30983023.jpg | //cms.media.wilo.com/dcipicxmlfeature/wilo502975/7008505/wilo502975_1.jpg |  | 6150 |  |  | https://wilo.com/quick/PL/pl/articleNumber/4156061
7388 | 4156083 | 4048482169552 | Wilo-Helix V 627-2/25/V/KS/400-50 pompa wysokociśnieniowa pionowa z króćcami Inline | Pompa wysokociśnieniowa pionowa Wilo-Helix V 627-2/25/V/KS/400-50 z króćcami Inline. | 6457 | PG6 | 28 | K | 41401 | NIE | 28.13.14 | 84137075 | 0 | 586 | 810 | Wilo-Helix V 627-2/25/V/KS/400-50 | pompa wysokociśnieniowa pionowa z króćcami Inline | Wilo-Helix V | Zaopatrzenie w wodę i podnoszenie ciśnienia, chłodnictwo, woda deszczowa | Wilo | FR | 1 | SZT |  | 0.7 | IE3 | zielony / Srebrny | Paleta jednorazowego użytku | 1 | 1 | 1 | 220 | 285 | 1752 | 630 | 2000 | 450 | 81 | 131 | http://downloads-wilo-select.wilo.com/assets/WIB_WILO30983023.jpg | //cms.media.wilo.com/dcipicxmlfeature/wilo502975/7008505/wilo502975_1.jpg |  | 6150 |  |  | https://wilo.com/quick/PL/pl/articleNumber/4156083
7389 | 4267510 | 4062679417325 | Wilo-Helix V 8002/1-1/16/E/KS/400-50 pompa wysokociśnieniowa pionowa z króćcami Inline | Pompa wysokociśnieniowa pionowa Wilo-Helix V 8002/1-1/16/E/KS/400-50 z króćcami Inline. | 9168 | PG6 | 28 | K | 41401 | NIE | 28.13.14 | 84137075 | 0 | 586 | 810 | Wilo-Helix V8002/1-1/16/E/KS/400-50 | pompa wysokociśnieniowa pionowa z króćcami Inline | Wilo-Helix V | Zaopatrzenie w wodę i podnoszenie ciśnienia, chłodnictwo, woda deszczowa | Wilo | FR | 1 | SZT |  | 0.7 | IE3 | zielony / srebro | Opakowanie transportowe | 1 | 1 | 1 | 395 | 380 | 1114 | 800 | 1600 | 650 | 145 | 175 | [5 empty] | Nowość | https://wilo.com/quick/PL/pl/articleNumber/4267510
7390 | 4267503 | 4062679417257 | Wilo-Helix V 8002/1-2/16/E/KS/400-50 pompa wysokociśnieniowa pionowa z króćcami Inline | Pompa wysokociśnieniowa pionowa Wilo-Helix V 8002/1-2/16/E/KS/400-50 z króćcami Inline. | 11001 | PG6 | 28 | K | 41401 | NIE | 28.13.14 | 84137075 | 0 | 586 | 810 | Wilo-Helix V8002/1-2/16/E/KS/400-50 | pompa wysokociśnieniowa pionowa z króćcami Inline | Wilo-Helix V | Zaopatrzenie w wodę i podnoszenie ciśnienia, chłodnictwo, woda deszczowa | Wilo | FR | 1 | SZT |  | 0.7 | IE3 | zielony / srebro | Opakowanie transportowe | 1 | 1 | 1 | 395 | 380 | 1114 | 800 | 1600 | 650 | 145 | 175 | [5 empty] | Nowość | https://wilo.com/quick/PL/pl/articleNumber/4267503
7391 | 4267502 | 4062679417240 | Wilo-Helix V 8002/2-1/16/E/KS/400-50 pompa wysokociśnieniowa pionowa z króćcami Inline | Pompa wysokociśnieniowa pionowa Wilo-Helix V 8002/2-1/16/E/KS/400-50 z króćcami Inline. | 8095 | PG6 | 28 | K | 41401 | NIE | 28.13.14 | 84137075 | 0 | 586 | 810 | Wilo-Helix V8002/2-1/16/E/KS/400-50 | pompa wysokociśnieniowa pionowa z króćcami Inline | Wilo-Helix V | Zaopatrzenie w wodę i podnoszenie ciśnienia, chłodnictwo, woda deszczowa | Wilo | FR | 1 | SZT |  | 0.7 | IE3 | zielony / srebro | Opakowanie transportowe | 1 | 1 | 1 | 395 | 380 | 1080 | 800 | 1600 | 650 | 131 | 161 | [5 empty] | Nowość | https://wilo.com/quick/PL/pl/articleNumber/4267502
7392 | 4267499 | 4062679417219 | Wilo-Helix V 8002/2-2/16/E/KS/400-50 pompa wysokociśnieniowa pionowa z króćcami Inline | Pompa wysokociśnieniowa pionowa Wilo-Helix V 8002/2-2/16/E/KS/400-50 z króćcami Inline. | 9714 | PG6 | 28 | K | 41401 | NIE | 28.13.14 | 84137075 | 0 | 586 | 810 | Wilo-Helix V8002/2-2/16/E/KS/400-50 | pompa wysokociśnieniowa pionowa z króćcami Inline | Wilo-Helix V | Zaopatrzenie w wodę i podnoszenie ciśnienia, chłodnictwo, woda deszczowa | Wilo | FR | 1 | SZT |  | 0.7 | IE3 | zielony / srebro | Opakowanie transportowe | 1 | 1 | 1 | 395 | 380 | 1080 | 800 | 1600 | 650 | 131 | 161 | [5 empty] | Nowość | https://wilo.com/quick/PL/pl/articleNumber/4267499
7393 | 4267518 | 4062679417400 | Wilo-Helix V 8002-1/16/E/KS/400-50 pompa wysokociśnieniowa pionowa z króćcami Inline | Pompa wysokociśnieniowa pionowa Wilo-Helix V 8002-1/16/E/KS/400-50 z króćcami Inline. | 9092 | PG6 | 28 | K | 41401 | NIE | 28.13.14 | 84137075 | 0 | 586 | 810 | Wilo-Helix V8002-1/16/E/KS/400-50 | pompa wysokociśnieniowa pionowa z króćcami Inline | Wilo-Helix V | Zaopatrzenie w wodę i podnoszenie ciśnienia, chłodnictwo, woda deszczowa | Wilo | FR | 1 | SZT |  | 0.7 | IE3 | zielony / srebro | Opakowanie transportowe | 1 | 1 | 1 | 395 | 380 | 1114 | 800 | 1600 | 650 | 150 | 180 | [5 empty] | Nowość | https://wilo.com/quick/PL/pl/articleNumber/4267518
7394 | 4267507 | 4062679417295 | Wilo-Helix V 8002-2/16/E/KS/400-50 pompa wysokociśnieniowa pionowa z króćcami Inline | Pompa wysokociśnieniowa pionowa Wilo-Helix V 8002-2/16/E/KS/400-50 z króćcami Inline. | 10910 | PG6 | 28 | K | 41401 | NIE | 28.13.14 | 84137075 | 0 | 586 | 810 | Wilo-Helix V8002-2/16/E/KS/400-50 | pompa wysokociśnieniowa pionowa z króćcami Inline | Wilo-Helix V | Zaopatrzenie w wodę i podnoszenie ciśnienia, chłodnictwo, woda deszczowa | Wilo | FR | 1 | SZT |  | 0.7 | IE3 | zielony / srebro | Opakowanie transportowe | 1 | 1 | 1 | 395 | 380 | 1114 | 800 | 1600 | 650 | 150 | 180 | [5 empty] | Nowość | https://wilo.com/quick/PL/pl/articleNumber/4267507
7395 | 4267534 | 4062679417561 | Wilo-Helix V 8003/1-1/16/E/KS/400-50 pompa wysokociśnieniowa pionowa z króćcami Inline | Pompa wysokociśnieniowa pionowa Wilo-Helix V 8003/1-1/16/E/KS/400-50 z króćcami Inline. | 11502 | PG6 | 28 | K | 41401 | NIE | 28.13.14 | 84137075 | 0 | 586 | 810 | Wilo-Helix V8003/1-1/16/E/KS/400-50 | pompa wysokociśnieniowa pionowa z króćcami Inline | Wilo-Helix V | Zaopatrzenie w wodę i podnoszenie ciśnienia, chłodnictwo, woda deszczowa | Wilo | FR | 1 | SZT |  | 0.7 | IE3 | zielony / srebro | Opakowanie transportowe | 1 | 1 | 1 | 395 | 380 | 1310 | 800 | 1600 | 650 | 201 | 231 | [5 empty] | Nowość | https://wilo.com/quick/PL/pl/articleNumber/4267534
7396 | 4267515 | 4062679417370 | Wilo-Helix V 8003/1-2/16/E/KS/400-50 pompa wysokociśnieniowa pionowa z króćcami Inline | Pompa wysokociśnieniowa pionowa Wilo-Helix V 8003/1-2/16/E/KS/400-50 z króćcami Inline. | 13803 | PG6 | 28 | K | 41401 | NIE | 28.13.14 | 84137075 | 0 | 586 | 810 | Wilo-Helix V8003/1-2/16/E/KS/400-50 | pompa wysokociśnieniowa pionowa z króćcami Inline | Wilo-Helix V | Zaopatrzenie w wodę i podnoszenie ciśnienia, chłodnictwo, woda deszczowa | Wilo | FR | 1 | SZT |  | 0.7 | IE3 | zielony / srebro | Opakowanie transportowe | 1 | 1 | 1 | 395 | 380 | 1310 | 800 | 1600 | 650 | 201 | 231 | [5 empty] | Nowość | https://wilo.com/quick/PL/pl/articleNumber/4267515
7397 | 4267526 | 4062679417486 | Wilo-Helix V 8003/2-1/16/E/KS/400-50 pompa wysokociśnieniowa pionowa z króćcami Inline | Pompa wysokociśnieniowa pionowa Wilo-Helix V 8003/2-1/16/E/KS/400-50 z króćcami Inline. | 11461 | PG6 | 28 | K | 41401 | NIE | 28.13.14 | 84137075 | 0 | 586 | 810 | Wilo-Helix V8003/2-1/16/E/KS/400-50 | pompa wysokociśnieniowa pionowa z króćcami Inline | Wilo-Helix V | Zaopatrzenie w wodę i podnoszenie ciśnienia, chłodnictwo, woda deszczowa | Wilo | FR | 1 | SZT |  | 0.7 | IE3 | zielony / srebro | Opakowanie transportowe | 1 | 1 | 1 | 395 | 380 | 1310 | 800 | 1600 | 650 | 201 | 231 | [5 empty] | Nowość | https://wilo.com/quick/PL/pl/articleNumber/4267526
7398 | 4267511 | 4062679417332 | Wilo-Helix V 8003/2-2/16/E/KS/400-50 pompa wysokociśnieniowa pionowa z króćcami Inline | Pompa wysokociśnieniowa pionowa Wilo-Helix V 8003/2-2/16/E/KS/400-50 z króćcami Inline. | 13753 | PG6 | 28 | K | 41401 | NIE | 28.13.14 | 84137075 | 0 | 586 | 810 | Wilo-Helix V8003/2-2/16/E/KS/400-50 | pompa wysokociśnieniowa pionowa z króćcami Inline | Wilo-Helix V | Zaopatrzenie w wodę i podnoszenie ciśnienia, chłodnictwo, woda deszczowa | Wilo | FR | 1 | SZT |  | 0.7 | IE3 | zielony / srebro | Opakowanie transportowe | 1 | 1 | 1 | 395 | 380 | 1310 | 800 | 1600 | 650 | 201 | 231 | [5 empty] | Nowość | https://wilo.com/quick/PL/pl/articleNumber/4267511
7399 | 4267542 | 4062679417646 | Wilo-Helix V 8003-1/16/E/KS/400-50 pompa wysokociśnieniowa pionowa z króćcami Inline | Pompa wysokociśnieniowa pionowa Wilo-Helix V 8003-1/16/E/KS/400-50 z króćcami Inline. | 12012 | PG6 | 28 | K | 41401 | NIE | 28.13.14 | 84137075 | 0 | 586 | 810 | Wilo-Helix V8003-1/16/E/KS/400-50 | pompa wysokociśnieniowa pionowa z króćcami Inline | Wilo-Helix V | Zaopatrzenie w wodę i podnoszenie ciśnienia, chłodnictwo, woda deszczowa | Wilo | FR | 1 | SZT |  | 0.7 | IE3 | zielony / srebro | Opakowanie transportowe | 1 | 1 | 1 | 395 | 380 | 1310 | 800 | 1600 | 650 | 203 | 233 | [5 empty] | Nowość | https://wilo.com/quick/PL/pl/articleNumber/4267542
7400 | 4267519 | 4062679417417 | Wilo-Helix V 8003-2/16/E/KS/400-50 pompa wysokociśnieniowa pionowa z króćcami Inline | Pompa wysokociśnieniowa pionowa Wilo-Helix V 8003-2/16/E/KS/400-50 z króćcami Inline. | 14413 | PG6 | 28 | K | 41401 | NIE | 28.13.14 | 84137075 | 0 | 586 | 810 | Wilo-Helix V8003-2/16/E/KS/400-50 | pompa wysokociśnieniowa pionowa z króćcami Inline | Wilo-Helix V | Zaopatrzenie w wodę i podnoszenie ciśnienia, chłodnictwo, woda deszczowa | Wilo | FR | 1 | SZT |  | 0.7 | IE3 | zielony / srebro | Opakowanie transportowe | 1 | 1 | 1 | 395 | 380 | 1310 | 800 | 1600 | 650 | 203 | 233 | [5 empty] | Nowość | https://wilo.com/quick/PL/pl/articleNumber/4267519
7401 | 4267558 | 4062679417806 | Wilo-Helix V 8004/1-1/16/E/KS/400-50 pompa wysokociśnieniowa pionowa z króćcami Inline | Pompa wysokociśnieniowa pionowa Wilo-Helix V 8004/1-1/16/E/KS/400-50 z króćcami Inline. | 14473 | PG6 | 28 | K | 41401 | NIE | 28.13.14 | 84137075 | 0 | 586 | 810 | Wilo-Helix V8004/1-1/16/E/KS/400-50 | pompa wysokociśnieniowa pionowa z króćcami Inline | Wilo-Helix V | Zaopatrzenie w wodę i podnoszenie ciśnienia, chłodnictwo, woda deszczowa | Wilo | FR | 1 | SZT |  | 0.7 | IE3 | zielony / srebro | Opakowanie transportowe | 1 | 1 | 1 | 395 | 380 | 1395 | 800 | 1600 | 650 | 224 | 254 | [5 empty] | Nowość | https://wilo.com/quick/PL/pl/articleNumber/4267558
7402 | 4267527 | 4062679417493 | Wilo-Helix V 8004/1-2/16/E/KS/400-50 pompa wysokociśnieniowa pionowa z króćcami Inline | Pompa wysokociśnieniowa pionowa Wilo-Helix V 8004/1-2/16/E/KS/400-50 z króćcami Inline. | 17368 | PG6 | 28 | K | 41401 | NIE | 28.13.14 | 84137075 | 0 | 586 | 810 | Wilo-Helix V8004/1-2/16/E/KS/400-50 | pompa wysokociśnieniowa pionowa z króćcami Inline | Wilo-Helix V | Zaopatrzenie w wodę i podnoszenie ciśnienia, chłodnictwo, woda deszczowa | Wilo | FR | 1 | SZT |  | 0.7 | IE3 | zielony / srebro | Opakowanie transportowe | 1 | 1 | 1 | 395 | 380 | 1395 | 800 | 1600 | 650 | 224 | 254 | [5 empty] | Nowość | https://wilo.com/quick/PL/pl/articleNumber/4267527
7403 | 4267550 | 4062679417721 | Wilo-Helix V 8004/2-1/16/E/KS/400-50 pompa wysokociśnieniowa pionowa z króćcami Inline | Pompa wysokociśnieniowa pionowa Wilo-Helix V 8004/2-1/16/E/KS/400-50 z króćcami Inline. | 13872 | PG6 | 28 | K | 41401 | NIE | 28.13.14 | 84137075 | 0 | 586 | 810 | Wilo-Helix V8004/2-1/16/E/KS/400-50 | pompa wysokociśnieniowa pionowa z króćcami Inline | Wilo-Helix V | Zaopatrzenie w wodę i podnoszenie ciśnienia, chłodnictwo, woda deszczowa | Wilo | FR | 1 | SZT |  | 0.7 | IE3 | zielony / srebro | Opakowanie transportowe | 1 | 1 | 1 | 395 | 380 | 1395 | 800 | 1600 | 650 | 207 | 237 | [5 empty] | Nowość | https://wilo.com/quick/PL/pl/articleNumber/4267550
7404 | 4267523 | 4062679417455 | Wilo-Helix V 8004/2-2/16/E/KS/400-50 pompa wysokociśnieniowa pionowa z króćcami Inline | Pompa wysokociśnieniowa pionowa Wilo-Helix V 8004/2-2/16/E/KS/400-50 z króćcami Inline. | 16646 | PG6 | 28 | K | 41401 | NIE | 28.13.14 | 84137075 | 0 | 586 | 810 | Wilo-Helix V8004/2-2/16/E/KS/400-50 | pompa wysokociśnieniowa pionowa z króćcami Inline | Wilo-Helix V | Zaopatrzenie w wodę i podnoszenie ciśnienia, chłodnictwo, woda deszczowa | Wilo | FR | 1 | SZT |  | 0.7 | IE3 | zielony / srebro | Opakowanie transportowe | 1 | 1 | 1 | 395 | 380 | 1395 | 800 | 1600 | 650 | 207 | 237 | [5 empty] | Nowość | https://wilo.com/quick/PL/pl/articleNumber/4267523
7405 | 4267566 | 4062679417882 | Wilo-Helix V 8004-1/16/E/KS/400-50 pompa wysokociśnieniowa pionowa z króćcami Inline | Pompa wysokociśnieniowa pionowa Wilo-Helix V 8004-1/16/E/KS/400-50 z króćcami Inline. | 15230 | PG6 | 28 | K | 41401 | NIE | 28.13.14 | 84137075 | 0 | 586 | 810 | Wilo-Helix V8004-1/16/E/KS/400-50 | pompa wysokociśnieniowa pionowa z króćcami Inline | Wilo-Helix V | Zaopatrzenie w wodę i podnoszenie ciśnienia, chłodnictwo, woda deszczowa | Wilo | FR | 1 | SZT |  | 0.7 | IE3 | zielony / srebro | Opakowanie transportowe | 1 | 1 | 1 | 395 | 380 | 1395 | 800 | 1600 | 650 | 224 | 254 | [5 empty] | Nowość | https://wilo.com/quick/PL/pl/articleNumber/4267566
7406 | 4267531 | 4062679417530 | Wilo-Helix V 8004-2/16/E/KS/400-50 pompa wysokociśnieniowa pionowa z króćcami Inline | Pompa wysokociśnieniowa pionowa Wilo-Helix V 8004-2/16/E/KS/400-50 z króćcami Inline. | 18276 | PG6 | 28 | K | 41401 | NIE | 28.13.14 | 84137075 | 0 | 586 | 810 | Wilo-Helix V8004-2/16/E/KS/400-50 | pompa wysokociśnieniowa pionowa z króćcami Inline | Wilo-Helix V | Zaopatrzenie w wodę i podnoszenie ciśnienia, chłodnictwo, woda deszczowa | Wilo | FR | 1 | SZT |  | 0.7 | IE3 | zielony / srebro | Opakowanie transportowe | 1 | 1 | 1 | 395 | 380 | 1395 | 800 | 1600 | 650 | 224 | 254 | [5 empty] | Nowość | https://wilo.com/quick/PL/pl/articleNumber/4267531
7407 | 4267582 | 4062679418049 | Wilo-Helix V 8005/1-1/16/E/KS/400-50-IE4 pompa wysokociśnieniowa pionowa z króćcami Inline | Pompa wysokociśnieniowa pionowa Wilo-Helix V 8005/1-1/16/E/KS/400-50-IE4 z króćcami Inline. | 18801 | PG6 | 28 | K | 41401 | NIE | 28.13.14 | 84137075 | 0 | 586 | 810 | Wilo-Helix V8005/1-1/16/E/KS/400-50-IE4 | pompa wysokociśnieniowa pionowa z króćcami Inline | Wilo-Helix V | Zaopatrzenie w wodę i podnoszenie ciśnienia, chłodnictwo, woda deszczowa | Wilo | FR | 1 | SZT |  | 0.7 | IE4 | zielony / srebro | Opakowanie transportowe | 1 | 1 | 1 | 395 | 380 | 1594 | 600 | 2000 | 650 | 299 | 334 | [5 empty] | Nowość | https://wilo.com/quick/PL/pl/articleNumber/4267582
7408 | 4267539 | 4062679417615 | Wilo-Helix V 8005/1-2/16/E/KS/400-50-IE4 pompa wysokociśnieniowa pionowa z króćcami Inline | Pompa wysokociśnieniowa pionowa Wilo-Helix V 8005/1-2/16/E/KS/400-50-IE4 z króćcami Inline. | 22563 | PG6 | 28 | K | 41401 | NIE | 28.13.14 | 84137075 | 0 | 586 | 810 | Wilo-Helix V8005/1-2/16/E/KS/400-50-IE4 | pompa wysokociśnieniowa pionowa z króćcami Inline | Wilo-Helix V | Zaopatrzenie w wodę i podnoszenie ciśnienia, chłodnictwo, woda deszczowa | Wilo | FR | 1 | SZT |  | 0.7 | IE4 | zielony / srebro | Opakowanie transportowe | 1 | 1 | 1 | 395 | 380 | 1594 | 600 | 2000 | 650 | 299 | 334 | [5 empty] | Nowość | https://wilo.com/quick/PL/pl/articleNumber/4267539
7409 | 4267574 | 4062679417967 | Wilo-Helix V 8005/2-1/16/E/KS/400-50-IE4 pompa wysokociśnieniowa pionowa z króćcami Inline | Pompa wysokociśnieniowa pionowa Wilo-Helix V 8005/2-1/16/E/KS/400-50-IE4 z króćcami Inline. | 18764 | PG6 | 28 | K | 41401 | NIE | 28.13.14 | 84137075 | 0 | 586 | 810 | Wilo-Helix V8005/2-1/16/E/KS/400-50-IE4 | pompa wysokociśnieniowa pionowa z króćcami Inline | Wilo-Helix V | Zaopatrzenie w wodę i podnoszenie ciśnienia, chłodnictwo, woda deszczowa | Wilo | FR | 1 | SZT |  | 0.7 | IE4 | zielony / srebro | Opakowanie transportowe | 1 | 1 | 1 | 395 | 380 | 1594 | 600 | 2000 | 650 | 299 | 334 | [5 empty] | Nowość | https://wilo.com/quick/PL/pl/articleNumber/4267574
7410 | 4267535 | 4062679417578 | Wilo-Helix V 8005/2-2/16/E/KS/400-50-IE4 pompa wysokociśnieniowa pionowa z króćcami Inline | Pompa wysokociśnieniowa pionowa Wilo-Helix V 8005/2-2/16/E/KS/400-50-IE4 z króćcami Inline. | 22517 | PG6 | 28 | K | 41401 | NIE | 28.13.14 | 84137075 | 0 | 586 | 810 | Wilo-Helix V8005/2-2/16/E/KS/400-50-IE4 | pompa wysokociśnieniowa pionowa z króćcami Inline | Wilo-Helix V | Zaopatrzenie w wodę i podnoszenie ciśnienia, chłodnictwo, woda deszczowa | Wilo | FR | 1 | SZT |  | 0.7 | IE4 | zielony / srebro | Opakowanie transportowe | 1 | 1 | 1 | 395 | 380 | 1594 | 600 | 2000 | 650 | 299 | 334 | [5 empty] | Nowość | https://wilo.com/quick/PL/pl/articleNumber/4267535
7411 | 4267590 | 4062679418124 | Wilo-Helix V 8005-1/16/E/KS/400-50-IE4 pompa wysokociśnieniowa pionowa z króćcami Inline | Pompa wysokociśnieniowa pionowa Wilo-Helix V 8005-1/16/E/KS/400-50-IE4 z króćcami Inline. | 18835 | PG6 | 28 | K | 41401 | NIE | 28.13.14 | 84137075 | 0 | 586 | 810 | Wilo-Helix V8005-1/16/E/KS/400-50-IE4 | pompa wysokociśnieniowa pionowa z króćcami Inline | Wilo-Helix V | Zaopatrzenie w wodę i podnoszenie ciśnienia, chłodnictwo, woda deszczowa | Wilo | FR | 1 | SZT |  | 0.7 | IE4 | zielony / srebro | Opakowanie transportowe | 1 | 1 | 1 | 395 | 380 | 1594 | 600 | 2000 | 650 | 299 | 334 | [5 empty] | Nowość | https://wilo.com/quick/PL/pl/articleNumber/4267590
7412 | 4267598 | 4062679418209 | Wilo-Helix V 8005-1/25/E/KS/400-50-IE4 pompa wysokociśnieniowa pionowa z króćcami Inline | Pompa wysokociśnieniowa pionowa Wilo-Helix V 8005-1/25/E/KS/400-50-IE4 z króćcami Inline. | 19453 | PG6 | 28 | K | 41401 | NIE | 28.13.14 | 84137075 | 0 | 586 | 810 | Wilo-Helix V8005-1/25/E/KS/400-50-IE4 | pompa wysokociśnieniowa pionowa z króćcami Inline | Wilo-Helix V | Zaopatrzenie w wodę i podnoszenie ciśnienia, chłodnictwo, woda deszczowa | Wilo | FR | 1 | SZT |  | 0.7 | IE4 | zielony / srebro | Opakowanie transportowe | 1 | 1 | 1 | 395 | 380 | 1594 | 600 | 2000 | 650 | 299 | 334 | [5 empty] | Nowość | https://wilo.com/quick/PL/pl/articleNumber/4267598
7413 | 4267543 | 4062679417653 | Wilo-Helix V 8005-2/16/E/KS/400-50-IE4 pompa wysokociśnieniowa pionowa z króćcami Inline | Pompa wysokociśnieniowa pionowa Wilo-Helix V 8005-2/16/E/KS/400-50-IE4 z króćcami Inline. | 22602 | PG6 | 28 | K | 41401 | NIE | 28.13.14 | 84137075 | 0 | 586 | 810 | Wilo-Helix V8005-2/16/E/KS/400-50-IE4 | pompa wysokociśnieniowa pionowa z króćcami Inline | Wilo-Helix V | Zaopatrzenie w wodę i podnoszenie ciśnienia, chłodnictwo, woda deszczowa | Wilo | FR | 1 | SZT |  | 0.7 | IE4 | zielony / srebro | Opakowanie transportowe | 1 | 1 | 1 | 395 | 380 | 1594 | 600 | 2000 | 650 | 299 | 334 | [5 empty] | Nowość | https://wilo.com/quick/PL/pl/articleNumber/4267543
7414 | 4267547 | 4062679417691 | Wilo-Helix V 8005-2/25/E/KS/400-50-IE4 pompa wysokociśnieniowa pionowa z króćcami Inline | Pompa wysokociśnieniowa pionowa Wilo-Helix V 8005-2/25/E/KS/400-50-IE4 z króćcami Inline. | 23345 | PG6 | 28 | K | 41401 | NIE | 28.13.14 | 84137075 | 0 | 586 | 810 | Wilo-Helix V8005-2/25/E/KS/400-50-IE4 | pompa wysokociśnieniowa pionowa z króćcami Inline | Wilo-Helix V | Zaopatrzenie w wodę i podnoszenie ciśnienia, chłodnictwo, woda deszczowa | Wilo | FR | 1 | SZT |  | 0.7 | IE4 | zielony / srebro | Opakowanie transportowe | 1 | 1 | 1 | 395 | 380 | 1594 | 600 | 2000 | 650 | 299 | 334 | [5 empty] | Nowość | https://wilo.com/quick/PL/pl/articleNumber/4267547
7415 | 4267614 | 4062679418377 | Wilo-Helix V 8006/1-1/25/E/KS/400-50-IE4 pompa wysokociśnieniowa pionowa z króćcami Inline | Pompa wysokociśnieniowa pionowa Wilo-Helix V 8006/1-1/25/E/KS/400-50-IE4 z króćcami Inline. | 21353 | PG6 | 28 | K | 41401 | NIE | 28.13.14 | 84137075 | 0 | 586 | 810 | Wilo-Helix V8006/1-1/25/E/KS/400-50-IE4 | pompa wysokociśnieniowa pionowa z króćcami Inline | Wilo-Helix V | Zaopatrzenie w wodę i podnoszenie ciśnienia, chłodnictwo, woda deszczowa | Wilo | FR | 1 | SZT |  | 0.7 | IE4 | zielony / srebro | Opakowanie transportowe | 1 | 1 | 1 | 395 | 380 | 1732 | 600 | 2000 | 650 | 342 | 377 | [5 empty] | Nowość | https://wilo.com/quick/PL/pl/articleNumber/4267614
7416 | 4267555 | 4062679417776 | Wilo-Helix V 8006/1-2/25/E/KS/400-50-IE4 pompa wysokociśnieniowa pionowa z króćcami Inline | Pompa wysokociśnieniowa pionowa Wilo-Helix V 8006/1-2/25/E/KS/400-50-IE4 z króćcami Inline. | 25624 | PG6 | 28 | K | 41401 | NIE | 28.13.14 | 84137075 | 0 | 586 | 810 | Wilo-Helix V8006/1-2/25/E/KS/400-50-IE4 | pompa wysokociśnieniowa pionowa z króćcami Inline | Wilo-Helix V | Zaopatrzenie w wodę i podnoszenie ciśnienia, chłodnictwo, woda deszczowa | Wilo | FR | 1 | SZT |  | 0.7 | IE4 | zielony / srebro | Opakowanie transportowe | 1 | 1 | 1 | 395 | 380 | 1732 | 600 | 2000 | 650 | 342 | 377 | [5 empty] | Nowość | https://wilo.com/quick/PL/pl/articleNumber/4267555
7417 | 4267606 | 4062679418285 | Wilo-Helix V 8006/2-1/25/E/KS/400-50-IE4 pompa wysokociśnieniowa pionowa z króćcami Inline | Pompa wysokociśnieniowa pionowa Wilo-Helix V 8006/2-1/25/E/KS/400-50-IE4 z króćcami Inline. | 20278 | PG6 | 28 | K | 41401 | NIE | 28.13.14 | 84137075 | 0 | 586 | 810 | Wilo-Helix V8006/2-1/25/E/KS/400-50-IE4 | pompa wysokociśnieniowa pionowa z króćcami Inline | Wilo-Helix V | Zaopatrzenie w wodę i podnoszenie ciśnienia, chłodnictwo, woda deszczowa | Wilo | FR | 1 | SZT |  | 0.7 | IE4 | zielony / srebro | Opakowanie transportowe | 1 | 1 | 1 | 395 | 380 | 1679 | 600 | 2000 | 650 | 304 | 339 | [5 empty] | Nowość | https://wilo.com/quick/PL/pl/articleNumber/4267606
7418 | 4267551 | 4062679417738 | Wilo-Helix V 8006/2-2/25/E/KS/400-50-IE4 pompa wysokociśnieniowa pionowa z króćcami Inline | Pompa wysokociśnieniowa pionowa Wilo-Helix V 8006/2-2/25/E/KS/400-50-IE4 z króćcami Inline. | 24332 | PG6 | 28 | K | 41401 | NIE | 28.13.14 | 84137075 | 0 | 586 | 810 | Wilo-Helix V8006/2-2/25/E/KS/400-50-IE4 | pompa wysokociśnieniowa pionowa z króćcami Inline | Wilo-Helix V | Zaopatrzenie w wodę i podnoszenie ciśnienia, chłodnictwo, woda deszczowa | Wilo | FR | 1 | SZT |  | 0.7 | IE4 | zielony / srebro | Opakowanie transportowe | 1 | 1 | 1 | 395 | 380 | 1679 | 600 | 2000 | 650 | 304 | 339 | [5 empty] | Nowość | https://wilo.com/quick/PL/pl/articleNumber/4267551
7419 | 4267622 | 4062679418452 | Wilo-Helix V 8006-1/25/E/KS/400-50-IE4 pompa wysokociśnieniowa pionowa z króćcami Inline | Pompa wysokociśnieniowa pionowa Wilo-Helix V 8006-1/25/E/KS/400-50-IE4 z króćcami Inline. | 22534 | PG6 | 28 | K | 41401 | NIE | 28.13.14 | 84137075 | 0 | 586 | 810 | Wilo-Helix V8006-1/25/E/KS/400-50-IE4 | pompa wysokociśnieniowa pionowa z króćcami Inline | Wilo-Helix V | Zaopatrzenie w wodę i podnoszenie ciśnienia, chłodnictwo, woda deszczowa | Wilo | FR | 1 | SZT |  | 0.7 | IE4 | zielony / srebro | Opakowanie transportowe | 1 | 1 | 1 | 395 | 380 | 1732 | 600 | 2000 | 650 | 342 | 377 | [5 empty] | Nowość | https://wilo.com/quick/PL/pl/articleNumber/4267622
7420 | 4267559 | 4062679417813 | Wilo-Helix V 8006-2/25/E/KS/400-50-IE4 pompa wysokociśnieniowa pionowa z króćcami Inline | Pompa wysokociśnieniowa pionowa Wilo-Helix V 8006-2/25/E/KS/400-50-IE4 z króćcami Inline. | 27041 | PG6 | 28 | K | 41401 | NIE | 28.13.14 | 84137075 | 0 | 586 | 810 | Wilo-Helix V8006-2/25/E/KS/400-50-IE4 | pompa wysokociśnieniowa pionowa z króćcami Inline | Wilo-Helix V | Zaopatrzenie w wodę i podnoszenie ciśnienia, chłodnictwo, woda deszczowa | Wilo | FR | 1 | SZT |  | 0.7 | IE4 | zielony / srebro | Opakowanie transportowe | 1 | 1 | 1 | 395 | 380 | 1732 | 600 | 2000 | 650 | 342 | 377 | [5 empty] | Nowość | https://wilo.com/quick/PL/pl/articleNumber/4267559
7421 | 4267638 | 4062679418612 | Wilo-Helix V 8007/1-1/25/E/KS/400-50-IE4 pompa wysokociśnieniowa pionowa z króćcami Inline | Pompa wysokociśnieniowa pionowa Wilo-Helix V 8007/1-1/25/E/KS/400-50-IE4 z króćcami Inline. | 24358 | PG6 | 28 | K | 41401 | NIE | 28.13.14 | 84137075 | 0 | 586 | 810 | Wilo-Helix V8007/1-1/25/E/KS/400-50-IE4 | pompa wysokociśnieniowa pionowa z króćcami Inline | Wilo-Helix V | Zaopatrzenie w wodę i podnoszenie ciśnienia, chłodnictwo, woda deszczowa | Wilo | FR | 1 | SZT |  | 0.7 | IE4 | zielony / srebro | Opakowanie transportowe | 1 | 1 | 1 | 395 | 380 | 1817 | 600 | 2000 | 650 | 346 | 381 | [5 empty] | Nowość | https://wilo.com/quick/PL/pl/articleNumber/4267638
7422 | 4267567 | 4062679417899 | Wilo-Helix V 8007/1-2/25/E/KS/400-50-IE4 pompa wysokociśnieniowa pionowa z króćcami Inline | Pompa wysokociśnieniowa pionowa Wilo-Helix V 8007/1-2/25/E/KS/400-50-IE4 z króćcami Inline. | 29229 | PG6 | 28 | K | 41401 | NIE | 28.13.14 | 84137075 | 0 | 586 | 810 | Wilo-Helix V8007/1-2/25/E/KS/400-50-IE4 | pompa wysokociśnieniowa pionowa z króćcami Inline | Wilo-Helix V | Zaopatrzenie w wodę i podnoszenie ciśnienia, chłodnictwo, woda deszczowa | Wilo | FR | 1 | SZT |  | 0.7 | IE4 | zielony / srebro | Opakowanie transportowe | 1 | 1 | 1 | 395 | 380 | 1817 | 600 | 2000 | 650 | 346 | 381 | [5 empty] | Nowość | https://wilo.com/quick/PL/pl/articleNumber/4267567
7423 | 4267630 | 4062679418537 | Wilo-Helix V 8007/2-1/25/E/KS/400-50-IE4 pompa wysokociśnieniowa pionowa z króćcami Inline | Pompa wysokociśnieniowa pionowa Wilo-Helix V 8007/2-1/25/E/KS/400-50-IE4 z króćcami Inline. | 24069 | PG6 | 28 | K | 41401 | NIE | 28.13.14 | 84137075 | 0 | 586 | 810 | Wilo-Helix V8007/2-1/25/E/KS/400-50-IE4 | pompa wysokociśnieniowa pionowa z króćcami Inline | Wilo-Helix V | Zaopatrzenie w wodę i podnoszenie ciśnienia, chłodnictwo, woda deszczowa | Wilo | FR | 1 | SZT |  | 0.7 | IE4 | zielony / srebro | Opakowanie transportowe | 1 | 1 | 1 | 395 | 380 | 1817 | 600 | 2000 | 650 | 346 | 381 | [5 empty] | Nowość | https://wilo.com/quick/PL/pl/articleNumber/4267630
7424 | 4267563 | 4062679417851 | Wilo-Helix V 8007/2-2/25/E/KS/400-50-IE4 pompa wysokociśnieniowa pionowa z króćcami Inline | Pompa wysokociśnieniowa pionowa Wilo-Helix V 8007/2-2/25/E/KS/400-50-IE4 z króćcami Inline. | 28883 | PG6 | 28 | K | 41401 | NIE | 28.13.14 | 84137075 | 0 | 586 | 810 | Wilo-Helix V8007/2-2/25/E/KS/400-50-IE4 | pompa wysokociśnieniowa pionowa z króćcami Inline | Wilo-Helix V | Zaopatrzenie w wodę i podnoszenie ciśnienia, chłodnictwo, woda deszczowa | Wilo | FR | 1 | SZT |  | 0.7 | IE4 | zielony / srebro | Opakowanie transportowe | 1 | 1 | 1 | 395 | 380 | 1817 | 600 | 2000 | 650 | 346 | 381 | [5 empty] | Nowość | https://wilo.com/quick/PL/pl/articleNumber/4267563
7425 | 4267646 | 4062679418698 | Wilo-Helix V 8007-1/25/E/KS/400-50-IE4 pompa wysokociśnieniowa pionowa z króćcami Inline | Pompa wysokociśnieniowa pionowa Wilo-Helix V 8007-1/25/E/KS/400-50-IE4 z króćcami Inline. | 23468 | PG6 | 28 | K | 41401 | NIE | 28.13.14 | 84137075 | 0 | 586 | 810 | Wilo-Helix V8007-1/25/E/KS/400-50-IE4 | pompa wysokociśnieniowa pionowa z króćcami Inline | Wilo-Helix V | Zaopatrzenie w wodę i podnoszenie ciśnienia, chłodnictwo, woda deszczowa | Wilo | FR | 1 | SZT |  | 0.7 | IE4 | zielony / srebro | Opakowanie transportowe | 1 | 1 | 1 | 395 | 380 | 1817 | 600 | 2000 | 650 | 346 | 381 | [5 empty] | Nowość | https://wilo.com/quick/PL/pl/articleNumber/4267646
7426 | 4267571 | 4062679417936 | Wilo-Helix V 8007-2/25/E/KS/400-50-IE4 pompa wysokociśnieniowa pionowa z króćcami Inline | Pompa wysokociśnieniowa pionowa Wilo-Helix V 8007-2/25/E/KS/400-50-IE4 z króćcami Inline. | 28160 | PG6 | 28 | K | 41401 | NIE | 28.13.14 | 84137075 | 0 | 586 | 810 | Wilo-Helix V8007-2/25/E/KS/400-50-IE4 | pompa wysokociśnieniowa pionowa z króćcami Inline | Wilo-Helix V | Zaopatrzenie w wodę i podnoszenie ciśnienia, chłodnictwo, woda deszczowa | Wilo | FR | 1 | SZT |  | 0.7 | IE4 | zielony / srebro | Opakowanie transportowe | 1 | 1 | 1 | 395 | 380 | 1817 | 600 | 2000 | 650 | 346 | 376 | [5 empty] | Nowość | https://wilo.com/quick/PL/pl/articleNumber/4267571
7427 | 4267654 | 4062679418773 | Wilo-Helix V 8008/2-1/25/E/KS/400-50-IE4 pompa wysokociśnieniowa pionowa z króćcami Inline | Pompa wysokociśnieniowa pionowa Wilo-Helix V 8008/2-1/25/E/KS/400-50-IE4 z króćcami Inline. | 24671 | PG6 | 28 | K | 41401 | NIE | 28.13.14 | 84137075 | 0 | 586 | 810 | Wilo-Helix V8008/2-1/25/E/KS/400-50-IE4 | pompa wysokociśnieniowa pionowa z króćcami Inline | Wilo-Helix V | Zaopatrzenie w wodę i podnoszenie ciśnienia, chłodnictwo, woda deszczowa | Wilo | FR | 1 | SZT |  | 0.7 | IE4 | zielony / srebro | Opakowanie transportowe | 1 | 1 | 1 | 395 | 380 | 1908 | 600 | 2000 | 650 | 390 | 420 | [5 empty] | Nowość | https://wilo.com/quick/PL/pl/articleNumber/4267654
7428 | 4267575 | 4062679417974 | Wilo-Helix V 8008/2-2/25/E/KS/400-50-IE4 pompa wysokociśnieniowa pionowa z króćcami Inline | Pompa wysokociśnieniowa pionowa Wilo-Helix V 8008/2-2/25/E/KS/400-50-IE4 z króćcami Inline. | 29605 | PG6 | 28 | K | 41401 | NIE | 28.13.14 | 84137075 | 0 | 586 | 810 | Wilo-Helix V8008/2-2/25/E/KS/400-50-IE4 | pompa wysokociśnieniowa pionowa z króćcami Inline | Wilo-Helix V | Zaopatrzenie w wodę i podnoszenie ciśnienia, chłodnictwo, woda deszczowa | Wilo | FR | 1 | SZT |  | 0.7 | IE4 | zielony / srebro | Opakowanie transportowe | 1 | 1 | 1 | 395 | 380 | 1908 | 600 | 2000 | 650 | 390 | 420 | [5 empty] | Nowość | https://wilo.com/quick/PL/pl/articleNumber/4267575
7429 | 4267662 | 4062679418858 | Wilo-Helix V 8008-1/25/E/KS/400-50-IE4 pompa wysokociśnieniowa pionowa z króćcami Inline | Pompa wysokociśnieniowa pionowa Wilo-Helix V 8008-1/25/E/KS/400-50-IE4 z króćcami Inline. | 25272 | PG6 | 28 | K | 41401 | NIE | 28.13.14 | 84137075 | 0 | 586 | 810 | Wilo-Helix V8008-1/25/E/KS/400-50-IE4 | pompa wysokociśnieniowa pionowa z króćcami Inline | Wilo-Helix V | Zaopatrzenie w wodę i podnoszenie ciśnienia, chłodnictwo, woda deszczowa | Wilo | FR | 1 | SZT |  | 0.7 | IE4 | zielony / srebro | Opakowanie transportowe | 1 | 1 | 1 | 395 | 380 | 1908 | 600 | 2000 | 650 | 390 | 420 | [5 empty] | Nowość | https://wilo.com/quick/PL/pl/articleNumber/4267662
7430 | 4267579 | 4062679418018 | Wilo-Helix V 8008-2/25/E/KS/400-50-IE4 pompa wysokociśnieniowa pionowa z króćcami Inline | Pompa wysokociśnieniowa pionowa Wilo-Helix V 8008-2/25/E/KS/400-50-IE4 z króćcami Inline. | 30327 | PG6 | 28 | K | 41401 | NIE | 28.13.14 | 84137075 | 0 | 586 | 810 | Wilo-Helix V8008-2/25/E/KS/400-50-IE4 | pompa wysokociśnieniowa pionowa z króćcami Inline | Wilo-Helix V | Zaopatrzenie w wodę i podnoszenie ciśnienia, chłodnictwo, woda deszczowa | Wilo | FR | 1 | SZT |  | 0.7 | IE4 | zielony / srebro | Opakowanie transportowe | 1 | 1 | 1 | 395 | 380 | 1908 | 600 | 2000 | 650 | 390 | 420 | [5 empty] | Nowość | https://wilo.com/quick/PL/pl/articleNumber/4267579
7431 | 4256826 | 4062679300658 | Wilo-Helix VE 1016-1/25/E/KS/3 pompa wysokociśnieniowa pionowa z króćcami Inline | Pompa wirowa w wersji pionowej wysokosprawna, wysokociśnieniowa z przyłączami Inline, silnikiem IEC o klasie sprawności IE5 oraz zintegrowaną, chłodzoną powietrzem przetwornicą częstotliwości Wilo-Helix VE 1016-1/25/E/KS/3 | 15855 | PG6 | 14 | C | 41402 | NIE |  | 84137075 | 0 | 585 | 810 | Wilo-Helix VE 1016-1/25/E/KS/3 | Pompa wirowa w wersji pionowej | Wilo-Helix VE | Zaopatrzenie w wodę i podnoszenie ciśnienia, chłodnictwo, woda deszczowa | Wilo | FR | 1 | SZT |  | 0.7 | IE5 | zielony / Srebrny | Paleta jednorazowego użytku | 1 | 1 | 1 | 252 | 280 | 1503 | 630 | 2010 | 840 | 126 | 176 | http://downloads-wilo-select.wilo.com/assets/WIB_WILO32790787.jpg | //cms.media.wilo.com/dcipicxmlfeature/wilo553286/7226209/wilo553286_1.jpg |  | 12000 |  |  | https://wilo.com/quick/PL/pl/articleNumber/4256826
7432 | 4256828 | 4062679300665 | Wilo-Helix VE 1016-2/25/V/KS/3 pompa wysokociśnieniowa pionowa z króćcami Inline | Pompa wirowa w wersji pionowej wysokosprawna, wysokociśnieniowa z przyłączami Inline, silnikiem IEC o klasie sprawności IE5 oraz zintegrowaną, chłodzoną powietrzem przetwornicą częstotliwości Wilo-Helix VE 1016-2/25/V/KS/3 | 16312 | PG6 | 28 | A | 41402 | NIE |  | 84137075 | 0 | 585 | 810 | Wilo-Helix VE 1016-2/25/V/KS/3 | Pompa wirowa w wersji pionowej | Wilo-Helix VE | Zaopatrzenie w wodę i podnoszenie ciśnienia, chłodnictwo, woda deszczowa | Wilo | FR | 1 | SZT |  | 0.7 | IE5 | zielony / Srebrny | Paleta jednorazowego użytku | 1 | 1 | 1 | 252 | 280 | 1503 | 630 | 2010 | 840 | 126 | 176 | http://downloads-wilo-select.wilo.com/assets/WIB_WILO32790787.jpg | //cms.media.wilo.com/dcipicxmlfeature/wilo553286/7226209/wilo553286_1.jpg |  | 12000 |  |  | https://wilo.com/quick/PL/pl/articleNumber/4256828
7433 | 4268263 | 4062679435114 | Wilo-Helix VE 10501-1/16/E/KS/3 pompa wysokociśnieniowa pionowa z króćcami Inline | Pompa wysokociśnieniowa pionowa Wilo-Helix VE 10501-1/16/E/KS/3 pompa wirowa w wersji pionowej wysokosprawna, wysokociśnieniowa z przyłączami Inline, silnikiem IEC o klasie sprawności IE5 oraz zintegrowaną, chłodzoną powietrzem przetwornicą częstotliwości | 20309 | PG6 | 28 | K | 41402 | NIE | 28.13.14 | 84137075 | 0 | 585 | 810 | Wilo-Helix VE 10501-1/16/E/KS/3 | pompa wysokociśnieniowa pionowa z króćcami Inline | Wilo-Helix VE | Zaopatrzenie w wodę i podnoszenie ciśnienia, chłodnictwo, woda deszczowa | Wilo | FR | 1 | SZT |  | 0.7 | IE5 | zielony / srebro | Opakowanie transportowe | 1 | 1 | 1 | 395 | 380 | 1102 | 800 | 1600 | 1050 | 186 | 220 |  |  |  | 12000 |  | Nowość | https://wilo.com/quick/PL/pl/articleNumber/4268263
7434 | 4268265 | 4062679435121 | Wilo-Helix VE 10502/1-1/16/E/KS/3 pompa wysokociśnieniowa pionowa z króćcami Inline | Pompa wysokociśnieniowa pionowa Wilo-Helix VE 10502/1-1/16/E/KS/3 pompa wirowa w wersji pionowej wysokosprawna, wysokociśnieniowa z przyłączami Inline, silnikiem IEC o klasie sprawności IE5 oraz zintegrowaną, chłodzoną powietrzem przetwornicą częstotliwości | 21938 | PG6 | 28 | K | 41402 | NIE | 28.13.14 | 84137075 | 0 | 585 | 810 | Wilo-Helix VE 10502/1-1/16/E/KS/3 | pompa wysokociśnieniowa pionowa z króćcami Inline | Wilo-Helix VE | Zaopatrzenie w wodę i podnoszenie ciśnienia, chłodnictwo, woda deszczowa | Wilo | FR | 1 | SZT |  | 0.7 | IE5 | zielony / srebro | Opakowanie transportowe | 1 | 1 | 1 | 395 | 380 | 1262 | 800 | 1600 | 1050 | 191 | 236 |  |  |  | 16400 |  | Nowość | https://wilo.com/quick/PL/pl/articleNumber/4268265
7435 | 4268267 | 4062679435138 | Wilo-Helix VE 10502-1/16/E/KS/3 pompa wysokociśnieniowa pionowa z króćcami Inline | Pompa wysokociśnieniowa pionowa Wilo-Helix VE 10502-1/16/E/KS/3 pompa wirowa w wersji pionowej wysokosprawna, wysokociśnieniowa z przyłączami Inline, silnikiem IEC o klasie sprawności IE5 oraz zintegrowaną, chłodzoną powietrzem przetwornicą częstotliwości | 22991 | PG6 | 28 | K | 41402 | NIE | 28.13.14 | 84137075 | 0 | 585 | 810 | Wilo-Helix VE 10502-1/16/E/KS/3 | pompa wysokociśnieniowa pionowa z króćcami Inline | Wilo-Helix VE | Zaopatrzenie w wodę i podnoszenie ciśnienia, chłodnictwo, woda deszczowa | Wilo | FR | 1 | SZT |  | 0.7 | IE5 | zielony / srebro | Opakowanie transportowe | 1 | 1 | 1 | 395 | 380 | 1262 | 800 | 1600 | 1050 | 202 | 241 |  |  |  | 20000 |  | Nowość | https://wilo.com/quick/PL/pl/articleNumber/4268267
7436 | 4268269 | 4062679435145 | Wilo-Helix VE 10503/2-1/16/E/KS/3 pompa wysokociśnieniowa pionowa z króćcami Inline | Pompa wysokociśnieniowa pionowa Wilo-Helix VE 10503/2-1/16/E/KS/3 pompa wirowa w wersji pionowej wysokosprawna, wysokociśnieniowa z przyłączami Inline, silnikiem IEC o klasie sprawności IE5 oraz zintegrowaną, chłodzoną powietrzem przetwornicą częstotliwości | 25769 | PG6 | 28 | K | 41402 | NIE | 28.13.14 | 84137075 | 0 | 585 | 810 | Wilo-Helix VE 10503/2-1/16/E/KS/3 | pompa wysokociśnieniowa pionowa z króćcami Inline | Wilo-Helix VE | Zaopatrzenie w wodę i podnoszenie ciśnienia, chłodnictwo, woda deszczowa | Wilo | FR | 1 | SZT |  | 0.7 | IE5 | zielony / srebro | Opakowanie transportowe | 1 | 1 | 1 | 395 | 380 | 1360 | 800 | 1600 | 1050 | 170 | 252 |  |  |  | 23400 |  | Nowość | https://wilo.com/quick/PL/pl/articleNumber/4268269
7437 | 4256820 | 4062679300627 | Wilo-Helix VE 1609-1/25/E/KS/3 pompa wysokociśnieniowa pionowa z króćcami Inline | Pompa wirowa w wersji pionowej wysokosprawna, wysokociśnieniowa z przyłączami Inline, silnikiem IEC o klasie sprawności IE5 oraz zintegrowaną, chłodzoną powietrzem przetwornicą częstotliwości Wilo-Helix VE 1609-1/25/E/KS/3 | 14983 | PG6 | 28 | A | 41402 | NIE |  | 84137075 | 0 | 585 | 810 | Wilo-Helix VE 1609-1/25/E/KS/3 | Pompa wirowa w wersji pionowej | Wilo-Helix VE | Zaopatrzenie w wodę i podnoszenie ciśnienia, chłodnictwo, woda deszczowa | Wilo | FR | 1 | SZT |  | 0.5 | IE5 | zielony / Srebrny | Paleta jednorazowego użytku | 1 | 1 | 1 | 252 | 300 | 1361 | 630 | 2010 | 840 | 120 | 170 | http://downloads-wilo-select.wilo.com/assets/WIB_WILO32790787.jpg | //cms.media.wilo.com/dcipicxmlfeature/wilo553286/7226209/wilo553286_1.jpg |  | 12000 |  |  | https://wilo.com/quick/PL/pl/articleNumber/4256820
7438 | 4256822 | 4062679300634 | Wilo-Helix VE 1609-2/25/V/KS/3 pompa wysokociśnieniowa pionowa z króćcami Inline | Pompa wirowa w wersji pionowej wysokosprawna, wysokociśnieniowa z przyłączami Inline, silnikiem IEC o klasie sprawności IE5 oraz zintegrowaną, chłodzoną powietrzem przetwornicą częstotliwości Wilo-Helix VE 1609-2/25/V/KS/3 | 15440 | PG6 | 28 | A | 41402 | NIE |  | 84137075 | 0 | 585 | 810 | Wilo-Helix VE 1609-2/25/V/KS/3 | Pompa wirowa w wersji pionowej | Wilo-Helix VE | Zaopatrzenie w wodę i podnoszenie ciśnienia, chłodnictwo, woda deszczowa | Wilo | FR | 1 | SZT |  | 0.5 | IE5 | zielony / Srebrny | Paleta jednorazowego użytku | 1 | 1 | 1 | 252 | 300 | 1361 | 630 | 2010 | 840 | 120 | 170 | http://downloads-wilo-select.wilo.com/assets/WIB_WILO32790787.jpg | //cms.media.wilo.com/dcipicxmlfeature/wilo553286/7226209/wilo553286_1.jpg |  | 12000 |  |  | https://wilo.com/quick/PL/pl/articleNumber/4256822
7439 | 4256842 | 4062679300672 | Wilo-Helix VE 1612-1/25/E/KS/3 pompa wysokociśnieniowa pionowa z króćcami Inline | Pompa wirowa w wersji pionowej wysokosprawna, wysokociśnieniowa z przyłączami Inline, silnikiem IEC o klasie sprawności IE5 oraz zintegrowaną, chłodzoną powietrzem przetwornicą częstotliwości Wilo-Helix VE 1612-1/25/E/KS/3 | 16371 | PG6 | 28 | A | 41402 | NIE |  | 84137075 | 0 | 585 | 810 | Wilo-Helix VE 1612-1/25/E/KS/3 | Pompa wirowa w wersji pionowej | Wilo-Helix VE | Zaopatrzenie w wodę i podnoszenie ciśnienia, chłodnictwo, woda deszczowa | Wilo | FR | 1 | SZT |  | 0.5 | IE5 | zielony / Srebrny | Paleta jednorazowego użytku | 1 | 1 | 1 | 252 | 300 | 1513 | 630 | 2010 | 840 | 126 | 176 | http://downloads-wilo-select.wilo.com/assets/WIB_WILO32790787.jpg | //cms.media.wilo.com/dcipicxmlfeature/wilo553286/7226209/wilo553286_1.jpg |  | 16400 |  |  | https://wilo.com/quick/PL/pl/articleNumber/4256842
7440 | 4256824 | 4062679300641 | Wilo-Helix VE 1612-2/25/V/KS/3 pompa wysokociśnieniowa pionowa z króćcami Inline | Pompa wirowa w wersji pionowej wysokosprawna, wysokociśnieniowa z przyłączami Inline, silnikiem IEC o klasie sprawności IE5 oraz zintegrowaną, chłodzoną powietrzem przetwornicą częstotliwości Wilo-Helix VE 1612-2/25/V/KS/3 | 16827 | PG6 | 28 | K | 41402 | NIE |  | 84137075 | 0 | 585 | 810 | Wilo-Helix VE 1612-2/25/V/KS/3 | Pompa wirowa w wersji pionowej | Wilo-Helix VE | Zaopatrzenie w wodę i podnoszenie ciśnienia, chłodnictwo, woda deszczowa | Wilo | FR | 1 | SZT |  | 0.5 | IE5 | zielony / Srebrny | Paleta jednorazowego użytku | 1 | 1 | 1 | 252 | 300 | 1513 | 630 | 2010 | 840 | 126 | 176 | http://downloads-wilo-select.wilo.com/assets/WIB_WILO32790787.jpg | //cms.media.wilo.com/dcipicxmlfeature/wilo553286/7226209/wilo553286_1.jpg |  | 16400 |  |  | https://wilo.com/quick/PL/pl/articleNumber/4256824
7441 | 4268253 | 4062679423067 | Wilo-Helix VE 8002-1/16/E/KS/3 pompa wysokociśnieniowa pionowa z króćcami Inline | Pompa wysokociśnieniowa pionowa Wilo-Helix VE 8002-1/16/E/KS/3 pompa wirowa w wersji pionowej wysokosprawna, wysokociśnieniowa z przyłączami Inline, silnikiem IEC o klasie sprawności IE5 oraz zintegrowaną, chłodzoną powietrzem przetwornicą częstotliwości | 20769 | PG6 | 28 | K | 41402 | NIE | 28.13.14 | 84137075 | 0 | 585 | 810 | Wilo-Helix VE8002-1/16/E/KS/3 | pompa wysokociśnieniowa pionowa z króćcami Inline | Wilo-Helix VE | Zaopatrzenie w wodę i podnoszenie ciśnienia, chłodnictwo, woda deszczowa | Wilo | FR | 1 | SZT |  | 0.7 | IE5 | zielony / srebro | Opakowanie transportowe | 1 | 1 | 1 | 395 | 380 | 1174 | 800 | 1600 | 1050 | 188 | 224 |  |  |  | 12000 |  | Nowość | https://wilo.com/quick/PL/pl/articleNumber/4268253
7442 | 4268255 | 4062679423074 | Wilo-Helix VE 8003/1-1/16/E/KS/3 pompa wysokociśnieniowa pionowa z króćcami Inline | Pompa wysokociśnieniowa pionowa Wilo-Helix VE 8003/1-1/16/E/KS/3 pompa wirowa w wersji pionowej wysokosprawna, wysokociśnieniowa z przyłączami Inline, silnikiem IEC o klasie sprawności IE5 oraz zintegrowaną, chłodzoną powietrzem przetwornicą częstotliwości | 23278 | PG6 | 28 | K | 41402 | NIE | 28.13.14 | 84137075 | 0 | 585 | 810 | Wilo-Helix VE8003/1-1/16/E/KS/3 | pompa wysokociśnieniowa pionowa z króćcami Inline | Wilo-Helix VE | Zaopatrzenie w wodę i podnoszenie ciśnienia, chłodnictwo, woda deszczowa | Wilo | FR | 1 | SZT |  | 0.7 | IE5 | zielony / srebro | Opakowanie transportowe | 1 | 1 | 1 | 395 | 380 | 1321 | 800 | 1600 | 1050 | 198 | 238 |  |  |  | 16400 |  | Nowość | https://wilo.com/quick/PL/pl/articleNumber/4268255
7443 | 4268257 | 4062679423081 | Wilo-Helix VE 8004/2-1/16/E/KS/3 pompa wysokociśnieniowa pionowa z króćcami Inline | Pompa wysokociśnieniowa pionowa Wilo-Helix VE 8004/2-1/16/E/KS/3 pompa wirowa w wersji pionowej wysokosprawna, wysokociśnieniowa z przyłączami Inline, silnikiem IEC o klasie sprawności IE5 oraz zintegrowaną, chłodzoną powietrzem przetwornicą częstotliwości | 25147 | PG6 | 28 | K | 41402 | NIE | 28.13.14 | 84137075 | 0 | 585 | 810 | Wilo-Helix VE8004/2-1/16/E/KS/3 | pompa wysokociśnieniowa pionowa z króćcami Inline | Wilo-Helix VE | Zaopatrzenie w wodę i podnoszenie ciśnienia, chłodnictwo, woda deszczowa | Wilo | FR | 1 | SZT |  | 0.7 | IE5 | zielony / srebro | Opakowanie transportowe | 1 | 1 | 1 | 395 | 380 | 1406 | 800 | 1600 | 1050 | 204 | 248 |  |  |  | 20000 |  | Nowość | https://wilo.com/quick/PL/pl/articleNumber/4268257
7444 | 4250776 | 4062679218625 | Wilo-Helix2.0-VE 1001-1/16/E/KS/3 pompa wysokociśnieniowa pionowa, silnik klasy IE5 | Pompa wysokociśnieniowa pionowa Wilo-Helix2.0-VE 1001-1/16/E/KS/3, silnik klasy IE5, wejścia analogowe 0-10V i in., cyfrowe Ext. OFF i in., wybór trybów regulacji, opcje współpracy z automatyką BMS, wyłączanie przy braku przepływu | 3989 | PG6 | 28 | K | 41403 | NIE |  | 84137075 | 0 | 745 | 820 | Wilo-Helix2.0-VE 1001-1/16/E/KS/3 | pompa wysokociśnieniowa pionowa, silnik klasy IE5 | Wilo-Helix2.0-VE | Zaopatrzenie w wodę i podnoszenie ciśnienia, ogrzewanie, chłodnictwo, woda deszczowa | Wilo | FR | 1 | SZT |  | 0.7 | IE5 | zielony / czarny / Srebrny | Paleta jednorazowego użytku | 1 | 1 | 1 | 235 | 344 | 764 | 400 | 1200 | 600 | 36.9 | 44.9 | http://downloads-wilo-select.wilo.com/assets/WIB_WILO31696427.jpg | //cms.media.wilo.com/dcipicxmlfeature/wilo517600/7109961/wilo517600_1.jpg |  | 940 |  |  | https://wilo.com/quick/PL/pl/articleNumber/4250776
7445 | 4250777 | 4062679218632 | Wilo-Helix2.0-VE 1001-1/16/E/S/3 pompa wysokociśnieniowa pionowa, silnik klasy IE5 | Pompa wysokociśnieniowa pionowa Wilo-Helix2.0-VE 1001-1/16/E/S/3, silnik klasy IE5, wejścia analogowe 0-10V i in., cyfrowe Ext. OFF i in., wybór trybów regulacji, opcje współpracy z automatyką BMS, wyłączanie przy braku przepływu | 3324 | PG6 | 28 | K | 41403 | NIE |  | 84137075 | 0 | 745 | 820 | Wilo-Helix2.0-VE 1001-1/16/E/S/3 | pompa wysokociśnieniowa pionowa, silnik klasy IE5 | Wilo-Helix2.0-VE | Zaopatrzenie w wodę i podnoszenie ciśnienia, ogrzewanie, chłodnictwo, woda deszczowa | Wilo | FR | 1 | SZT |  | 0.7 | IE5 | zielony / czarny / Srebrny | Paleta jednorazowego użytku | 1 | 1 | 1 | 235 | 344 | 728 | 400 | 1200 | 600 | 31.2 | 39.2 | http://downloads-wilo-select.wilo.com/assets/WIB_WILO31696427.jpg | //cms.media.wilo.com/dcipicxmlfeature/wilo517600/7109961/wilo517600_1.jpg |  | 940 |  |  | https://wilo.com/quick/PL/pl/articleNumber/4250777
7446 | 4269545 | 4062679436845 | Wilo-Helix2.0-VE 1001-1/25/E/KS/3 pompa wysokociśnieniowa pionowa, silnik klasy IE5 | Pompa wysokociśnieniowa pionowa Wilo-Helix2.0-VE 1001-1/25/E/KS/3, silnik klasy IE5, wejścia analogowe 0-10V i in., cyfrowe Ext. OFF i in., wybór trybów regulacji, opcje współpracy z automatyką BMS, wyłączanie przy braku przepływu | na zapytanie | PG6 | 28 | A | 41403 | NIE |  | 84137075 | 0 | 745 | 820 | Wilo-Helix2.0-VE 1001-1/25/E/KS/3 | pompa wysokociśnieniowa pionowa, silnik klasy IE5 | Wilo-Helix2.0-VE | Zaopatrzenie w wodę i podnoszenie ciśnienia, ogrzewanie, chłodnictwo, woda deszczowa | Wilo | FR | 1 | SZT |  | 0.7 | IE5 | zielony / czarny / Srebrny | Paleta jednorazowego użytku | 1 | 1 | 1 | 235 | 344 | 779 | 400 | 1200 | 600 | 36.9 | 44.9 |  |  |  | 940 |  | Nowość | https://wilo.com/quick/PL/pl/articleNumber/4269545
7447 | 4250778 | 4062679218649 | Wilo-Helix2.0-VE 1001-2/25/V/KS/3 pompa wysokociśnieniowa pionowa, silnik klasy IE5 | Pompa wysokociśnieniowa pionowa Wilo-Helix2.0-VE 1001-2/25/V/KS/3, silnik klasy IE5, wejścia analogowe 0-10V i in., cyfrowe Ext. OFF i in., wybór trybów regulacji, opcje współpracy z automatyką BMS, wyłączanie przy braku przepływu | 4787 | PG6 | 28 | K | 41403 | NIE |  | 84137075 | 0 | 745 | 820 | Wilo-Helix2.0-VE 1001-2/25/V/KS/3 | pompa wysokociśnieniowa pionowa, silnik klasy IE5 | Wilo-Helix2.0-VE | Zaopatrzenie w wodę i podnoszenie ciśnienia, ogrzewanie, chłodnictwo, woda deszczowa | Wilo | FR | 1 | SZT |  | 0.7 | IE5 | zielony / czarny / Srebrny | Paleta jednorazowego użytku | 1 | 1 | 1 | 235 | 344 | 779 | 400 | 1200 | 600 | 36.9 | 44.9 | http://downloads-wilo-select.wilo.com/assets/WIB_WILO31696427.jpg | //cms.media.wilo.com/dcipicxmlfeature/wilo517600/7109961/wilo517600_1.jpg |  | 940 |  |  | https://wilo.com/quick/PL/pl/articleNumber/4250778
7448 | 4250779 | 4062679218656 | Wilo-Helix2.0-VE 1002-1/16/E/KS/3 pompa wysokociśnieniowa pionowa, silnik klasy IE5 | Pompa wysokociśnieniowa pionowa Wilo-Helix2.0-VE 1002-1/16/E/KS/3, silnik klasy IE5, wejścia analogowe 0-10V i in., cyfrowe Ext. OFF i in., wybór trybów regulacji, opcje współpracy z automatyką BMS, wyłączanie przy braku przepływu | 5003 | PG6 | 28 | K | 41403 | NIE |  | 84137075 | 0 | 745 | 820 | Wilo-Helix2.0-VE 1002-1/16/E/KS/3 | pompa wysokociśnieniowa pionowa, silnik klasy IE5 | Wilo-Helix2.0-VE | Zaopatrzenie w wodę i podnoszenie ciśnienia, ogrzewanie, chłodnictwo, woda deszczowa | Wilo | FR | 1 | SZT |  | 0.7 | IE5 | zielony / czarny / Srebrny | Paleta jednorazowego użytku | 1 | 1 | 1 | 235 | 344 | 779 | 400 | 1200 | 600 | 36.2 | 44.2 | http://downloads-wilo-select.wilo.com/assets/WIB_WILO31696427.jpg | //cms.media.wilo.com/dcipicxmlfeature/wilo517600/7109961/wilo517600_1.jpg |  | 1250 |  |  | https://wilo.com/quick/PL/pl/articleNumber/4250779
7449 | 4250781 | 4062679218670 | Wilo-Helix2.0-VE 1002-1/16/E/S/3 pompa wysokociśnieniowa pionowa, silnik klasy IE5 | Pompa wysokociśnieniowa pionowa Wilo-Helix2.0-VE 1002-1/16/E/S/3, silnik klasy IE5, wejścia analogowe 0-10V i in., cyfrowe Ext. OFF i in., wybór trybów regulacji, opcje współpracy z automatyką BMS, wyłączanie przy braku przepływu | 4168 | PG6 | 28 | K | 41403 | NIE |  | 84137075 | 0 | 745 | 820 | Wilo-Helix2.0-VE 1002-1/16/E/S/3 | pompa wysokociśnieniowa pionowa, silnik klasy IE5 | Wilo-Helix2.0-VE | Zaopatrzenie w wodę i podnoszenie ciśnienia, ogrzewanie, chłodnictwo, woda deszczowa | Wilo | FR | 1 | SZT |  | 0.7 | IE5 | zielony / czarny / Srebrny | Paleta jednorazowego użytku | 1 | 1 | 1 | 235 | 344 | 728 | 400 | 1200 | 600 | 31.2 | 39.2 | http://downloads-wilo-select.wilo.com/assets/WIB_WILO31696427.jpg | //cms.media.wilo.com/dcipicxmlfeature/wilo517600/7109961/wilo517600_1.jpg |  | 1250 |  |  | https://wilo.com/quick/PL/pl/articleNumber/4250781
7450 | 4269547 | 4062679436852 | Wilo-Helix2.0-VE 1002-1/25/E/KS/3 pompa wysokociśnieniowa pionowa, silnik klasy IE5 | Pompa wysokociśnieniowa pionowa Wilo-Helix2.0-VE 1002-1/25/E/KS/3, silnik klasy IE5, wejścia analogowe 0-10V i in., cyfrowe Ext. OFF i in., wybór trybów regulacji, opcje współpracy z automatyką BMS, wyłączanie przy braku przepływu | na zapytanie | PG6 | 28 | A | 41403 | NIE |  | 84137075 | 0 | 745 | 820 | Wilo-Helix2.0-VE 1002-1/25/E/KS/3 | pompa wysokociśnieniowa pionowa, silnik klasy IE5 | Wilo-Helix2.0-VE | Zaopatrzenie w wodę i podnoszenie ciśnienia, ogrzewanie, chłodnictwo, woda deszczowa | Wilo | FR | 1 | SZT |  | 0.7 | IE5 | zielony / czarny / Srebrny | Paleta jednorazowego użytku | 1 | 1 | 1 | 235 | 344 | 779 | 400 | 1200 | 600 | 37.2 | 45.2 |  |  |  | 1250 |  | Nowość | https://wilo.com/quick/PL/pl/articleNumber/4269547
7451 | 4250780 | 4062679218663 | Wilo-Helix2.0-VE 1002-2/25/V/KS/3 pompa wysokociśnieniowa pionowa, silnik klasy IE5 | Pompa wysokociśnieniowa pionowa Wilo-Helix2.0-VE 1002-2/25/V/KS/3, silnik klasy IE5, wejścia analogowe 0-10V i in., cyfrowe Ext. OFF i in., wybór trybów regulacji, opcje współpracy z automatyką BMS, wyłączanie przy braku przepływu | 5754 | PG6 | 28 | K | 41403 | NIE |  | 84137075 | 0 | 745 | 820 | Wilo-Helix2.0-VE 1002-2/25/V/KS/3 | pompa wysokociśnieniowa pionowa, silnik klasy IE5 | Wilo-Helix2.0-VE | Zaopatrzenie w wodę i podnoszenie ciśnienia, ogrzewanie, chłodnictwo, woda deszczowa | Wilo | FR | 1 | SZT |  | 0.7 | IE5 | zielony / czarny / Srebrny | Paleta jednorazowego użytku | 1 | 1 | 1 | 235 | 344 | 779 | 400 | 1200 | 600 | 37.2 | 45.2 | http://downloads-wilo-select.wilo.com/assets/WIB_WILO31696427.jpg | //cms.media.wilo.com/dcipicxmlfeature/wilo517600/7109961/wilo517600_1.jpg |  | 1250 |  |  | https://wilo.com/quick/PL/pl/articleNumber/4250780
7452 | 4250785 | 4062679218717 | Wilo-Helix2.0-VE 1003-1/16/E/KS/3 pompa wysokociśnieniowa pionowa, silnik klasy IE5 | Pompa wysokociśnieniowa pionowa Wilo-Helix2.0-VE 1003-1/16/E/KS/3, silnik klasy IE5, wejścia analogowe 0-10V i in., cyfrowe Ext. OFF i in., wybór trybów regulacji, opcje współpracy z automatyką BMS, wyłączanie przy braku przepływu | 6023 | PG6 | 28 | K | 41403 | NIE |  | 84137075 | 0 | 745 | 820 | Wilo-Helix2.0-VE 1003-1/16/E/KS/3 | pompa wysokociśnieniowa pionowa, silnik klasy IE5 | Wilo-Helix2.0-VE | Zaopatrzenie w wodę i podnoszenie ciśnienia, ogrzewanie, chłodnictwo, woda deszczowa | Wilo | FR | 1 | SZT |  | 0.7 | IE5 | zielony / czarny / Srebrny | Paleta jednorazowego użytku | 1 | 1 | 1 | 235 | 344 | 809 | 400 | 1200 | 600 | 42.5 | 51 | http://downloads-wilo-select.wilo.com/assets/WIB_WILO31696427.jpg | //cms.media.wilo.com/dcipicxmlfeature/wilo517600/7109961/wilo517600_1.jpg |  | 1690 |  |  | https://wilo.com/quick/PL/pl/articleNumber/4250785
7453 | 4250787 | 4062679218731 | Wilo-Helix2.0-VE 1003-1/16/E/S/3 pompa wysokociśnieniowa pionowa, silnik klasy IE5 | Pompa wysokociśnieniowa pionowa Wilo-Helix2.0-VE 1003-1/16/E/S/3, silnik klasy IE5, wejścia analogowe 0-10V i in., cyfrowe Ext. OFF i in., wybór trybów regulacji, opcje współpracy z automatyką BMS, wyłączanie przy braku przepływu | 5475 | PG6 | 28 | K | 41403 | NIE |  | 84137075 | 0 | 745 | 820 | Wilo-Helix2.0-VE 1003-1/16/E/S/3 | pompa wysokociśnieniowa pionowa, silnik klasy IE5 | Wilo-Helix2.0-VE | Zaopatrzenie w wodę i podnoszenie ciśnienia, ogrzewanie, chłodnictwo, woda deszczowa | Wilo | FR | 1 | SZT |  | 0.7 | IE5 | zielony / czarny / Srebrny | Paleta jednorazowego użytku | 1 | 1 | 1 | 235 | 344 | 758 | 400 | 1200 | 600 | 34.8 | 42.8 | http://downloads-wilo-select.wilo.com/assets/WIB_WILO31696427.jpg | //cms.media.wilo.com/dcipicxmlfeature/wilo517600/7109961/wilo517600_1.jpg |  | 1690 |  |  | https://wilo.com/quick/PL/pl/articleNumber/4250787
7454 | 4269549 | 4062679436869 | Wilo-Helix2.0-VE 1003-1/25/E/KS/3 pompa wysokociśnieniowa pionowa, silnik klasy IE5 | Pompa wysokociśnieniowa pionowa Wilo-Helix2.0-VE 1003-1/25/E/KS/3, silnik klasy IE5, wejścia analogowe 0-10V i in., cyfrowe Ext. OFF i in., wybór trybów regulacji, opcje współpracy z automatyką BMS, wyłączanie przy braku przepływu | na zapytanie | PG6 | 28 | A | 41403 | NIE |  | 84137075 | 0 | 745 | 820 | Wilo-Helix2.0-VE 1003-1/25/E/KS/3 | pompa wysokociśnieniowa pionowa, silnik klasy IE5 | Wilo-Helix2.0-VE | Zaopatrzenie w wodę i podnoszenie ciśnienia, ogrzewanie, chłodnictwo, woda deszczowa | Wilo | FR | 1 | SZT |  | 0.7 | IE5 | zielony / czarny / Srebrny | Paleta jednorazowego użytku | 1 | 1 | 1 | 268 | 344 | 809 | 400 | 1200 | 600 | 42.5 | 50.5 |  |  |  | 1690 |  | Nowość | https://wilo.com/quick/PL/pl/articleNumber/4269549
7455 | 4250786 | 4062679218724 | Wilo-Helix2.0-VE 1003-2/25/V/KS/3 pompa wysokociśnieniowa pionowa, silnik klasy IE5 | Pompa wysokociśnieniowa pionowa Wilo-Helix2.0-VE 1003-2/25/V/KS/3, silnik klasy IE5, wejścia analogowe 0-10V i in., cyfrowe Ext. OFF i in., wybór trybów regulacji, opcje współpracy z automatyką BMS, wyłączanie przy braku przepływu | 6926 | PG6 | 28 | K | 41403 | NIE |  | 84137075 | 0 | 745 | 820 | Wilo-Helix2.0-VE 1003-2/25/V/KS/3 | pompa wysokociśnieniowa pionowa, silnik klasy IE5 | Wilo-Helix2.0-VE | Zaopatrzenie w wodę i podnoszenie ciśnienia, ogrzewanie, chłodnictwo, woda deszczowa | Wilo | FR | 1 | SZT |  | 0.7 | IE5 | zielony / czarny / Srebrny | Paleta jednorazowego użytku | 1 | 1 | 1 | 268 | 344 | 809 | 400 | 1200 | 600 | 42.5 | 50.5 | http://downloads-wilo-select.wilo.com/assets/WIB_WILO31696427.jpg | //cms.media.wilo.com/dcipicxmlfeature/wilo517600/7109961/wilo517600_1.jpg |  | 1690 |  |  | https://wilo.com/quick/PL/pl/articleNumber/4250786
7456 | 4250791 | 4062679218779 | Wilo-Helix2.0-VE 1004-1/16/E/KS/3 pompa wysokociśnieniowa pionowa, silnik klasy IE5 | Pompa wysokociśnieniowa pionowa Wilo-Helix2.0-VE 1004-1/16/E/KS/3, silnik klasy IE5, wejścia analogowe 0-10V i in., cyfrowe Ext. OFF i in., wybór trybów regulacji, opcje współpracy z automatyką BMS, wyłączanie przy braku przepływu | 6023 | PG6 | 28 | K | 41403 | NIE |  | 84137075 | 0 | 745 | 820 | Wilo-Helix2.0-VE 1004-1/16/E/KS/3 | pompa wysokociśnieniowa pionowa, silnik klasy IE5 | Wilo-Helix2.0-VE | Zaopatrzenie w wodę i podnoszenie ciśnienia, ogrzewanie, chłodnictwo, woda deszczowa | Wilo | FR | 1 | SZT |  | 0.7 | IE5 | zielony / czarny / Srebrny | Paleta jednorazowego użytku | 1 | 1 | 1 | 235 | 344 | 846 | 400 | 1200 | 600 | 41.8 | 49.8 | http://downloads-wilo-select.wilo.com/assets/WIB_WILO31696427.jpg | //cms.media.wilo.com/dcipicxmlfeature/wilo517600/7109961/wilo517600_1.jpg |  | 2470 |  |  | https://wilo.com/quick/PL/pl/articleNumber/4250791
7457 | 4250793 | 4062679218793 | Wilo-Helix2.0-VE 1004-1/16/E/S/3 pompa wysokociśnieniowa pionowa, silnik klasy IE5 | Pompa wysokociśnieniowa pionowa Wilo-Helix2.0-VE 1004-1/16/E/S/3, silnik klasy IE5, wejścia analogowe 0-10V i in., cyfrowe Ext. OFF i in., wybór trybów regulacji, opcje współpracy z automatyką BMS, wyłączanie przy braku przepływu | 5475 | PG6 | 28 | K | 41403 | NIE |  | 84137075 | 0 | 745 | 820 | Wilo-Helix2.0-VE 1004-1/16/E/S/3 | pompa wysokociśnieniowa pionowa, silnik klasy IE5 | Wilo-Helix2.0-VE | Zaopatrzenie w wodę i podnoszenie ciśnienia, ogrzewanie, chłodnictwo, woda deszczowa | Wilo | FR | 1 | SZT |  | 0.7 | IE5 | zielony / czarny / Srebrny | Paleta jednorazowego użytku | 1 | 1 | 1 | 235 | 344 | 795 | 400 | 1200 | 600 | 37 | 45 | http://downloads-wilo-select.wilo.com/assets/WIB_WILO31696427.jpg | //cms.media.wilo.com/dcipicxmlfeature/wilo517600/7109961/wilo517600_1.jpg |  | 2470 |  |  | https://wilo.com/quick/PL/pl/articleNumber/4250793
7458 | 4269551 | 4062679436876 | Wilo-Helix2.0-VE 1004-1/25/E/KS/3 pompa wysokociśnieniowa pionowa, silnik klasy IE5 | Pompa wysokociśnieniowa pionowa Wilo-Helix2.0-VE 1004-1/25/E/KS/3, silnik klasy IE5, wejścia analogowe 0-10V i in., cyfrowe Ext. OFF i in., wybór trybów regulacji, opcje współpracy z automatyką BMS, wyłączanie przy braku przepływu | na zapytanie | PG6 | 28 | A | 41403 | NIE |  | 84137075 | 0 | 745 | 820 | Wilo-Helix2.0-VE 1004-1/25/E/KS/3 | pompa wysokociśnieniowa pionowa, silnik klasy IE5 | Wilo-Helix2.0-VE | Zaopatrzenie w wodę i podnoszenie ciśnienia, ogrzewanie, chłodnictwo, woda deszczowa | Wilo | FR | 1 | SZT |  | 0.7 | IE5 | zielony / czarny / Srebrny | Paleta jednorazowego użytku | 1 | 1 | 1 | 268 | 344 | 846 | 400 | 1200 | 600 | 41.8 | 49.8 |  |  |  | 2470 |  | Nowość | https://wilo.com/quick/PL/pl/articleNumber/4269551
7459 | 4250792 | 4062679218786 | Wilo-Helix2.0-VE 1004-2/25/V/KS/3 pompa wysokociśnieniowa pionowa, silnik klasy IE5 | Pompa wysokociśnieniowa pionowa Wilo-Helix2.0-VE 1004-2/25/V/KS/3, silnik klasy IE5, wejścia analogowe 0-10V i in., cyfrowe Ext. OFF i in., wybór trybów regulacji, opcje współpracy z automatyką BMS, wyłączanie przy braku przepływu | 6926 | PG6 | 28 | K | 41403 | NIE |  | 84137075 | 0 | 745 | 820 | Wilo-Helix2.0-VE 1004-2/25/V/KS/3 | pompa wysokociśnieniowa pionowa, silnik klasy IE5 | Wilo-Helix2.0-VE | Zaopatrzenie w wodę i podnoszenie ciśnienia, ogrzewanie, chłodnictwo, woda deszczowa | Wilo | FR | 1 | SZT |  | 0.7 | IE5 | zielony / czarny / Srebrny | Paleta jednorazowego użytku | 1 | 1 | 1 | 268 | 344 | 846 | 400 | 1200 | 600 | 41.8 | 49.8 | http://downloads-wilo-select.wilo.com/assets/WIB_WILO31696427.jpg | //cms.media.wilo.com/dcipicxmlfeature/wilo517600/7109961/wilo517600_1.jpg |  | 2470 |  |  | https://wilo.com/quick/PL/pl/articleNumber/4250792
7460 | 4250797 | 4062679218830 | Wilo-Helix2.0-VE 1005-1/16/E/KS/3 pompa wysokociśnieniowa pionowa, silnik klasy IE5 | Pompa wysokociśnieniowa pionowa Wilo-Helix2.0-VE 1005-1/16/E/KS/3, silnik klasy IE5, wejścia analogowe 0-10V i in., cyfrowe Ext. OFF i in., wybór trybów regulacji, opcje współpracy z automatyką BMS, wyłączanie przy braku przepływu | 7128 | PG6 | 28 | K | 41403 | NIE |  | 84137075 | 0 | 745 | 820 | Wilo-Helix2.0-VE 1005-1/16/E/KS/3 | pompa wysokociśnieniowa pionowa, silnik klasy IE5 | Wilo-Helix2.0-VE | Zaopatrzenie w wodę i podnoszenie ciśnienia, ogrzewanie, chłodnictwo, woda deszczowa | Wilo | FR | 1 | SZT |  | 0.7 | IE5 | zielony / czarny / Srebrny | Paleta jednorazowego użytku | 1 | 1 | 1 | 235 | 344 | 895 | 400 | 1200 | 600 | 45.6 | 54 | http://downloads-wilo-select.wilo.com/assets/WIB_WILO31696427.jpg | //cms.media.wilo.com/dcipicxmlfeature/wilo517600/7109961/wilo517600_1.jpg |  | 3430 |  |  | https://wilo.com/quick/PL/pl/articleNumber/4250797
7461 | 4250800 | 4062679218861 | Wilo-Helix2.0-VE 1005-1/16/E/S/3 pompa wysokociśnieniowa pionowa, silnik klasy IE5 | Pompa wysokociśnieniowa pionowa Wilo-Helix2.0-VE 1005-1/16/E/S/3, silnik klasy IE5, wejścia analogowe 0-10V i in., cyfrowe Ext. OFF i in., wybór trybów regulacji, opcje współpracy z automatyką BMS, wyłączanie przy braku przepływu | 6364 | PG6 | 28 | K | 41403 | NIE |  | 84137075 | 0 | 745 | 820 | Wilo-Helix2.0-VE 1005-1/16/E/S/3 | pompa wysokociśnieniowa pionowa, silnik klasy IE5 | Wilo-Helix2.0-VE | Zaopatrzenie w wodę i podnoszenie ciśnienia, ogrzewanie, chłodnictwo, woda deszczowa | Wilo | FR | 1 | SZT |  | 0.7 | IE5 | zielony / czarny / Srebrny | Paleta jednorazowego użytku | 1 | 1 | 1 | 235 | 344 | 844 | 400 | 1200 | 600 | 45.6 | 54 | http://downloads-wilo-select.wilo.com/assets/WIB_WILO31696427.jpg | //cms.media.wilo.com/dcipicxmlfeature/wilo517600/7109961/wilo517600_1.jpg |  | 3430 |  |  | https://wilo.com/quick/PL/pl/articleNumber/4250800
7462 | 4250799 | 4062679218854 | Wilo-Helix2.0-VE 1005-1/25/E/KS/3 pompa wysokociśnieniowa pionowa, silnik klasy IE5 | Pompa wysokociśnieniowa pionowa Wilo-Helix2.0-VE 1005-1/25/E/KS/3, silnik klasy IE5, wejścia analogowe 0-10V i in., cyfrowe Ext. OFF i in., wybór trybów regulacji, opcje współpracy z automatyką BMS, wyłączanie przy braku przepływu | 7321 | PG6 | 28 | K | 41403 | NIE |  | 84137075 | 0 | 745 | 820 | Wilo-Helix2.0-VE 1005-1/25/E/KS/3 | pompa wysokociśnieniowa pionowa, silnik klasy IE5 | Wilo-Helix2.0-VE | Zaopatrzenie w wodę i podnoszenie ciśnienia, ogrzewanie, chłodnictwo, woda deszczowa | Wilo | FR | 1 | SZT |  | 0.7 | IE5 | zielony / czarny / Srebrny | Paleta jednorazowego użytku | 1 | 1 | 1 | 268 | 344 | 895 | 400 | 1200 | 600 | 45.6 | 54 | http://downloads-wilo-select.wilo.com/assets/WIB_WILO31696427.jpg | //cms.media.wilo.com/dcipicxmlfeature/wilo517600/7109961/wilo517600_1.jpg |  | 3430 |  |  | https://wilo.com/quick/PL/pl/articleNumber/4250799
7463 | 4250798 | 4062679218847 | Wilo-Helix2.0-VE 1005-2/25/V/KS/3 pompa wysokociśnieniowa pionowa, silnik klasy IE5 | Pompa wysokociśnieniowa pionowa Wilo-Helix2.0-VE 1005-2/25/V/KS/3, silnik klasy IE5, wejścia analogowe 0-10V i in., cyfrowe Ext. OFF i in., wybór trybów regulacji, opcje współpracy z automatyką BMS, wyłączanie przy braku przepływu | 8415 | PG6 | 28 | K | 41403 | NIE |  | 84137075 | 0 | 745 | 820 | Wilo-Helix2.0-VE 1005-2/25/V/KS/3 | pompa wysokociśnieniowa pionowa, silnik klasy IE5 | Wilo-Helix2.0-VE | Zaopatrzenie w wodę i podnoszenie ciśnienia, ogrzewanie, chłodnictwo, woda deszczowa | Wilo | FR | 1 | SZT |  | 0.7 | IE5 | zielony / czarny / Srebrny | Paleta jednorazowego użytku | 1 | 1 | 1 | 268 | 344 | 895 | 400 | 1200 | 600 | 45.6 | 54 | http://downloads-wilo-select.wilo.com/assets/WIB_WILO31696427.jpg | //cms.media.wilo.com/dcipicxmlfeature/wilo517600/7109961/wilo517600_1.jpg |  | 3430 |  |  | https://wilo.com/quick/PL/pl/articleNumber/4250798
7464 | 4250804 | 4062679218908 | Wilo-Helix2.0-VE 1006-1/16/E/KS/3 pompa wysokociśnieniowa pionowa, silnik klasy IE5 | Pompa wysokociśnieniowa pionowa Wilo-Helix2.0-VE 1006-1/16/E/KS/3, silnik klasy IE5, wejścia analogowe 0-10V i in., cyfrowe Ext. OFF i in., wybór trybów regulacji, opcje współpracy z automatyką BMS, wyłączanie przy braku przepływu | 8369 | PG6 | 28 | K | 41403 | NIE |  | 84137075 | 0 | 745 | 820 | Wilo-Helix2.0-VE 1006-1/16/E/KS/3 | pompa wysokociśnieniowa pionowa, silnik klasy IE5 | Wilo-Helix2.0-VE | Zaopatrzenie w wodę i podnoszenie ciśnienia, ogrzewanie, chłodnictwo, woda deszczowa | Wilo | FR | 1 | SZT |  | 0.7 | IE5 | zielony / czarny / Srebrny | Paleta jednorazowego użytku | 1 | 1 | 1 | 235 | 344 | 932 | 400 | 1200 | 600 | 46.9 | 55 | http://downloads-wilo-select.wilo.com/assets/WIB_WILO31696427.jpg | //cms.media.wilo.com/dcipicxmlfeature/wilo517600/7109961/wilo517600_1.jpg |  | 4490 |  |  | https://wilo.com/quick/PL/pl/articleNumber/4250804
7465 | 4250807 | 4062679218939 | Wilo-Helix2.0-VE 1006-1/16/E/S/3 pompa wysokociśnieniowa pionowa, silnik klasy IE5 | Pompa wysokociśnieniowa pionowa Wilo-Helix2.0-VE 1006-1/16/E/S/3, silnik klasy IE5, wejścia analogowe 0-10V i in., cyfrowe Ext. OFF i in., wybór trybów regulacji, opcje współpracy z automatyką BMS, wyłączanie przy braku przepływu | 7748 | PG6 | 28 | K | 41403 | NIE |  | 84137075 | 0 | 745 | 820 | Wilo-Helix2.0-VE 1006-1/16/E/S/3 | pompa wysokociśnieniowa pionowa, silnik klasy IE5 | Wilo-Helix2.0-VE | Zaopatrzenie w wodę i podnoszenie ciśnienia, ogrzewanie, chłodnictwo, woda deszczowa | Wilo | FR | 1 | SZT |  | 0.7 | IE5 | zielony / czarny / Srebrny | Paleta jednorazowego użytku | 1 | 1 | 1 | 235 | 344 | 881 | 400 | 1200 | 600 | 41.4 | 49.4 | http://downloads-wilo-select.wilo.com/assets/WIB_WILO31696427.jpg | //cms.media.wilo.com/dcipicxmlfeature/wilo517600/7109961/wilo517600_1.jpg |  | 4490 |  |  | https://wilo.com/quick/PL/pl/articleNumber/4250807
7466 | 4250806 | 4062679218922 | Wilo-Helix2.0-VE 1006-1/25/E/KS/3 pompa wysokociśnieniowa pionowa, silnik klasy IE5 | Pompa wysokociśnieniowa pionowa Wilo-Helix2.0-VE 1006-1/25/E/KS/3, silnik klasy IE5, wejścia analogowe 0-10V i in., cyfrowe Ext. OFF i in., wybór trybów regulacji, opcje współpracy z automatyką BMS, wyłączanie przy braku przepływu | 8523 | PG6 | 28 | K | 41403 | NIE |  | 84137075 | 0 | 745 | 820 | Wilo-Helix2.0-VE 1006-1/25/E/KS/3 | pompa wysokociśnieniowa pionowa, silnik klasy IE5 | Wilo-Helix2.0-VE | Zaopatrzenie w wodę i podnoszenie ciśnienia, ogrzewanie, chłodnictwo, woda deszczowa | Wilo | FR | 1 | SZT |  | 0.7 | IE5 | zielony / czarny / Srebrny | Paleta jednorazowego użytku | 1 | 1 | 1 | 268 | 344 | 932 | 400 | 1200 | 600 | 46.9 | 55 | http://downloads-wilo-select.wilo.com/assets/WIB_WILO31696427.jpg | //cms.media.wilo.com/dcipicxmlfeature/wilo517600/7109961/wilo517600_1.jpg |  | 4490 |  |  | https://wilo.com/quick/PL/pl/articleNumber/4250806
7467 | 4250805 | 4062679218915 | Wilo-Helix2.0-VE 1006-2/25/V/KS/3 pompa wysokociśnieniowa pionowa, silnik klasy IE5 | Pompa wysokociśnieniowa pionowa Wilo-Helix2.0-VE 1006-2/25/V/KS/3, silnik klasy IE5, wejścia analogowe 0-10V i in., cyfrowe Ext. OFF i in., wybór trybów regulacji, opcje współpracy z automatyką BMS, wyłączanie przy braku przepływu | 9375 | PG6 | 28 | K | 41403 | NIE |  | 84137075 | 0 | 745 | 820 | Wilo-Helix2.0-VE 1006-2/25/V/KS/3 | pompa wysokociśnieniowa pionowa, silnik klasy IE5 | Wilo-Helix2.0-VE | Zaopatrzenie w wodę i podnoszenie ciśnienia, ogrzewanie, chłodnictwo, woda deszczowa | Wilo | FR | 1 | SZT |  | 0.7 | IE5 | zielony / czarny / Srebrny | Paleta jednorazowego użytku | 1 | 1 | 1 | 268 | 344 | 922 | 400 | 1200 | 600 | 46.9 | 55 | http://downloads-wilo-select.wilo.com/assets/WIB_WILO31696427.jpg | //cms.media.wilo.com/dcipicxmlfeature/wilo517600/7109961/wilo517600_1.jpg |  | 4490 |  |  | https://wilo.com/quick/PL/pl/articleNumber/4250805
7468 | 4250811 | 4062679277769 | Wilo-Helix2.0-VE 1009-1/16/E/KS/3 pompa wysokociśnieniowa pionowa, silnik klasy IE5 | Pompa wysokociśnieniowa pionowa Wilo-Helix2.0-VE 1009-1/16/E/KS/3, silnik klasy IE5, wejścia analogowe 0-10V i in., cyfrowe Ext. OFF i in., wybór trybów regulacji, opcje współpracy z automatyką BMS, wyłączanie przy braku przepływu | 10355 | PG6 | 28 | A | 41403 | NIE |  | 84137075 | 0 | 745 | 820 | Wilo-Helix2.0-VE 1009-1/16/E/KS/3 | pompa wysokociśnieniowa pionowa, silnik klasy IE5 | Wilo-Helix2.0-VE | Zaopatrzenie w wodę i podnoszenie ciśnienia, ogrzewanie, chłodnictwo, woda deszczowa | Wilo | FR | 1 | SZT |  | 0.7 | IE5 | zielony / czarny / Srebrny | Paleta jednorazowego użytku | 1 | 1 | 1 | 267 | 360 | 1221 | 400 | 1600 | 600 | 79 | 101 | http://downloads-wilo-select.wilo.com/assets/WIB_WILO31696427.jpg | //cms.media.wilo.com/dcipicxmlfeature/wilo517600/7109961/wilo517600_1.jpg |  | 6150 |  |  | https://wilo.com/quick/PL/pl/articleNumber/4250811
7469 | 4250813 | 4062679277776 | Wilo-Helix2.0-VE 1009-1/25/E/KS/3 pompa wysokociśnieniowa pionowa, silnik klasy IE5 | Pompa wysokociśnieniowa pionowa Wilo-Helix2.0-VE 1009-1/25/E/KS/3, silnik klasy IE5, wejścia analogowe 0-10V i in., cyfrowe Ext. OFF i in., wybór trybów regulacji, opcje współpracy z automatyką BMS, wyłączanie przy braku przepływu | 10632 | PG6 | 28 | A | 41403 | NIE |  | 84137075 | 0 | 745 | 820 | Wilo-Helix2.0-VE 1009-1/25/E/KS/3 | pompa wysokociśnieniowa pionowa, silnik klasy IE5 | Wilo-Helix2.0-VE | Zaopatrzenie w wodę i podnoszenie ciśnienia, ogrzewanie, chłodnictwo, woda deszczowa | Wilo | FR | 1 | SZT |  | 0.7 | IE5 | zielony / czarny / Srebrny | Paleta jednorazowego użytku | 1 | 1 | 1 | 267 | 400 | 1221 | 400 | 1600 | 600 | 79 | 101 | http://downloads-wilo-select.wilo.com/assets/WIB_WILO31696427.jpg | //cms.media.wilo.com/dcipicxmlfeature/wilo517600/7109961/wilo517600_1.jpg |  | 6150 |  |  | https://wilo.com/quick/PL/pl/articleNumber/4250813
7470 | 4250814 | 4062679277783 | Wilo-Helix2.0-VE 1009-2/25/V/KS/3 pompa wysokociśnieniowa pionowa, silnik klasy IE5 | Pompa wysokociśnieniowa pionowa Wilo-Helix2.0-VE 1009-2/25/V/KS/3, silnik klasy IE5, wejścia analogowe 0-10V i in., cyfrowe Ext. OFF i in., wybór trybów regulacji, opcje współpracy z automatyką BMS, wyłączanie przy braku przepływu | 11047 | PG6 | 28 | A | 41403 | NIE |  | 84137075 | 0 | 745 | 820 | Wilo-Helix2.0-VE 1009-2/25/V/KS/3 | pompa wysokociśnieniowa pionowa, silnik klasy IE5 | Wilo-Helix2.0-VE | Zaopatrzenie w wodę i podnoszenie ciśnienia, ogrzewanie, chłodnictwo, woda deszczowa | Wilo | FR | 1 | SZT |  | 0.7 | IE5 | zielony / czarny / Srebrny | Paleta jednorazowego użytku | 1 | 1 | 1 | 267 | 400 | 1221 | 400 | 1600 | 600 | 79 | 101 | http://downloads-wilo-select.wilo.com/assets/WIB_WILO31696427.jpg | //cms.media.wilo.com/dcipicxmlfeature/wilo517600/7109961/wilo517600_1.jpg |  | 6150 |  |  | https://wilo.com/quick/PL/pl/articleNumber/4250814
7471 | 4266327 | 4062679376820 | Wilo-Helix2.0-VE 1010-1/16/E/KS/3 pompa wysokociśnieniowa pionowa, silnik klasy IE5 | Pompa wysokociśnieniowa pionowa Wilo-Helix2.0-VE 1010-1/16/E/KS/3, silnik klasy IE5, wejścia analogowe 0-10V i in., cyfrowe Ext. OFF i in., wybór trybów regulacji, opcje współpracy z automatyką BMS, wyłączanie przy braku przepływu | na zapytanie | PG6 | 28 | A | 41403 | NIE |  | 84137075 | 0 | 745 | 820 | Wilo-Helix2.0-VE 1010-1/16/E/KS/3 | pompa wysokociśnieniowa pionowa, silnik klasy IE5 | Wilo-Helix2.0-VE | Zaopatrzenie w wodę i podnoszenie ciśnienia, ogrzewanie, chłodnictwo, woda deszczowa | Wilo | FR | 1 | SZT |  | 0.7 | IE5 | zielony / czarny / Srebrny | Paleta jednorazowego użytku | 1 | 1 | 1 | 267 | 360 | 1259 | 400 | 1600 | 600 | 83 | 105 |  |  |  | 8330 |  | Nowość | https://wilo.com/quick/PL/pl/articleNumber/4266327
7472 | 4273678 | 4062679509655 | Wilo-Helix2.0-VE 1010-1/25/E/KS/3 pompa wysokociśnieniowa pionowa, silnik klasy IE5 | Pompa wysokociśnieniowa pionowa Wilo-Helix2.0-VE 1010-1/25/E/KS/3, silnik klasy IE5, wejścia analogowe 0-10V i in., cyfrowe Ext. OFF i in., wybór trybów regulacji, opcje współpracy z automatyką BMS, wyłączanie przy braku przepływu | na zapytanie | PG6 | 28 | A | 41403 | NIE |  | 84137075 | 0 | 745 | 820 | Wilo-Helix2.0-VE 1010-1/25/E/KS/3 | pompa wysokociśnieniowa pionowa, silnik klasy IE5 | Wilo-Helix2.0-VE | Zaopatrzenie w wodę i podnoszenie ciśnienia, ogrzewanie, chłodnictwo, woda deszczowa | Wilo | FR | 1 | SZT |  | 0.7 | IE5 | zielony / czarny / Srebrny | Paleta jednorazowego użytku | 1 | 1 | 1 | 267 | 360 | 1259 | 400 | 1600 | 600 | 83 | 105 |  |  |  | 8330 |  | Nowość | https://wilo.com/quick/PL/pl/articleNumber/4273678
7473 | 4250817 | 4062679278902 | Wilo-Helix2.0-VE 1012-1/25/E/KS/3 pompa wysokociśnieniowa pionowa, silnik klasy IE5 | Pompa wysokociśnieniowa pionowa Wilo-Helix2.0-VE 1012-1/25/E/KS/3, silnik klasy IE5, wejścia analogowe 0-10V i in., cyfrowe Ext. OFF i in., wybór trybów regulacji, opcje współpracy z automatyką BMS, wyłączanie przy braku przepływu | 11475 | PG6 | 28 | A | 41403 | NIE |  | 84137075 | 0 | 745 | 820 | Wilo-Helix2.0-VE 1012-1/25/E/KS/3 | pompa wysokociśnieniowa pionowa, silnik klasy IE5 | Wilo-Helix2.0-VE | Zaopatrzenie w wodę i podnoszenie ciśnienia, ogrzewanie, chłodnictwo, woda deszczowa | Wilo | FR | 1 | SZT |  | 0.7 | IE5 | zielony / czarny / Srebrny | Paleta jednorazowego użytku | 1 | 1 | 1 | 267 | 400 | 1334 | 400 | 1600 | 600 | 81 | 103 | http://downloads-wilo-select.wilo.com/assets/WIB_WILO31696427.jpg | //cms.media.wilo.com/dcipicxmlfeature/wilo517600/7109961/wilo517600_1.jpg |  | 8330 |  |  | https://wilo.com/quick/PL/pl/articleNumber/4250817
7474 | 4250818 | 4062679278919 | Wilo-Helix2.0-VE 1012-2/25/V/KS/3 pompa wysokociśnieniowa pionowa, silnik klasy IE5 | Pompa wysokociśnieniowa pionowa Wilo-Helix2.0-VE 1012-2/25/V/KS/3, silnik klasy IE5, wejścia analogowe 0-10V i in., cyfrowe Ext. OFF i in., wybór trybów regulacji, opcje współpracy z automatyką BMS, wyłączanie przy braku przepływu | 12498 | PG6 | 28 | A | 41403 | NIE |  | 84137075 | 0 | 745 | 820 | Wilo-Helix2.0-VE 1012-2/25/V/KS/3 | pompa wysokociśnieniowa pionowa, silnik klasy IE5 | Wilo-Helix2.0-VE | Zaopatrzenie w wodę i podnoszenie ciśnienia, ogrzewanie, chłodnictwo, woda deszczowa | Wilo | FR | 1 | SZT |  | 0.7 | IE5 | zielony / czarny / Srebrny | Paleta jednorazowego użytku | 1 | 1 | 1 | 267 | 400 | 1334 | 400 | 1600 | 600 | 81 | 103 | http://downloads-wilo-select.wilo.com/assets/WIB_WILO31696427.jpg | //cms.media.wilo.com/dcipicxmlfeature/wilo517600/7109961/wilo517600_1.jpg |  | 8330 |  |  | https://wilo.com/quick/PL/pl/articleNumber/4250818
7475 | 4268261 | 4062679423098 | Wilo-Helix2.0-VE 10501/1-1/16/E/KS/3 pompa wysokociśnieniowa pionowa, silnik klasy IE5 | Pompa wysokociśnieniowa pionowa Wilo-Helix2.0-VE 10501/1-1/16/E/KS/3, silnik klasy IE5, wejścia analogowe 0-10V i in., cyfrowe Ext. OFF i in., wybór trybów regulacji, opcje współpracy z automatyką BMS, wyłączanie przy braku przepływu | na zapytanie | PG6 | 28 | A | 41403 | NIE | 28.13.14 | 84137075 | 0 | 745 | 820 | Wilo-Helix2.0-VE10501/1-1/16/E/KS/3 | pompa wysokociśnieniowa pionowa, silnik klasy IE5 | Wilo-Helix2.0-VE | Zaopatrzenie w wodę i podnoszenie ciśnienia, chłodnictwo, woda deszczowa | Wilo | FR | 1 | SZT |  | 0.7 | IE5 | zielony / czarny / srebro | Opakowanie transportowe | 1 | 1 | 1 | 395 | 380 | 1043 | 800 | 1600 | 1050 | 124 | 174 |  |  |  | 6150 |  | Nowość | https://wilo.com/quick/PL/pl/articleNumber/4268261
7476 | 4250819 | 4062679218977 | Wilo-Helix2.0-VE 1601-1/16/E/KS/3 pompa wysokociśnieniowa pionowa, silnik klasy IE5 | Pompa wysokociśnieniowa pionowa Wilo-Helix2.0-VE 1601-1/16/E/KS/3, silnik klasy IE5, wejścia analogowe 0-10V i in., cyfrowe Ext. OFF i in., wybór trybów regulacji, opcje współpracy z automatyką BMS, wyłączanie przy braku przepływu | 4003 | PG6 | 28 | K | 41403 | NIE |  | 84137075 | 0 | 745 | 820 | Wilo-Helix2.0-VE 1601-1/16/E/KS/3 | pompa wysokociśnieniowa pionowa, silnik klasy IE5 | Wilo-Helix2.0-VE | Zaopatrzenie w wodę i podnoszenie ciśnienia, ogrzewanie, chłodnictwo, woda deszczowa | Wilo | FR | 1 | SZT |  | 0.5 | IE5 | zielony / czarny / Srebrny | Paleta jednorazowego użytku | 1 | 1 | 1 | 235 | 344 | 814 | 400 | 1200 | 600 | 39.2 | 47.2 | http://downloads-wilo-select.wilo.com/assets/WIB_WILO31696427.jpg | //cms.media.wilo.com/dcipicxmlfeature/wilo517600/7109961/wilo517600_1.jpg |  | 1250 |  |  | https://wilo.com/quick/PL/pl/articleNumber/4250819
7477 | 4269553 | 4062679436883 | Wilo-Helix2.0-VE 1601-1/25/E/KS/3 pompa wysokociśnieniowa pionowa, silnik klasy IE5 | Pompa wysokociśnieniowa pionowa Wilo-Helix2.0-VE 1601-1/25/E/KS/3, silnik klasy IE5, wejścia analogowe 0-10V i in., cyfrowe Ext. OFF i in., wybór trybów regulacji, opcje współpracy z automatyką BMS, wyłączanie przy braku przepływu | na zapytanie | PG6 | 28 | A | 41403 | NIE |  | 84137075 | 0 | 745 | 820 | Wilo-Helix2.0-VE 1601-1/25/E/KS/3 | pompa wysokociśnieniowa pionowa, silnik klasy IE5 | Wilo-Helix2.0-VE | Zaopatrzenie w wodę i podnoszenie ciśnienia, ogrzewanie, chłodnictwo, woda deszczowa | Wilo | FR | 1 | SZT |  | 0.7 | IE5 | zielony / czarny / Srebrny | Paleta jednorazowego użytku | 1 | 1 | 1 | 235 | 344 | 814 | 400 | 1200 | 600 | 39.2 | 47.2 |  |  |  | 1250 |  | Nowość | https://wilo.com/quick/PL/pl/articleNumber/4269553
7478 | 4250820 | 4062679218984 | Wilo-Helix2.0-VE 1601-2/25/V/KS/3 pompa wysokociśnieniowa pionowa, silnik klasy IE5 | Pompa wysokociśnieniowa pionowa Wilo-Helix2.0-VE 1601-2/25/V/KS/3, silnik klasy IE5, wejścia analogowe 0-10V i in., cyfrowe Ext. OFF i in., wybór trybów regulacji, opcje współpracy z automatyką BMS, wyłączanie przy braku przepływu | 5004 | PG6 | 28 | K | 41403 | NIE |  | 84137075 | 0 | 745 | 820 | Wilo-Helix2.0-VE 1601-2/25/V/KS/3 | pompa wysokociśnieniowa pionowa, silnik klasy IE5 | Wilo-Helix2.0-VE | Zaopatrzenie w wodę i podnoszenie ciśnienia, ogrzewanie, chłodnictwo, woda deszczowa | Wilo | FR | 1 | SZT |  | 0.5 | IE5 | zielony / czarny / Srebrny | Paleta jednorazowego użytku | 1 | 1 | 1 | 235 | 344 | 814 | 400 | 1200 | 600 | 39.2 | 47.2 | http://downloads-wilo-select.wilo.com/assets/WIB_WILO31696427.jpg | //cms.media.wilo.com/dcipicxmlfeature/wilo517600/7109961/wilo517600_1.jpg |  | 1250 |  |  | https://wilo.com/quick/PL/pl/articleNumber/4250820
7479 | 4250821 | 4062679218991 | Wilo-Helix2.0-VE 1602-1/16/E/KS/3 pompa wysokociśnieniowa pionowa, silnik klasy IE5 | Pompa wysokociśnieniowa pionowa Wilo-Helix2.0-VE 1602-1/16/E/KS/3, silnik klasy IE5, wejścia analogowe 0-10V i in., cyfrowe Ext. OFF i in., wybór trybów regulacji, opcje współpracy z automatyką BMS, wyłączanie przy braku przepływu | 6129 | PG6 | 28 | K | 41403 | NIE |  | 84137075 | 0 | 745 | 820 | Wilo-Helix2.0-VE 1602-1/16/E/KS/3 | pompa wysokociśnieniowa pionowa, silnik klasy IE5 | Wilo-Helix2.0-VE | Zaopatrzenie w wodę i podnoszenie ciśnienia, ogrzewanie, chłodnictwo, woda deszczowa | Wilo | FR | 1 | SZT |  | 0.5 | IE5 | zielony / czarny / Srebrny | Paleta jednorazowego użytku | 1 | 1 | 1 | 268 | 344 | 806 | 400 | 1200 | 600 | 43.8 | 51.8 | http://downloads-wilo-select.wilo.com/assets/WIB_WILO31696427.jpg | //cms.media.wilo.com/dcipicxmlfeature/wilo517600/7109961/wilo517600_1.jpg |  | 2470 |  |  | https://wilo.com/quick/PL/pl/articleNumber/4250821
7480 | 4250823 | 4062679219011 | Wilo-Helix2.0-VE 1602-1/16/E/S/3 pompa wysokociśnieniowa pionowa, silnik klasy IE5 | Pompa wysokociśnieniowa pionowa Wilo-Helix2.0-VE 1602-1/16/E/S/3, silnik klasy IE5, wejścia analogowe 0-10V i in., cyfrowe Ext. OFF i in., wybór trybów regulacji, opcje współpracy z automatyką BMS, wyłączanie przy braku przepływu | 5571 | PG6 | 28 | K | 41403 | NIE |  | 84137075 | 0 | 745 | 820 | Wilo-Helix2.0-VE 1602-1/16/E/S/3 | pompa wysokociśnieniowa pionowa, silnik klasy IE5 | Wilo-Helix2.0-VE | Zaopatrzenie w wodę i podnoszenie ciśnienia, ogrzewanie, chłodnictwo, woda deszczowa | Wilo | FR | 1 | SZT |  | 0.5 | IE5 | zielony / czarny / Srebrny | Paleta jednorazowego użytku | 1 | 1 | 1 | 268 | 344 | 754 | 400 | 1200 | 600 | 36.5 | 44.5 | http://downloads-wilo-select.wilo.com/assets/WIB_WILO31696427.jpg | //cms.media.wilo.com/dcipicxmlfeature/wilo517600/7109961/wilo517600_1.jpg |  | 2470 |  |  | https://wilo.com/quick/PL/pl/articleNumber/4250823
7481 | 4269555 | 4062679436890 | Wilo-Helix2.0-VE 1602-1/25/E/KS/3 pompa wysokociśnieniowa pionowa, silnik klasy IE5 | Pompa wysokociśnieniowa pionowa Wilo-Helix2.0-VE 1602-1/25/E/KS/3, silnik klasy IE5, wejścia analogowe 0-10V i in., cyfrowe Ext. OFF i in., wybór trybów regulacji, opcje współpracy z automatyką BMS, wyłączanie przy braku przepływu | na zapytanie | PG6 | 28 | A | 41403 | NIE |  | 84137075 | 0 | 745 | 820 | Wilo-Helix2.0-VE 1602-1/25/E/KS/3 | pompa wysokociśnieniowa pionowa, silnik klasy IE5 | Wilo-Helix2.0-VE | Zaopatrzenie w wodę i podnoszenie ciśnienia, ogrzewanie, chłodnictwo, woda deszczowa | Wilo | FR | 1 | SZT |  | 0.7 | IE5 | zielony / czarny / Srebrny | Paleta jednorazowego użytku | 1 | 1 | 1 | 267 | 344 | 806 | 400 | 1200 | 600 | 43.8 | 51.8 |  |  |  | 2470 |  | Nowość | https://wilo.com/quick/PL/pl/articleNumber/4269555
7482 | 4250822 | 4062679219004 | Wilo-Helix2.0-VE 1602-2/25/V/KS/3 pompa wysokociśnieniowa pionowa, silnik klasy IE5 | Pompa wysokociśnieniowa pionowa Wilo-Helix2.0-VE 1602-2/25/V/KS/3, silnik klasy IE5, wejścia analogowe 0-10V i in., cyfrowe Ext. OFF i in., wybór trybów regulacji, opcje współpracy z automatyką BMS, wyłączanie przy braku przepływu | 6741 | PG6 | 28 | K | 41403 | NIE |  | 84137075 | 0 | 745 | 820 | Wilo-Helix2.0-VE 1602-2/25/V/KS/3 | pompa wysokociśnieniowa pionowa, silnik klasy IE5 | Wilo-Helix2.0-VE | Zaopatrzenie w wodę i podnoszenie ciśnienia, ogrzewanie, chłodnictwo, woda deszczowa | Wilo | FR | 1 | SZT |  | 0.5 | IE5 | zielony / czarny / Srebrny | Paleta jednorazowego użytku | 1 | 1 | 1 | 267 | 344 | 806 | 400 | 1200 | 600 | 43.8 | 51.8 | http://downloads-wilo-select.wilo.com/assets/WIB_WILO31696427.jpg | //cms.media.wilo.com/dcipicxmlfeature/wilo517600/7109961/wilo517600_1.jpg |  | 2470 |  |  | https://wilo.com/quick/PL/pl/articleNumber/4250822
7483 | 4269557 | 4062679436906 | Wilo-Helix2.0-VE 1603-3.0-1/25/E/KS/3 pompa wysokociśnieniowa pionowa, silnik klasy IE5 | Pompa wysokociśnieniowa pionowa Wilo-Helix2.0-VE 1603-3.0-1/25/E/KS/3, silnik klasy IE5, wejścia analogowe 0-10V i in., cyfrowe Ext. OFF i in., wybór trybów regulacji, opcje współpracy z automatyką BMS, wyłączanie przy braku przepływu | na zapytanie | PG6 | 28 | A | 41403 | NIE |  | 84137075 | 0 | 745 | 820 | Wilo-Helix2.0-VE 1603-3.0-1/25/E/KS/3 | pompa wysokociśnieniowa pionowa, silnik klasy IE5 | Wilo-Helix2.0-VE | Zaopatrzenie w wodę i podnoszenie ciśnienia, ogrzewanie, chłodnictwo, woda deszczowa | Wilo | FR | 1 | SZT |  | 0.7 | IE5 | zielony / czarny / Srebrny | Paleta jednorazowego użytku | 1 | 1 | 1 | 267 | 344 | 866 | 400 | 1200 | 600 | 45.6 | 54 |  |  |  | 3430 |  | Nowość | https://wilo.com/quick/PL/pl/articleNumber/4269557
7484 | 4250830 | 4062679219080 | Wilo-Helix2.0-VE 1603-3.1/16/E/KS/3 pompa wysokociśnieniowa pionowa, silnik klasy IE5 | Pompa wysokociśnieniowa pionowa Wilo-Helix2.0-VE 1603-3.1/16/E/KS/3, silnik klasy IE5, wejścia analogowe 0-10V i in., cyfrowe Ext. OFF i in., wybór trybów regulacji, opcje współpracy z automatyką BMS, wyłączanie przy braku przepływu | 6416 | PG6 | 28 | K | 41403 | NIE |  | 84137075 | 0 | 745 | 820 | Wilo-Helix2.0-VE 1603-3.1/16/E/KS/3 | pompa wysokociśnieniowa pionowa, silnik klasy IE5 | Wilo-Helix2.0-VE | Zaopatrzenie w wodę i podnoszenie ciśnienia, ogrzewanie, chłodnictwo, woda deszczowa | Wilo | FR | 1 | SZT |  | 0.5 | IE5 | zielony / czarny / Srebrny | Paleta jednorazowego użytku | 1 | 1 | 1 | 268 | 344 | 866 | 400 | 1200 | 600 | 45.6 | 54 | http://downloads-wilo-select.wilo.com/assets/WIB_WILO31696427.jpg | //cms.media.wilo.com/dcipicxmlfeature/wilo517600/7109961/wilo517600_1.jpg |  | 3430 |  |  | https://wilo.com/quick/PL/pl/articleNumber/4250830
7485 | 4250832 | 4062679219103 | Wilo-Helix2.0-VE 1603-3.1/16/E/S/3 pompa wysokociśnieniowa pionowa, silnik klasy IE5 | Pompa wysokociśnieniowa pionowa Wilo-Helix2.0-VE 1603-3.1/16/E/S/3, silnik klasy IE5, wejścia analogowe 0-10V i in., cyfrowe Ext. OFF i in., wybór trybów regulacji, opcje współpracy z automatyką BMS, wyłączanie przy braku przepływu | 5833 | PG6 | 28 | K | 41403 | NIE |  | 84137075 | 0 | 745 | 820 | Wilo-Helix2.0-VE 1603-3.1/16/E/S/3 | pompa wysokociśnieniowa pionowa, silnik klasy IE5 | Wilo-Helix2.0-VE | Zaopatrzenie w wodę i podnoszenie ciśnienia, ogrzewanie, chłodnictwo, woda deszczowa | Wilo | FR | 1 | SZT |  | 0.5 | IE5 | zielony / czarny / Srebrny | Paleta jednorazowego użytku | 1 | 1 | 1 | 268 | 344 | 815 | 400 | 1200 | 600 | 38.8 | 46.8 | http://downloads-wilo-select.wilo.com/assets/WIB_WILO31696427.jpg | //cms.media.wilo.com/dcipicxmlfeature/wilo517600/7109961/wilo517600_1.jpg |  | 3430 |  |  | https://wilo.com/quick/PL/pl/articleNumber/4250832
7486 | 4250831 | 4062679219097 | Wilo-Helix2.0-VE 1603-3.2/25/V/KS/3 pompa wysokociśnieniowa pionowa, silnik klasy IE5 | Pompa wysokociśnieniowa pionowa Wilo-Helix2.0-VE 1603-3.2/25/V/KS/3, silnik klasy IE5, wejścia analogowe 0-10V i in., cyfrowe Ext. OFF i in., wybór trybów regulacji, opcje współpracy z automatyką BMS, wyłączanie przy braku przepływu | 7060 | PG6 | 28 | K | 41403 | NIE |  | 84137075 | 0 | 745 | 820 | Wilo-Helix2.0-VE 1603-3.2/25/V/KS/3 | pompa wysokociśnieniowa pionowa, silnik klasy IE5 | Wilo-Helix2.0-VE | Zaopatrzenie w wodę i podnoszenie ciśnienia, ogrzewanie, chłodnictwo, woda deszczowa | Wilo | FR | 1 | SZT |  | 0.5 | IE5 | zielony / czarny / Srebrny | Paleta jednorazowego użytku | 1 | 1 | 1 | 267 | 344 | 866 | 400 | 1200 | 600 | 45.6 | 54 | http://downloads-wilo-select.wilo.com/assets/WIB_WILO31696427.jpg | //cms.media.wilo.com/dcipicxmlfeature/wilo517600/7109961/wilo517600_1.jpg |  | 3430 |  |  | https://wilo.com/quick/PL/pl/articleNumber/4250831
7487 | 4250827 | 4062679219059 | Wilo-Helix2.0-VE 1603-4.1/16/E/KS/3 pompa wysokociśnieniowa pionowa, silnik klasy IE5 | Pompa wysokociśnieniowa pionowa Wilo-Helix2.0-VE 1603-4.1/16/E/KS/3, silnik klasy IE5, wejścia analogowe 0-10V i in., cyfrowe Ext. OFF i in., wybór trybów regulacji, opcje współpracy z automatyką BMS, wyłączanie przy braku przepływu | 7127 | PG6 | 28 | K | 41403 | NIE |  | 84137075 | 0 | 745 | 820 | Wilo-Helix2.0-VE 1603-4.1/16/E/KS/3 | pompa wysokociśnieniowa pionowa, silnik klasy IE5 | Wilo-Helix2.0-VE | Zaopatrzenie w wodę i podnoszenie ciśnienia, ogrzewanie, chłodnictwo, woda deszczowa | Wilo | FR | 1 | SZT |  | 0.5 | IE5 | zielony / czarny / Srebrny | Paleta jednorazowego użytku | 1 | 1 | 1 | 268 | 344 | 866 | 400 | 1200 | 600 | 46.9 | 55 | http://downloads-wilo-select.wilo.com/assets/WIB_WILO31696427.jpg | //cms.media.wilo.com/dcipicxmlfeature/wilo517600/7109961/wilo517600_1.jpg |  | 4490 |  |  | https://wilo.com/quick/PL/pl/articleNumber/4250827
7488 | 4250834 | 4062679219127 | Wilo-Helix2.0-VE 1603-4.1/16/E/S/3 pompa wysokociśnieniowa pionowa, silnik klasy IE5 | Pompa wysokociśnieniowa pionowa Wilo-Helix2.0-VE 1603-4.1/16/E/S/3, silnik klasy IE5, wejścia analogowe 0-10V i in., cyfrowe Ext. OFF i in., wybór trybów regulacji, opcje współpracy z automatyką BMS, wyłączanie przy braku przepływu | 6787 | PG6 | 28 | K | 41403 | NIE |  | 84137075 | 0 | 745 | 820 | Wilo-Helix2.0-VE 1603-4.1/16/E/S/3 | pompa wysokociśnieniowa pionowa, silnik klasy IE5 | Wilo-Helix2.0-VE | Zaopatrzenie w wodę i podnoszenie ciśnienia, ogrzewanie, chłodnictwo, woda deszczowa | Wilo | FR | 1 | SZT |  | 0.5 | IE5 | zielony / czarny / Srebrny | Paleta jednorazowego użytku | 1 | 1 | 1 | 268 | 344 | 815 | 400 | 1200 | 600 | 40.1 | 48.1 | http://downloads-wilo-select.wilo.com/assets/WIB_WILO31696427.jpg | //cms.media.wilo.com/dcipicxmlfeature/wilo517600/7109961/wilo517600_1.jpg |  | 4490 |  |  | https://wilo.com/quick/PL/pl/articleNumber/4250834
7489 | 4250828 | 4062679219066 | Wilo-Helix2.0-VE 1603-4.1/25/E/KS/3 pompa wysokociśnieniowa pionowa, silnik klasy IE5 | Pompa wysokociśnieniowa pionowa Wilo-Helix2.0-VE 1603-4.1/25/E/KS/3, silnik klasy IE5, wejścia analogowe 0-10V i in., cyfrowe Ext. OFF i in., wybór trybów regulacji, opcje współpracy z automatyką BMS, wyłączanie przy braku przepływu | 7484 | PG6 | 28 | K | 41403 | NIE |  | 84137075 | 0 | 745 | 820 | Wilo-Helix2.0-VE 1603-4.1/25/E/KS/3 | pompa wysokociśnieniowa pionowa, silnik klasy IE5 | Wilo-Helix2.0-VE | Zaopatrzenie w wodę i podnoszenie ciśnienia, ogrzewanie, chłodnictwo, woda deszczowa | Wilo | FR | 1 | SZT |  | 0.5 | IE5 | zielony / czarny / Srebrny | Paleta jednorazowego użytku | 1 | 1 | 1 | 268 | 344 | 866 | 400 | 1200 | 600 | 46.9 | 55 | http://downloads-wilo-select.wilo.com/assets/WIB_WILO31696427.jpg | //cms.media.wilo.com/dcipicxmlfeature/wilo517600/7109961/wilo517600_1.jpg |  | 4490 |  |  | https://wilo.com/quick/PL/pl/articleNumber/4250828
7490 | 4250829 | 4062679219073 | Wilo-Helix2.0-VE 1603-4.2/25/V/KS/3 pompa wysokociśnieniowa pionowa, silnik klasy IE5 | Pompa wysokociśnieniowa pionowa Wilo-Helix2.0-VE 1603-4.2/25/V/KS/3, silnik klasy IE5, wejścia analogowe 0-10V i in., cyfrowe Ext. OFF i in., wybór trybów regulacji, opcje współpracy z automatyką BMS, wyłączanie przy braku przepływu | 7856 | PG6 | 28 | K | 41403 | NIE |  | 84137075 | 0 | 745 | 820 | Wilo-Helix2.0-VE 1603-4.2/25/V/KS/3 | pompa wysokociśnieniowa pionowa, silnik klasy IE5 | Wilo-Helix2.0-VE | Zaopatrzenie w wodę i podnoszenie ciśnienia, ogrzewanie, chłodnictwo, woda deszczowa | Wilo | FR | 1 | SZT |  | 0.5 | IE5 | zielony / czarny / Srebrny | Paleta jednorazowego użytku | 1 | 1 | 1 | 267 | 344 | 866 | 400 | 1200 | 600 | 46.9 | 55 | http://downloads-wilo-select.wilo.com/assets/WIB_WILO31696427.jpg | //cms.media.wilo.com/dcipicxmlfeature/wilo517600/7109961/wilo517600_1.jpg |  | 4490 |  |  | https://wilo.com/quick/PL/pl/articleNumber/4250829
7491 | 4250840 | 4062679278926 | Wilo-Helix2.0-VE 1605-1/16/E/KS/3 pompa wysokociśnieniowa pionowa, silnik klasy IE5 | Pompa wysokociśnieniowa pionowa Wilo-Helix2.0-VE 1605-1/16/E/KS/3, silnik klasy IE5, wejścia analogowe 0-10V i in., cyfrowe Ext. OFF i in., wybór trybów regulacji, opcje współpracy z automatyką BMS, wyłączanie przy braku przepływu | 9775 | PG6 | 28 | A | 41403 | NIE |  | 84137075 | 0 | 745 | 820 | Wilo-Helix2.0-VE 1605-1/16/E/KS/3 | pompa wysokociśnieniowa pionowa, silnik klasy IE5 | Wilo-Helix2.0-VE | Zaopatrzenie w wodę i podnoszenie ciśnienia, ogrzewanie, chłodnictwo, woda deszczowa | Wilo | FR | 1 | SZT |  | 0.5 | IE5 | zielony / czarny / Srebrny | Paleta jednorazowego użytku | 1 | 1 | 1 | 267 | 360 | 1141 | 400 | 1600 | 600 | 78 | 100 | http://downloads-wilo-select.wilo.com/assets/WIB_WILO31696427.jpg | //cms.media.wilo.com/dcipicxmlfeature/wilo517600/7109961/wilo517600_1.jpg |  | 6150 |  |  | https://wilo.com/quick/PL/pl/articleNumber/4250840
7492 | 4250841 | 4062679278933 | Wilo-Helix2.0-VE 1605-1/25/E/KS/3 pompa wysokociśnieniowa pionowa, silnik klasy IE5 | Pompa wysokociśnieniowa pionowa Wilo-Helix2.0-VE 1605-1/25/E/KS/3, silnik klasy IE5, wejścia analogowe 0-10V i in., cyfrowe Ext. OFF i in., wybór trybów regulacji, opcje współpracy z automatyką BMS, wyłączanie przy braku przepływu | 9863 | PG6 | 28 | A | 41403 | NIE |  | 84137075 | 0 | 745 | 820 | Wilo-Helix2.0-VE 1605-1/25/E/KS/3 | pompa wysokociśnieniowa pionowa, silnik klasy IE5 | Wilo-Helix2.0-VE | Zaopatrzenie w wodę i podnoszenie ciśnienia, ogrzewanie, chłodnictwo, woda deszczowa | Wilo | FR | 1 | SZT |  | 0.5 | IE5 | zielony / czarny / Srebrny | Paleta jednorazowego użytku | 1 | 1 | 1 | 267 | 410 | 1141 | 400 | 1600 | 600 | 78 | 100 | http://downloads-wilo-select.wilo.com/assets/WIB_WILO31696427.jpg | //cms.media.wilo.com/dcipicxmlfeature/wilo517600/7109961/wilo517600_1.jpg |  | 6150 |  |  | https://wilo.com/quick/PL/pl/articleNumber/4250841
7493 | 4250842 | 4062679278940 | Wilo-Helix2.0-VE 1605-2/25/V/KS/3 pompa wysokociśnieniowa pionowa, silnik klasy IE5 | Pompa wysokociśnieniowa pionowa Wilo-Helix2.0-VE 1605-2/25/V/KS/3, silnik klasy IE5, wejścia analogowe 0-10V i in., cyfrowe Ext. OFF i in., wybór trybów regulacji, opcje współpracy z automatyką BMS, wyłączanie przy braku przepływu | 10812 | PG6 | 28 | A | 41403 | NIE |  | 84137075 | 0 | 745 | 820 | Wilo-Helix2.0-VE 1605-2/25/V/KS/3 | pompa wysokociśnieniowa pionowa, silnik klasy IE5 | Wilo-Helix2.0-VE | Zaopatrzenie w wodę i podnoszenie ciśnienia, ogrzewanie, chłodnictwo, woda deszczowa | Wilo | FR | 1 | SZT |  | 0.5 | IE5 | zielony / czarny / Srebrny | Paleta jednorazowego użytku | 1 | 1 | 1 | 267 | 410 | 1141 | 400 | 1600 | 600 | 100 | 101 | http://downloads-wilo-select.wilo.com/assets/WIB_WILO31696427.jpg | //cms.media.wilo.com/dcipicxmlfeature/wilo517600/7109961/wilo517600_1.jpg |  | 6150 |  |  | https://wilo.com/quick/PL/pl/articleNumber/4250842
7494 | 4250846 | 4062679278964 | Wilo-Helix2.0-VE 1606-1/16/E/KS/3 pompa wysokociśnieniowa pionowa, silnik klasy IE5 | Pompa wysokociśnieniowa pionowa Wilo-Helix2.0-VE 1606-1/16/E/KS/3, silnik klasy IE5, wejścia analogowe 0-10V i in., cyfrowe Ext. OFF i in., wybór trybów regulacji, opcje współpracy z automatyką BMS, wyłączanie przy braku przepływu | 10632 | PG6 | 28 | A | 41403 | NIE |  | 84137075 | 0 | 745 | 820 | Wilo-Helix2.0-VE 1606-1/16/E/KS/3 | pompa wysokociśnieniowa pionowa, silnik klasy IE5 | Wilo-Helix2.0-VE | Zaopatrzenie w wodę i podnoszenie ciśnienia, ogrzewanie, chłodnictwo, woda deszczowa | Wilo | FR | 1 | SZT |  | 0.5 | IE5 | zielony / czarny / Srebrny | Paleta jednorazowego użytku | 1 | 1 | 1 | 267 | 360 | 1191 | 400 | 1600 | 600 | 79 | 101 | http://downloads-wilo-select.wilo.com/assets/WIB_WILO31696427.jpg | //cms.media.wilo.com/dcipicxmlfeature/wilo517600/7109961/wilo517600_1.jpg |  | 8330 |  |  | https://wilo.com/quick/PL/pl/articleNumber/4250846
7495 | 4250847 | 4062679278971 | Wilo-Helix2.0-VE 1606-1/25/E/KS/3 pompa wysokociśnieniowa pionowa, silnik klasy IE5 | Pompa wysokociśnieniowa pionowa Wilo-Helix2.0-VE 1606-1/25/E/KS/3, silnik klasy IE5, wejścia analogowe 0-10V i in., cyfrowe Ext. OFF i in., wybór trybów regulacji, opcje współpracy z automatyką BMS, wyłączanie przy braku przepływu | 10819 | PG6 | 28 | A | 41403 | NIE |  | 84137075 | 0 | 745 | 820 | Wilo-Helix2.0-VE 1606-1/25/E/KS/3 | pompa wysokociśnieniowa pionowa, silnik klasy IE5 | Wilo-Helix2.0-VE | Zaopatrzenie w wodę i podnoszenie ciśnienia, ogrzewanie, chłodnictwo, woda deszczowa | Wilo | FR | 1 | SZT |  | 0.5 | IE5 | zielony / czarny / Srebrny | Paleta jednorazowego użytku | 1 | 1 | 1 | 267 | 410 | 1191 | 400 | 1600 | 600 | 79 | 101 | http://downloads-wilo-select.wilo.com/assets/WIB_WILO31696427.jpg | //cms.media.wilo.com/dcipicxmlfeature/wilo517600/7109961/wilo517600_1.jpg |  | 8330 |  |  | https://wilo.com/quick/PL/pl/articleNumber/4250847
7496 | 4250848 | 4062679278988 | Wilo-Helix2.0-VE 1606-2/25/V/KS/3 pompa wysokociśnieniowa pionowa, silnik klasy IE5 | Pompa wysokociśnieniowa pionowa Wilo-Helix2.0-VE 1606-2/25/V/KS/3, silnik klasy IE5, wejścia analogowe 0-10V i in., cyfrowe Ext. OFF i in., wybór trybów regulacji, opcje współpracy z automatyką BMS, wyłączanie przy braku przepływu | 11475 | PG6 | 28 | A | 41403 | NIE |  | 84137075 | 0 | 745 | 820 | Wilo-Helix2.0-VE 1606-2/25/V/KS/3 | pompa wysokociśnieniowa pionowa, silnik klasy IE5 | Wilo-Helix2.0-VE | Zaopatrzenie w wodę i podnoszenie ciśnienia, ogrzewanie, chłodnictwo, woda deszczowa | Wilo | FR | 1 | SZT |  | 0.5 | IE5 | zielony / czarny / Srebrny | Paleta jednorazowego użytku | 1 | 1 | 1 | 267 | 410 | 1191 | 400 | 1600 | 600 | 78 | 79 | http://downloads-wilo-select.wilo.com/assets/WIB_WILO31696427.jpg | //cms.media.wilo.com/dcipicxmlfeature/wilo517600/7109961/wilo517600_1.jpg |  | 8330 |  |  | https://wilo.com/quick/PL/pl/articleNumber/4250848
7497 | 4250642 | 4062679217321 | Wilo-Helix2.0-VE 204-1/16/E/KS/1 pompa wysokociśnieniowa pionowa, silnik klasy IE5 | Pompa wysokociśnieniowa pionowa Wilo-Helix2.0-VE 204-1/16/E/KS/1, silnik klasy IE5, wejścia analogowe 0-10V i in., cyfrowe Ext. OFF i in., wybór trybów regulacji, opcje współpracy z automatyką BMS, wyłączanie przy braku przepływu | 3569 | PG6 | 28 | A | 41403 | NIE |  | 84137075 | 0 | 745 | 820 | Wilo-Helix2.0-VE 204-1/16/E/KS/1 | pompa wysokociśnieniowa pionowa, silnik klasy IE5 | Wilo-Helix2.0-VE | Zaopatrzenie w wodę i podnoszenie ciśnienia, ogrzewanie, chłodnictwo, woda deszczowa | Wilo | FR | 1 | SZT |  | 0.7 | IE5 | zielony / czarny / Srebrny | Paleta jednorazowego użytku | 1 | 1 | 1 | 235 | 344 | 781 | 400 | 1200 | 600 | 33 | 40.6 | http://downloads-wilo-select.wilo.com/assets/WIB_WILO31696427.jpg | //cms.media.wilo.com/dcipicxmlfeature/wilo517600/7109961/wilo517600_1.jpg |  | 670 |  |  | https://wilo.com/quick/PL/pl/articleNumber/4250642
7498 | 4250636 | 4062679215464 | Wilo-Helix2.0-VE 204-1/16/E/KS/3 pompa wysokociśnieniowa pionowa, silnik klasy IE5 | Pompa wysokociśnieniowa pionowa Wilo-Helix2.0-VE 204-1/16/E/KS/3, silnik klasy IE5, wejścia analogowe 0-10V i in., cyfrowe Ext. OFF i in., wybór trybów regulacji, opcje współpracy z automatyką BMS, wyłączanie przy braku przepływu | 3569 | PG6 | 28 | K | 41403 | NIE |  | 84137075 | 0 | 745 | 820 | Wilo-Helix2.0-VE 204-1/16/E/KS/3 | pompa wysokociśnieniowa pionowa, silnik klasy IE5 | Wilo-Helix2.0-VE | Zaopatrzenie w wodę i podnoszenie ciśnienia, ogrzewanie, chłodnictwo, woda deszczowa | Wilo | FR | 1 | SZT |  | 0.7 | IE5 | zielony / czarny / Srebrny | Paleta jednorazowego użytku | 1 | 1 | 1 | 235 | 344 | 780 | 400 | 1200 | 600 | 35 | 43.4 | http://downloads-wilo-select.wilo.com/assets/WIB_WILO31696427.jpg | //cms.media.wilo.com/dcipicxmlfeature/wilo517600/7109961/wilo517600_1.jpg |  | 690 |  |  | https://wilo.com/quick/PL/pl/articleNumber/4250636
7499 | 4250643 | 4062679217338 | Wilo-Helix2.0-VE 204-1/16/E/S/1 pompa wysokociśnieniowa pionowa, silnik klasy IE5 | Pompa wysokociśnieniowa pionowa Wilo-Helix2.0-VE 204-1/16/E/S/1, silnik klasy IE5, wejścia analogowe 0-10V i in., cyfrowe Ext. OFF i in., wybór trybów regulacji, opcje współpracy z automatyką BMS, wyłączanie przy braku przepływu | 2974 | PG6 | 28 | A | 41403 | NIE |  | 84137075 | 0 | 745 | 820 | Wilo-Helix2.0-VE 204-1/16/E/S/1 | pompa wysokociśnieniowa pionowa, silnik klasy IE5 | Wilo-Helix2.0-VE | Zaopatrzenie w wodę i podnoszenie ciśnienia, ogrzewanie, chłodnictwo, woda deszczowa | Wilo | FR | 1 | SZT |  | 0.7 | IE5 | zielony / czarny / Srebrny | Paleta jednorazowego użytku | 1 | 1 | 1 | 235 | 344 | 720 | 400 | 1200 | 600 | 27 | 34.6 | http://downloads-wilo-select.wilo.com/assets/WIB_WILO31696427.jpg | //cms.media.wilo.com/dcipicxmlfeature/wilo517600/7109961/wilo517600_1.jpg |  | 670 |  |  | https://wilo.com/quick/PL/pl/articleNumber/4250643
7500 | 4250638 | 4062679215488 | Wilo-Helix2.0-VE 204-1/16/E/S/3 pompa wysokociśnieniowa pionowa, silnik klasy IE5 | Pompa wysokociśnieniowa pionowa Wilo-Helix2.0-VE 204-1/16/E/S/3, silnik klasy IE5, wejścia analogowe 0-10V i in., cyfrowe Ext. OFF i in., wybór trybów regulacji, opcje współpracy z automatyką BMS, wyłączanie przy braku przepływu | 2974 | PG6 | 28 | K | 41403 | NIE |  | 84137075 | 0 | 745 | 820 | Wilo-Helix2.0-VE 204-1/16/E/S/3 | pompa wysokociśnieniowa pionowa, silnik klasy IE5 | Wilo-Helix2.0-VE | Zaopatrzenie w wodę i podnoszenie ciśnienia, ogrzewanie, chłodnictwo, woda deszczowa | Wilo | FR | 1 | SZT |  | 0.7 | IE5 | zielony / czarny / Srebrny | Paleta jednorazowego użytku | 1 | 1 | 1 | 235 | 344 | 720 | 400 | 1200 | 600 | 31 | 38.9 | http://downloads-wilo-select.wilo.com/assets/WIB_WILO31696427.jpg | //cms.media.wilo.com/dcipicxmlfeature/wilo517600/7109961/wilo517600_1.jpg |  | 690 |  |  | https://wilo.com/quick/PL/pl/articleNumber/4250638
7501 | 4269527 | 4062679436654 | Wilo-Helix2.0-VE 204-1/25/E/KS/3 pompa wysokociśnieniowa pionowa, silnik klasy IE5 | Pompa wysokociśnieniowa pionowa Wilo-Helix2.0-VE 204-1/25/E/KS/3, silnik klasy IE5, wejścia analogowe 0-10V i in., cyfrowe Ext. OFF i in., wybór trybów regulacji, opcje współpracy z automatyką BMS, wyłączanie przy braku przepływu | na zapytanie | PG6 | 28 | A | 41403 | NIE |  | 84137075 | 0 | 745 | 820 | Wilo-Helix2.0-VE 204-1/25/E/KS/3 | pompa wysokociśnieniowa pionowa, silnik klasy IE5 | Wilo-Helix2.0-VE | Zaopatrzenie w wodę i podnoszenie ciśnienia, ogrzewanie, chłodnictwo, woda deszczowa | Wilo | FR | 1 | SZT |  | 0.7 | IE5 | zielony / czarny / Srebrny | Paleta jednorazowego użytku | 1 | 1 | 1 | 235 | 365 | 720 | 400 | 1200 | 600 | 37.5 | 45.5 |  |  |  | 690 |  | Nowość | https://wilo.com/quick/PL/pl/articleNumber/4269527
7502 | 4250637 | 4062679215471 | Wilo-Helix2.0-VE 204-2/25/V/KS/3 pompa wysokociśnieniowa pionowa, silnik klasy IE5 | Pompa wysokociśnieniowa pionowa Wilo-Helix2.0-VE 204-2/25/V/KS/3, silnik klasy IE5, wejścia analogowe 0-10V i in., cyfrowe Ext. OFF i in., wybór trybów regulacji, opcje współpracy z automatyką BMS, wyłączanie przy braku przepływu | 4106 | PG6 | 28 | K | 41403 | NIE |  | 84137075 | 0 | 745 | 820 | Wilo-Helix2.0-VE 204-2/25/V/KS/3 | pompa wysokociśnieniowa pionowa, silnik klasy IE5 | Wilo-Helix2.0-VE | Zaopatrzenie w wodę i podnoszenie ciśnienia, ogrzewanie, chłodnictwo, woda deszczowa | Wilo | FR | 1 | SZT |  | 0.7 | IE5 | zielony / czarny / Srebrny | Paleta jednorazowego użytku | 1 | 1 | 1 | 235 | 365 | 720 | 400 | 1200 | 600 | 37.5 | 45.5 | http://downloads-wilo-select.wilo.com/assets/WIB_WILO31696427.jpg | //cms.media.wilo.com/dcipicxmlfeature/wilo517600/7109961/wilo517600_1.jpg |  | 690 |  |  | https://wilo.com/quick/PL/pl/articleNumber/4250637
7503 | 4250650 | 4062679217406 | Wilo-Helix2.0-VE 206-1/16/E/KS/1 pompa wysokociśnieniowa pionowa, silnik klasy IE5 | Pompa wysokociśnieniowa pionowa Wilo-Helix2.0-VE 206-1/16/E/KS/1, silnik klasy IE5, wejścia analogowe 0-10V i in., cyfrowe Ext. OFF i in., wybór trybów regulacji, opcje współpracy z automatyką BMS, wyłączanie przy braku przepływu | 3507 | PG6 | 28 | A | 41403 | NIE |  | 84137075 | 0 | 745 | 820 | Wilo-Helix2.0-VE 206-1/16/E/KS/1 | pompa wysokociśnieniowa pionowa, silnik klasy IE5 | Wilo-Helix2.0-VE | Zaopatrzenie w wodę i podnoszenie ciśnienia, ogrzewanie, chłodnictwo, woda deszczowa | Wilo | FR | 1 | SZT |  | 0.7 | IE5 | zielony / czarny / Srebrny | Paleta jednorazowego użytku | 1 | 1 | 1 | 235 | 344 | 833 | 400 | 1200 | 600 | 33 | 42 | http://downloads-wilo-select.wilo.com/assets/WIB_WILO31696427.jpg | //cms.media.wilo.com/dcipicxmlfeature/wilo517600/7109961/wilo517600_1.jpg |  | 920 |  |  | https://wilo.com/quick/PL/pl/articleNumber/4250650
7504 | 4250644 | 4062679217345 | Wilo-Helix2.0-VE 206-1/16/E/KS/3 pompa wysokociśnieniowa pionowa, silnik klasy IE5 | Pompa wysokociśnieniowa pionowa Wilo-Helix2.0-VE 206-1/16/E/KS/3, silnik klasy IE5, wejścia analogowe 0-10V i in., cyfrowe Ext. OFF i in., wybór trybów regulacji, opcje współpracy z automatyką BMS, wyłączanie przy braku przepływu | 3949 | PG6 | 28 | K | 41403 | NIE |  | 84137075 | 0 | 745 | 820 | Wilo-Helix2.0-VE 206-1/16/E/KS/3 | pompa wysokociśnieniowa pionowa, silnik klasy IE5 | Wilo-Helix2.0-VE | Zaopatrzenie w wodę i podnoszenie ciśnienia, ogrzewanie, chłodnictwo, woda deszczowa | Wilo | FR | 1 | SZT |  | 0.7 | IE5 | zielony / czarny / Srebrny | Paleta jednorazowego użytku | 1 | 1 | 1 | 235 | 344 | 832 | 400 | 1200 | 600 | 34 | 41.9 | http://downloads-wilo-select.wilo.com/assets/WIB_WILO31696427.jpg | //cms.media.wilo.com/dcipicxmlfeature/wilo517600/7109961/wilo517600_1.jpg |  | 940 |  |  | https://wilo.com/quick/PL/pl/articleNumber/4250644
7505 | 4250651 | 4062679217413 | Wilo-Helix2.0-VE 206-1/16/E/S/1 pompa wysokociśnieniowa pionowa, silnik klasy IE5 | Pompa wysokociśnieniowa pionowa Wilo-Helix2.0-VE 206-1/16/E/S/1, silnik klasy IE5, wejścia analogowe 0-10V i in., cyfrowe Ext. OFF i in., wybór trybów regulacji, opcje współpracy z automatyką BMS, wyłączanie przy braku przepływu | 2922 | PG6 | 28 | A | 41403 | NIE |  | 84137075 | 0 | 745 | 820 | Wilo-Helix2.0-VE 206-1/16/E/S/1 | pompa wysokociśnieniowa pionowa, silnik klasy IE5 | Wilo-Helix2.0-VE | Zaopatrzenie w wodę i podnoszenie ciśnienia, ogrzewanie, chłodnictwo, woda deszczowa | Wilo | FR | 1 | SZT |  | 0.7 | IE5 | zielony / czarny / Srebrny | Paleta jednorazowego użytku | 1 | 1 | 1 | 235 | 344 | 782 | 400 | 1200 | 600 | 28.5 | 36.5 | http://downloads-wilo-select.wilo.com/assets/WIB_WILO31696427.jpg | //cms.media.wilo.com/dcipicxmlfeature/wilo517600/7109961/wilo517600_1.jpg |  | 920 |  |  | https://wilo.com/quick/PL/pl/articleNumber/4250651
7506 | 4250646 | 4062679217369 | Wilo-Helix2.0-VE 206-1/16/E/S/3 pompa wysokociśnieniowa pionowa, silnik klasy IE5 | Pompa wysokociśnieniowa pionowa Wilo-Helix2.0-VE 206-1/16/E/S/3, silnik klasy IE5, wejścia analogowe 0-10V i in., cyfrowe Ext. OFF i in., wybór trybów regulacji, opcje współpracy z automatyką BMS, wyłączanie przy braku przepływu | 3292 | PG6 | 28 | K | 41403 | NIE |  | 84137075 | 0 | 745 | 820 | Wilo-Helix2.0-VE 206-1/16/E/S/3 | pompa wysokociśnieniowa pionowa, silnik klasy IE5 | Wilo-Helix2.0-VE | Zaopatrzenie w wodę i podnoszenie ciśnienia, ogrzewanie, chłodnictwo, woda deszczowa | Wilo | FR | 1 | SZT |  | 0.7 | IE5 | zielony / czarny / Srebrny | Paleta jednorazowego użytku | 1 | 1 | 1 | 235 | 344 | 782 | 400 | 1200 | 600 | 28.5 | 36.5 | http://downloads-wilo-select.wilo.com/assets/WIB_WILO31696427.jpg | //cms.media.wilo.com/dcipicxmlfeature/wilo517600/7109961/wilo517600_1.jpg |  | 940 |  |  | https://wilo.com/quick/PL/pl/articleNumber/4250646
7507 | 4269529 | 4062679436661 | Wilo-Helix2.0-VE 206-1/25/E/KS/3 pompa wysokociśnieniowa pionowa, silnik klasy IE5 | Pompa wysokociśnieniowa pionowa Wilo-Helix2.0-VE 206-1/25/E/KS/3, silnik klasy IE5, wejścia analogowe 0-10V i in., cyfrowe Ext. OFF i in., wybór trybów regulacji, opcje współpracy z automatyką BMS, wyłączanie przy braku przepływu | na zapytanie | PG6 | 28 | A | 41403 | NIE |  | 84137075 | 0 | 745 | 820 | Wilo-Helix2.0-VE 206-1/25/E/KS/3 | pompa wysokociśnieniowa pionowa, silnik klasy IE5 | Wilo-Helix2.0-VE | Zaopatrzenie w wodę i podnoszenie ciśnienia, ogrzewanie, chłodnictwo, woda deszczowa | Wilo | FR | 1 | SZT |  | 0.7 | IE5 | zielony / czarny / Srebrny | Paleta jednorazowego użytku | 1 | 1 | 1 | 235 | 365 | 782 | 400 | 1200 | 600 | 35 | 42.9 |  |  |  | 940 |  | Nowość | https://wilo.com/quick/PL/pl/articleNumber/4269529
7508 | 4250645 | 4062679217352 | Wilo-Helix2.0-VE 206-2/25/V/KS/3 pompa wysokociśnieniowa pionowa, silnik klasy IE5 | Pompa wysokociśnieniowa pionowa Wilo-Helix2.0-VE 206-2/25/V/KS/3, silnik klasy IE5, wejścia analogowe 0-10V i in., cyfrowe Ext. OFF i in., wybór trybów regulacji, opcje współpracy z automatyką BMS, wyłączanie przy braku przepływu | 4542 | PG6 | 28 | K | 41403 | NIE |  | 84137075 | 0 | 745 | 820 | Wilo-Helix2.0-VE 206-2/25/V/KS/3 | pompa wysokociśnieniowa pionowa, silnik klasy IE5 | Wilo-Helix2.0-VE | Zaopatrzenie w wodę i podnoszenie ciśnienia, ogrzewanie, chłodnictwo, woda deszczowa | Wilo | FR | 1 | SZT |  | 0.7 | IE5 | zielony / czarny / Srebrny | Paleta jednorazowego użytku | 1 | 1 | 1 | 235 | 365 | 782 | 400 | 1200 | 600 | 35 | 42.9 | http://downloads-wilo-select.wilo.com/assets/WIB_WILO31696427.jpg | //cms.media.wilo.com/dcipicxmlfeature/wilo517600/7109961/wilo517600_1.jpg |  | 940 |  |  | https://wilo.com/quick/PL/pl/articleNumber/4250645
7509 | 4250652 | 4062679217420 | Wilo-Helix2.0-VE 208-1/16/E/KS/3 pompa wysokociśnieniowa pionowa, silnik klasy IE5 | Pompa wysokociśnieniowa pionowa Wilo-Helix2.0-VE 208-1/16/E/KS/3, silnik klasy IE5, wejścia analogowe 0-10V i in., cyfrowe Ext. OFF i in., wybór trybów regulacji, opcje współpracy z automatyką BMS, wyłączanie przy braku przepływu | 4527 | PG6 | 28 | K | 41403 | NIE |  | 84137075 | 0 | 745 | 820 | Wilo-Helix2.0-VE 208-1/16/E/KS/3 | pompa wysokociśnieniowa pionowa, silnik klasy IE5 | Wilo-Helix2.0-VE | Zaopatrzenie w wodę i podnoszenie ciśnienia, ogrzewanie, chłodnictwo, woda deszczowa | Wilo | FR | 1 | SZT |  | 0.7 | IE5 | zielony / czarny / Srebrny | Paleta jednorazowego użytku | 1 | 1 | 1 | 235 | 344 | 882 | 400 | 1200 | 600 | 36.2 | 44.2 | http://downloads-wilo-select.wilo.com/assets/WIB_WILO31696427.jpg | //cms.media.wilo.com/dcipicxmlfeature/wilo517600/7109961/wilo517600_1.jpg |  | 1250 |  |  | https://wilo.com/quick/PL/pl/articleNumber/4250652
7510 | 4250660 | 4062679217505 | Wilo-Helix2.0-VE 208-1/16/E/S/1 pompa wysokociśnieniowa pionowa, silnik klasy IE5 | Pompa wysokociśnieniowa pionowa Wilo-Helix2.0-VE 208-1/16/E/S/1, silnik klasy IE5, wejścia analogowe 0-10V i in., cyfrowe Ext. OFF i in., wybór trybów regulacji, opcje współpracy z automatyką BMS, wyłączanie przy braku przepływu | 3349 | PG6 | 28 | A | 41403 | NIE |  | 84137075 | 0 | 745 | 820 | Wilo-Helix2.0-VE 208-1/16/E/S/1 | pompa wysokociśnieniowa pionowa, silnik klasy IE5 | Wilo-Helix2.0-VE | Zaopatrzenie w wodę i podnoszenie ciśnienia, ogrzewanie, chłodnictwo, woda deszczowa | Wilo | FR | 1 | SZT |  | 0.7 | IE5 | zielony / czarny / Srebrny | Paleta jednorazowego użytku | 1 | 1 | 1 | 235 | 344 | 908 | 400 | 1200 | 600 | 31 | 38.8 | http://downloads-wilo-select.wilo.com/assets/WIB_WILO31696427.jpg | //cms.media.wilo.com/dcipicxmlfeature/wilo517600/7109961/wilo517600_1.jpg |  | 1220 |  |  | https://wilo.com/quick/PL/pl/articleNumber/4250660
7511 | 4250655 | 4062679217451 | Wilo-Helix2.0-VE 208-1/16/E/S/3 pompa wysokociśnieniowa pionowa, silnik klasy IE5 | Pompa wysokociśnieniowa pionowa Wilo-Helix2.0-VE 208-1/16/E/S/3, silnik klasy IE5, wejścia analogowe 0-10V i in., cyfrowe Ext. OFF i in., wybór trybów regulacji, opcje współpracy z automatyką BMS, wyłączanie przy braku przepływu | 3771 | PG6 | 28 | K | 41403 | NIE |  | 84137075 | 0 | 745 | 820 | Wilo-Helix2.0-VE 208-1/16/E/S/3 | pompa wysokociśnieniowa pionowa, silnik klasy IE5 | Wilo-Helix2.0-VE | Zaopatrzenie w wodę i podnoszenie ciśnienia, ogrzewanie, chłodnictwo, woda deszczowa | Wilo | FR | 1 | SZT |  | 0.7 | IE5 | zielony / czarny / Srebrny | Paleta jednorazowego użytku | 1 | 1 | 1 | 235 | 344 | 832 | 400 | 1200 | 600 | 31 | 38.8 | http://downloads-wilo-select.wilo.com/assets/WIB_WILO31696427.jpg | //cms.media.wilo.com/dcipicxmlfeature/wilo517600/7109961/wilo517600_1.jpg |  | 1250 |  |  | https://wilo.com/quick/PL/pl/articleNumber/4250655
7512 | 4250659 | 4062679217499 | Wilo-Helix2.0-VE 208-1/25/E/KS/1 pompa wysokociśnieniowa pionowa, silnik klasy IE5 | Pompa wysokociśnieniowa pionowa Wilo-Helix2.0-VE 208-1/25/E/KS/1, silnik klasy IE5, wejścia analogowe 0-10V i in., cyfrowe Ext. OFF i in., wybór trybów regulacji, opcje współpracy z automatyką BMS, wyłączanie przy braku przepływu | 4187 | PG6 | 28 | A | 41403 | NIE |  | 84137075 | 0 | 745 | 820 | Wilo-Helix2.0-VE 208-1/25/E/KS/1 | pompa wysokociśnieniowa pionowa, silnik klasy IE5 | Wilo-Helix2.0-VE | Zaopatrzenie w wodę i podnoszenie ciśnienia, ogrzewanie, chłodnictwo, woda deszczowa | Wilo | FR | 1 | SZT |  | 0.7 | IE5 | zielony / czarny / Srebrny | Paleta jednorazowego użytku | 1 | 1 | 1 | 235 | 344 | 832 | 400 | 1200 | 600 | 39.2 | 47.2 | http://downloads-wilo-select.wilo.com/assets/WIB_WILO31696427.jpg | //cms.media.wilo.com/dcipicxmlfeature/wilo517600/7109961/wilo517600_1.jpg |  | 1220 |  |  | https://wilo.com/quick/PL/pl/articleNumber/4250659
7513 | 4250654 | 4062679217444 | Wilo-Helix2.0-VE 208-1/25/E/KS/3 pompa wysokociśnieniowa pionowa, silnik klasy IE5 | Pompa wysokociśnieniowa pionowa Wilo-Helix2.0-VE 208-1/25/E/KS/3, silnik klasy IE5, wejścia analogowe 0-10V i in., cyfrowe Ext. OFF i in., wybór trybów regulacji, opcje współpracy z automatyką BMS, wyłączanie przy braku przepływu | 4715 | PG6 | 28 | K | 41403 | NIE |  | 84137075 | 0 | 745 | 820 | Wilo-Helix2.0-VE 208-1/25/E/KS/3 | pompa wysokociśnieniowa pionowa, silnik klasy IE5 | Wilo-Helix2.0-VE | Zaopatrzenie w wodę i podnoszenie ciśnienia, ogrzewanie, chłodnictwo, woda deszczowa | Wilo | FR | 1 | SZT |  | 0.7 | IE5 | zielony / czarny / Srebrny | Paleta jednorazowego użytku | 1 | 1 | 1 | 235 | 365 | 908 | 400 | 1200 | 600 | 39.2 | 47.2 | http://downloads-wilo-select.wilo.com/assets/WIB_WILO31696427.jpg | //cms.media.wilo.com/dcipicxmlfeature/wilo517600/7109961/wilo517600_1.jpg |  | 1250 |  |  | https://wilo.com/quick/PL/pl/articleNumber/4250654
7514 | 4250653 | 4062679217437 | Wilo-Helix2.0-VE 208-2/25/V/KS/3 pompa wysokociśnieniowa pionowa, silnik klasy IE5 | Pompa wysokociśnieniowa pionowa Wilo-Helix2.0-VE 208-2/25/V/KS/3, silnik klasy IE5, wejścia analogowe 0-10V i in., cyfrowe Ext. OFF i in., wybór trybów regulacji, opcje współpracy z automatyką BMS, wyłączanie przy braku przepływu | 5422 | PG6 | 28 | K | 41403 | NIE |  | 84137075 | 0 | 745 | 820 | Wilo-Helix2.0-VE 208-2/25/V/KS/3 | pompa wysokociśnieniowa pionowa, silnik klasy IE5 | Wilo-Helix2.0-VE | Zaopatrzenie w wodę i podnoszenie ciśnienia, ogrzewanie, chłodnictwo, woda deszczowa | Wilo | FR | 1 | SZT |  | 0.7 | IE5 | zielony / czarny / Srebrny | Paleta jednorazowego użytku | 1 | 1 | 1 | 235 | 365 | 832 | 400 | 1200 | 600 | 38.2 | 46.2 | http://downloads-wilo-select.wilo.com/assets/WIB_WILO31696427.jpg | //cms.media.wilo.com/dcipicxmlfeature/wilo517600/7109961/wilo517600_1.jpg |  | 1250 |  |  | https://wilo.com/quick/PL/pl/articleNumber/4250653
7515 | 4250668 | 4062679217581 | Wilo-Helix2.0-VE 211-1/16/E/KS/1 pompa wysokociśnieniowa pionowa, silnik klasy IE5 | Pompa wysokociśnieniowa pionowa Wilo-Helix2.0-VE 211-1/16/E/KS/1, silnik klasy IE5, wejścia analogowe 0-10V i in., cyfrowe Ext. OFF i in., wybór trybów regulacji, opcje współpracy z automatyką BMS, wyłączanie przy braku przepływu | 5064 | PG6 | 28 | A | 41403 | NIE |  | 84137075 | 0 | 745 | 820 | Wilo-Helix2.0-VE 211-1/16/E/KS/1 | pompa wysokociśnieniowa pionowa, silnik klasy IE5 | Wilo-Helix2.0-VE | Zaopatrzenie w wodę i podnoszenie ciśnienia, ogrzewanie, chłodnictwo, woda deszczowa | Wilo | FR | 1 | SZT |  | 0.7 | IE5 | zielony / czarny / Srebrny | Paleta jednorazowego użytku | 1 | 1 | 1 | 268 | 344 | 950 | 400 | 1200 | 600 | 34 | 42.1 | http://downloads-wilo-select.wilo.com/assets/WIB_WILO31696427.jpg | //cms.media.wilo.com/dcipicxmlfeature/wilo517600/7109961/wilo517600_1.jpg |  | 1680 |  |  | https://wilo.com/quick/PL/pl/articleNumber/4250668
7516 | 4250661 | 4062679217512 | Wilo-Helix2.0-VE 211-1/16/E/KS/3 pompa wysokociśnieniowa pionowa, silnik klasy IE5 | Pompa wysokociśnieniowa pionowa Wilo-Helix2.0-VE 211-1/16/E/KS/3, silnik klasy IE5, wejścia analogowe 0-10V i in., cyfrowe Ext. OFF i in., wybór trybów regulacji, opcje współpracy z automatyką BMS, wyłączanie przy braku przepływu | 5703 | PG6 | 28 | K | 41403 | NIE |  | 84137075 | 0 | 745 | 820 | Wilo-Helix2.0-VE 211-1/16/E/KS/3 | pompa wysokociśnieniowa pionowa, silnik klasy IE5 | Wilo-Helix2.0-VE | Zaopatrzenie w wodę i podnoszenie ciśnienia, ogrzewanie, chłodnictwo, woda deszczowa | Wilo | FR | 1 | SZT |  | 0.7 | IE5 | zielony / czarny / Srebrny | Paleta jednorazowego użytku | 1 | 1 | 1 | 268 | 354 | 949 | 400 | 1200 | 600 | 40 | 47.5 | http://downloads-wilo-select.wilo.com/assets/WIB_WILO31696427.jpg | //cms.media.wilo.com/dcipicxmlfeature/wilo517600/7109961/wilo517600_1.jpg |  | 1690 |  |  | https://wilo.com/quick/PL/pl/articleNumber/4250661
7517 | 4250670 | 4062679217604 | Wilo-Helix2.0-VE 211-1/16/E/S/1 pompa wysokociśnieniowa pionowa, silnik klasy IE5 | Pompa wysokociśnieniowa pionowa Wilo-Helix2.0-VE 211-1/16/E/S/1, silnik klasy IE5, wejścia analogowe 0-10V i in., cyfrowe Ext. OFF i in., wybór trybów regulacji, opcje współpracy z automatyką BMS, wyłączanie przy braku przepływu | 4219 | PG6 | 28 | A | 41403 | NIE |  | 84137075 | 0 | 745 | 820 | Wilo-Helix2.0-VE 211-1/16/E/S/1 | pompa wysokociśnieniowa pionowa, silnik klasy IE5 | Wilo-Helix2.0-VE | Zaopatrzenie w wodę i podnoszenie ciśnienia, ogrzewanie, chłodnictwo, woda deszczowa | Wilo | FR | 1 | SZT |  | 0.7 | IE5 | zielony / czarny / Srebrny | Paleta jednorazowego użytku | 1 | 1 | 1 | 268 | 344 | 975 | 400 | 1200 | 600 | 34 | 42.1 | http://downloads-wilo-select.wilo.com/assets/WIB_WILO31696427.jpg | //cms.media.wilo.com/dcipicxmlfeature/wilo517600/7109961/wilo517600_1.jpg |  | 1680 |  |  | https://wilo.com/quick/PL/pl/articleNumber/4250670
7518 | 4250664 | 4062679217543 | Wilo-Helix2.0-VE 211-1/16/E/S/3 pompa wysokociśnieniowa pionowa, silnik klasy IE5 | Pompa wysokociśnieniowa pionowa Wilo-Helix2.0-VE 211-1/16/E/S/3, silnik klasy IE5, wejścia analogowe 0-10V i in., cyfrowe Ext. OFF i in., wybór trybów regulacji, opcje współpracy z automatyką BMS, wyłączanie przy braku przepływu | 4752 | PG6 | 28 | K | 41403 | NIE |  | 84137075 | 0 | 745 | 820 | Wilo-Helix2.0-VE 211-1/16/E/S/3 | pompa wysokociśnieniowa pionowa, silnik klasy IE5 | Wilo-Helix2.0-VE | Zaopatrzenie w wodę i podnoszenie ciśnienia, ogrzewanie, chłodnictwo, woda deszczowa | Wilo | FR | 1 | SZT |  | 0.7 | IE5 | zielony / czarny / Srebrny | Paleta jednorazowego użytku | 1 | 1 | 1 | 268 | 354 | 899 | 400 | 1200 | 600 | 35 | 42.9 | http://downloads-wilo-select.wilo.com/assets/WIB_WILO31696427.jpg | //cms.media.wilo.com/dcipicxmlfeature/wilo517600/7109961/wilo517600_1.jpg |  | 1690 |  |  | https://wilo.com/quick/PL/pl/articleNumber/4250664
7519 | 4250669 | 4062679217598 | Wilo-Helix2.0-VE 211-1/25/E/KS/1 pompa wysokociśnieniowa pionowa, silnik klasy IE5 | Pompa wysokociśnieniowa pionowa Wilo-Helix2.0-VE 211-1/25/E/KS/1, silnik klasy IE5, wejścia analogowe 0-10V i in., cyfrowe Ext. OFF i in., wybór trybów regulacji, opcje współpracy z automatyką BMS, wyłączanie przy braku przepływu | 5276 | PG6 | 28 | A | 41403 | NIE |  | 84137075 | 0 | 745 | 820 | Wilo-Helix2.0-VE 211-1/25/E/KS/1 | pompa wysokociśnieniowa pionowa, silnik klasy IE5 | Wilo-Helix2.0-VE | Zaopatrzenie w wodę i podnoszenie ciśnienia, ogrzewanie, chłodnictwo, woda deszczowa | Wilo | FR | 1 | SZT |  | 0.7 | IE5 | zielony / czarny / Srebrny | Paleta jednorazowego użytku | 1 | 1 | 1 | 235 | 344 | 980 | 400 | 1200 | 600 | 41 | 48.7 | http://downloads-wilo-select.wilo.com/assets/WIB_WILO31696427.jpg | //cms.media.wilo.com/dcipicxmlfeature/wilo517600/7109961/wilo517600_1.jpg |  | 1680 |  |  | https://wilo.com/quick/PL/pl/articleNumber/4250669
7520 | 4250663 | 4062679217536 | Wilo-Helix2.0-VE 211-1/25/E/KS/3 pompa wysokociśnieniowa pionowa, silnik klasy IE5 | Pompa wysokociśnieniowa pionowa Wilo-Helix2.0-VE 211-1/25/E/KS/3, silnik klasy IE5, wejścia analogowe 0-10V i in., cyfrowe Ext. OFF i in., wybór trybów regulacji, opcje współpracy z automatyką BMS, wyłączanie przy braku przepływu | 5942 | PG6 | 28 | K | 41403 | NIE |  | 84137075 | 0 | 745 | 820 | Wilo-Helix2.0-VE 211-1/25/E/KS/3 | pompa wysokociśnieniowa pionowa, silnik klasy IE5 | Wilo-Helix2.0-VE | Zaopatrzenie w wodę i podnoszenie ciśnienia, ogrzewanie, chłodnictwo, woda deszczowa | Wilo | FR | 1 | SZT |  | 0.7 | IE5 | zielony / czarny / Srebrny | Paleta jednorazowego użytku | 1 | 1 | 1 | 235 | 365 | 1005 | 400 | 1200 | 600 | 42 | 49.5 | http://downloads-wilo-select.wilo.com/assets/WIB_WILO31696427.jpg | //cms.media.wilo.com/dcipicxmlfeature/wilo517600/7109961/wilo517600_1.jpg |  | 1690 |  |  | https://wilo.com/quick/PL/pl/articleNumber/4250663
7521 | 4250662 | 4062679217529 | Wilo-Helix2.0-VE 211-2/25/V/KS/3 pompa wysokociśnieniowa pionowa, silnik klasy IE5 | Pompa wysokociśnieniowa pionowa Wilo-Helix2.0-VE 211-2/25/V/KS/3, silnik klasy IE5, wejścia analogowe 0-10V i in., cyfrowe Ext. OFF i in., wybór trybów regulacji, opcje współpracy z automatyką BMS, wyłączanie przy braku przepływu | 6831 | PG6 | 28 | K | 41403 | NIE |  | 84137075 | 0 | 745 | 820 | Wilo-Helix2.0-VE 211-2/25/V/KS/3 | pompa wysokociśnieniowa pionowa, silnik klasy IE5 | Wilo-Helix2.0-VE | Zaopatrzenie w wodę i podnoszenie ciśnienia, ogrzewanie, chłodnictwo, woda deszczowa | Wilo | FR | 1 | SZT |  | 0.7 | IE5 | zielony / czarny / Srebrny | Paleta jednorazowego użytku | 1 | 1 | 1 | 235 | 365 | 929 | 400 | 1200 | 600 | 41.5 | 49.5 | http://downloads-wilo-select.wilo.com/assets/WIB_WILO31696427.jpg | //cms.media.wilo.com/dcipicxmlfeature/wilo517600/7109961/wilo517600_1.jpg |  | 1690 |  |  | https://wilo.com/quick/PL/pl/articleNumber/4250662
7522 | 4250673 | 4062679217635 | Wilo-Helix2.0-VE 216-1/25/E/KS/1 pompa wysokociśnieniowa pionowa, silnik klasy IE5 | Pompa wysokociśnieniowa pionowa Wilo-Helix2.0-VE 216-1/25/E/KS/1, silnik klasy IE5, wejścia analogowe 0-10V i in., cyfrowe Ext. OFF i in., wybór trybów regulacji, opcje współpracy z automatyką BMS, wyłączanie przy braku przepływu | 5215 | PG6 | 28 | A | 41403 | NIE |  | 84137075 | 0 | 745 | 820 | Wilo-Helix2.0-VE 216-1/25/E/KS/1 | pompa wysokociśnieniowa pionowa, silnik klasy IE5 | Wilo-Helix2.0-VE | Zaopatrzenie w wodę i podnoszenie ciśnienia, ogrzewanie, chłodnictwo, woda deszczowa | Wilo | FR | 1 | SZT |  | 0.7 | IE5 | zielony / czarny / Srebrny | Paleta jednorazowego użytku | 1 | 1 | 1 | 235 | 344 | 1100 | 400 | 1200 | 600 | 46 | 53.9 | http://downloads-wilo-select.wilo.com/assets/WIB_WILO31696427.jpg | //cms.media.wilo.com/dcipicxmlfeature/wilo517600/7109961/wilo517600_1.jpg |  | 2450 |  |  | https://wilo.com/quick/PL/pl/articleNumber/4250673
7523 | 4250671 | 4062679217611 | Wilo-Helix2.0-VE 216-1/25/E/KS/3 pompa wysokociśnieniowa pionowa, silnik klasy IE5 | Pompa wysokociśnieniowa pionowa Wilo-Helix2.0-VE 216-1/25/E/KS/3, silnik klasy IE5, wejścia analogowe 0-10V i in., cyfrowe Ext. OFF i in., wybór trybów regulacji, opcje współpracy z automatyką BMS, wyłączanie przy braku przepływu | 5873 | PG6 | 28 | K | 41403 | NIE |  | 84137075 | 0 | 745 | 820 | Wilo-Helix2.0-VE 216-1/25/E/KS/3 | pompa wysokociśnieniowa pionowa, silnik klasy IE5 | Wilo-Helix2.0-VE | Zaopatrzenie w wodę i podnoszenie ciśnienia, ogrzewanie, chłodnictwo, woda deszczowa | Wilo | FR | 1 | SZT |  | 0.7 | IE5 | zielony / czarny / Srebrny | Paleta jednorazowego użytku | 1 | 1 | 1 | 268 | 365 | 1100 | 400 | 1200 | 600 | 47 | 54.8 | http://downloads-wilo-select.wilo.com/assets/WIB_WILO31696427.jpg | //cms.media.wilo.com/dcipicxmlfeature/wilo517600/7109961/wilo517600_1.jpg |  | 2470 |  |  | https://wilo.com/quick/PL/pl/articleNumber/4250671
7524 | 4250672 | 4062679217628 | Wilo-Helix2.0-VE 216-2/25/V/KS/3 pompa wysokociśnieniowa pionowa, silnik klasy IE5 | Pompa wysokociśnieniowa pionowa Wilo-Helix2.0-VE 216-2/25/V/KS/3, silnik klasy IE5, wejścia analogowe 0-10V i in., cyfrowe Ext. OFF i in., wybór trybów regulacji, opcje współpracy z automatyką BMS, wyłączanie przy braku przepływu | 7047 | PG6 | 28 | K | 41403 | NIE |  | 84137075 | 0 | 745 | 820 | Wilo-Helix2.0-VE 216-2/25/V/KS/3 | pompa wysokociśnieniowa pionowa, silnik klasy IE5 | Wilo-Helix2.0-VE | Zaopatrzenie w wodę i podnoszenie ciśnienia, ogrzewanie, chłodnictwo, woda deszczowa | Wilo | FR | 1 | SZT |  | 0.7 | IE5 | zielony / czarny / Srebrny | Paleta jednorazowego użytku | 1 | 1 | 1 | 235 | 365 | 1130 | 400 | 1200 | 600 | 47 | 54.8 | http://downloads-wilo-select.wilo.com/assets/WIB_WILO31696427.jpg | //cms.media.wilo.com/dcipicxmlfeature/wilo517600/7109961/wilo517600_1.jpg |  | 2470 |  |  | https://wilo.com/quick/PL/pl/articleNumber/4250672
7525 | 4250674 | 4062679217642 | Wilo-Helix2.0-VE 220-1/25/E/KS/3 pompa wysokociśnieniowa pionowa, silnik klasy IE5 | Pompa wysokociśnieniowa pionowa Wilo-Helix2.0-VE 220-1/25/E/KS/3, silnik klasy IE5, wejścia analogowe 0-10V i in., cyfrowe Ext. OFF i in., wybór trybów regulacji, opcje współpracy z automatyką BMS, wyłączanie przy braku przepływu | 6681 | PG6 | 28 | K | 41403 | NIE |  | 84137075 | 0 | 745 | 820 | Wilo-Helix2.0-VE 220-1/25/E/KS/3 | pompa wysokociśnieniowa pionowa, silnik klasy IE5 | Wilo-Helix2.0-VE | Zaopatrzenie w wodę i podnoszenie ciśnienia, ogrzewanie, chłodnictwo, woda deszczowa | Wilo | FR | 1 | SZT |  | 0.7 | IE5 | zielony / czarny / Srebrny | Paleta jednorazowego użytku | 1 | 1 | 1 | 268 | 365 | 1210 | 400 | 1600 | 600 | 49.6 | 72 | http://downloads-wilo-select.wilo.com/assets/WIB_WILO31696427.jpg | //cms.media.wilo.com/dcipicxmlfeature/wilo517600/7109961/wilo517600_1.jpg |  | 3430 |  |  | https://wilo.com/quick/PL/pl/articleNumber/4250674
7526 | 4251135 | 4062679219196 | Wilo-Helix2.0-VE 2201-1/16/E/KS/3 pompa wysokociśnieniowa pionowa, silnik klasy IE5 | Pompa wysokociśnieniowa pionowa Wilo-Helix2.0-VE 2201-1/16/E/KS/3, silnik klasy IE5, wejścia analogowe 0-10V i in., cyfrowe Ext. OFF i in., wybór trybów regulacji, opcje współpracy z automatyką BMS, wyłączanie przy braku przepływu | 5098 | PG6 | 28 | K | 41403 | NIE |  | 84137075 | 0 | 745 | 820 | Wilo-Helix2.0-VE 2201-1/16/E/KS/3 | pompa wysokociśnieniowa pionowa, silnik klasy IE5 | Wilo-Helix2.0-VE | Zaopatrzenie w wodę i podnoszenie ciśnienia, ogrzewanie, chłodnictwo, woda deszczowa | Wilo | FR | 1 | SZT |  | 0.7 | IE5 | zielony / czarny / Srebrny | Paleta jednorazowego użytku | 1 | 1 | 1 | 268 | 344 | 866 | 400 | 1200 | 500 | 46.9 | 55 | http://downloads-wilo-select.wilo.com/assets/WIB_WILO31696427.jpg | //cms.media.wilo.com/dcipicxmlfeature/wilo517600/7109961/wilo517600_1.jpg |  | 2470 |  |  | https://wilo.com/quick/PL/pl/articleNumber/4251135
7527 | 4251134 | 4062679219189 | Wilo-Helix2.0-VE 2201-2/16/V/KS/3 pompa wysokociśnieniowa pionowa, silnik klasy IE5 | Pompa wysokociśnieniowa pionowa Wilo-Helix2.0-VE 2201-2/16/V/KS/3, silnik klasy IE5, wejścia analogowe 0-10V i in., cyfrowe Ext. OFF i in., wybór trybów regulacji, opcje współpracy z automatyką BMS, wyłączanie przy braku przepływu | 7645 | PG6 | 28 | K | 41403 | NIE |  | 84137075 | 0 | 745 | 820 | Wilo-Helix2.0-VE 2201-2/16/V/KS/3 | pompa wysokociśnieniowa pionowa, silnik klasy IE5 | Wilo-Helix2.0-VE | Zaopatrzenie w wodę i podnoszenie ciśnienia, ogrzewanie, chłodnictwo, woda deszczowa | Wilo | FR | 1 | SZT |  | 0.7 | IE5 | zielony / czarny / Srebrny | Paleta jednorazowego użytku | 1 | 1 | 1 | 268 | 344 | 884 | 465 | 1200 | 500 | 66 | 85 | http://downloads-wilo-select.wilo.com/assets/WIB_WILO31696427.jpg | //cms.media.wilo.com/dcipicxmlfeature/wilo517600/7109961/wilo517600_1.jpg |  | 2470 |  |  | https://wilo.com/quick/PL/pl/articleNumber/4251134
7528 | 4250675 | 4062679217659 | Wilo-Helix2.0-VE 220-2/25/V/KS/3 pompa wysokociśnieniowa pionowa, silnik klasy IE5 | Pompa wysokociśnieniowa pionowa Wilo-Helix2.0-VE 220-2/25/V/KS/3, silnik klasy IE5, wejścia analogowe 0-10V i in., cyfrowe Ext. OFF i in., wybór trybów regulacji, opcje współpracy z automatyką BMS, wyłączanie przy braku przepływu | 8017 | PG6 | 28 | K | 41403 | NIE |  | 84137075 | 0 | 745 | 820 | Wilo-Helix2.0-VE 220-2/25/V/KS/3 | pompa wysokociśnieniowa pionowa, silnik klasy IE5 | Wilo-Helix2.0-VE | Zaopatrzenie w wodę i podnoszenie ciśnienia, ogrzewanie, chłodnictwo, woda deszczowa | Wilo | FR | 1 | SZT |  | 0.7 | IE5 | zielony / czarny / Srebrny | Paleta jednorazowego użytku | 1 | 1 | 1 | 235 | 365 | 1210 | 400 | 1600 | 600 | 49.6 | 71.6 | http://downloads-wilo-select.wilo.com/assets/WIB_WILO31696427.jpg | //cms.media.wilo.com/dcipicxmlfeature/wilo517600/7109961/wilo517600_1.jpg |  | 3430 |  |  | https://wilo.com/quick/PL/pl/articleNumber/4250675
7529 | 4251138 | 4062679219226 | Wilo-Helix2.0-VE 2202-3-1/16/E/KS/3 pompa wysokociśnieniowa pionowa, silnik klasy IE5 | Pompa wysokociśnieniowa pionowa Wilo-Helix2.0-VE 2202-3-1/16/E/KS/3, silnik klasy IE5, wejścia analogowe 0-10V i in., cyfrowe Ext. OFF i in., wybór trybów regulacji, opcje współpracy z automatyką BMS, wyłączanie przy braku przepływu | 7067 | PG6 | 28 | K | 41403 | NIE |  | 84137075 | 0 | 745 | 820 | Wilo-Helix2.0-VE 2202-3-1/16/E/KS/3 | pompa wysokociśnieniowa pionowa, silnik klasy IE5 | Wilo-Helix2.0-VE | Zaopatrzenie w wodę i podnoszenie ciśnienia, ogrzewanie, chłodnictwo, woda deszczowa | Wilo | FR | 1 | SZT |  | 0.7 | IE5 | zielony / czarny / Srebrny | Paleta jednorazowego użytku | 1 | 1 | 1 | 268 | 344 | 866 | 400 | 1200 | 500 | 46.9 | 55 | http://downloads-wilo-select.wilo.com/assets/WIB_WILO31696427.jpg | //cms.media.wilo.com/dcipicxmlfeature/wilo517600/7109961/wilo517600_1.jpg |  | 3430 |  |  | https://wilo.com/quick/PL/pl/articleNumber/4251138
7530 | 4251137 | 4062679219219 | Wilo-Helix2.0-VE 2202-3-2/16/V/KS/3 pompa wysokociśnieniowa pionowa, silnik klasy IE5 | Pompa wysokociśnieniowa pionowa Wilo-Helix2.0-VE 2202-3-2/16/V/KS/3, silnik klasy IE5, wejścia analogowe 0-10V i in., cyfrowe Ext. OFF i in., wybór trybów regulacji, opcje współpracy z automatyką BMS, wyłączanie przy braku przepływu | 9895 | PG6 | 28 | K | 41403 | NIE |  | 84137075 | 0 | 745 | 820 | Wilo-Helix2.0-VE 2202-3-2/16/V/KS/3 | pompa wysokociśnieniowa pionowa, silnik klasy IE5 | Wilo-Helix2.0-VE | Zaopatrzenie w wodę i podnoszenie ciśnienia, ogrzewanie, chłodnictwo, woda deszczowa | Wilo | FR | 1 | SZT |  | 0.7 | IE5 | zielony / czarny / Srebrny | Paleta jednorazowego użytku | 1 | 1 | 1 | 268 | 344 | 895 | 465 | 1200 | 500 | 68 | 82 | http://downloads-wilo-select.wilo.com/assets/WIB_WILO31696427.jpg | //cms.media.wilo.com/dcipicxmlfeature/wilo517600/7109961/wilo517600_1.jpg |  | 3430 |  |  | https://wilo.com/quick/PL/pl/articleNumber/4251137
7531 | 4251139 | 4062679219233 | Wilo-Helix2.0-VE 2202-4-1/16/E/KS/3 pompa wysokociśnieniowa pionowa, silnik klasy IE5 | Pompa wysokociśnieniowa pionowa Wilo-Helix2.0-VE 2202-4-1/16/E/KS/3, silnik klasy IE5, wejścia analogowe 0-10V i in., cyfrowe Ext. OFF i in., wybór trybów regulacji, opcje współpracy z automatyką BMS, wyłączanie przy braku przepływu | 8537 | PG6 | 28 | K | 41403 | NIE |  | 84137075 | 0 | 745 | 820 | Wilo-Helix2.0-VE 2202-4-1/16/E/KS/3 | pompa wysokociśnieniowa pionowa, silnik klasy IE5 | Wilo-Helix2.0-VE | Zaopatrzenie w wodę i podnoszenie ciśnienia, ogrzewanie, chłodnictwo, woda deszczowa | Wilo | FR | 1 | SZT |  | 0.7 | IE5 | zielony / czarny / Srebrny | Paleta jednorazowego użytku | 1 | 1 | 1 | 268 | 344 | 866 | 400 | 1200 | 500 | 46.9 | 55 | http://downloads-wilo-select.wilo.com/assets/WIB_WILO31696427.jpg | //cms.media.wilo.com/dcipicxmlfeature/wilo517600/7109961/wilo517600_1.jpg |  | 4490 |  |  | https://wilo.com/quick/PL/pl/articleNumber/4251139
7532 | 4251136 | 4062679219202 | Wilo-Helix2.0-VE 2202-4-2/16/V/KS/3 pompa wysokociśnieniowa pionowa, silnik klasy IE5 | Pompa wysokociśnieniowa pionowa Wilo-Helix2.0-VE 2202-4-2/16/V/KS/3, silnik klasy IE5, wejścia analogowe 0-10V i in., cyfrowe Ext. OFF i in., wybór trybów regulacji, opcje współpracy z automatyką BMS, wyłączanie przy braku przepływu | 11953 | PG6 | 28 | K | 41403 | NIE |  | 84137075 | 0 | 745 | 820 | Wilo-Helix2.0-VE 2202-4-2/16/V/KS/3 | pompa wysokociśnieniowa pionowa, silnik klasy IE5 | Wilo-Helix2.0-VE | Zaopatrzenie w wodę i podnoszenie ciśnienia, ogrzewanie, chłodnictwo, woda deszczowa | Wilo | FR | 1 | SZT |  | 0.7 | IE5 | zielony / czarny / Srebrny | Paleta jednorazowego użytku | 1 | 1 | 1 | 268 | 344 | 895 | 465 | 1200 | 500 | 69 | 83 | http://downloads-wilo-select.wilo.com/assets/WIB_WILO31696427.jpg | //cms.media.wilo.com/dcipicxmlfeature/wilo517600/7109961/wilo517600_1.jpg |  | 4490 |  |  | https://wilo.com/quick/PL/pl/articleNumber/4251136
7533 | 4251148 | 4062679279015 | Wilo-Helix2.0-VE 2203-1/16/E/KS/3 pompa wysokociśnieniowa pionowa, silnik klasy IE5 | Pompa wysokociśnieniowa pionowa Wilo-Helix2.0-VE 2203-1/16/E/KS/3, silnik klasy IE5, wejścia analogowe 0-10V i in., cyfrowe Ext. OFF i in., wybór trybów regulacji, opcje współpracy z automatyką BMS, wyłączanie przy braku przepływu | 9095 | PG6 | 28 | A | 41403 | NIE |  | 84137075 | 0 | 745 | 820 | Wilo-Helix2.0-VE 2203-1/16/E/KS/3 | pompa wysokociśnieniowa pionowa, silnik klasy IE5 | Wilo-Helix2.0-VE | Zaopatrzenie w wodę i podnoszenie ciśnienia, ogrzewanie, chłodnictwo, woda deszczowa | Wilo | FR | 1 | SZT |  | 0.7 | IE5 | zielony / czarny / Srebrny | Paleta jednorazowego użytku | 1 | 1 | 1 | 267 | 410 | 1066 | 610 | 1600 | 500 | 143 | 145 | http://downloads-wilo-select.wilo.com/assets/WIB_WILO31696427.jpg | //cms.media.wilo.com/dcipicxmlfeature/wilo517600/7109961/wilo517600_1.jpg |  | 6150 |  |  | https://wilo.com/quick/PL/pl/articleNumber/4251148
7534 | 4251146 | 4062679278995 | Wilo-Helix2.0-VE 2203-2/16/V/KS/3 pompa wysokociśnieniowa pionowa, silnik klasy IE5 | Pompa wysokociśnieniowa pionowa Wilo-Helix2.0-VE 2203-2/16/V/KS/3, silnik klasy IE5, wejścia analogowe 0-10V i in., cyfrowe Ext. OFF i in., wybór trybów regulacji, opcje współpracy z automatyką BMS, wyłączanie przy braku przepływu | 10485 | PG6 | 28 | A | 41403 | NIE |  | 84137075 | 0 | 745 | 820 | Wilo-Helix2.0-VE 2203-2/16/V/KS/3 | pompa wysokociśnieniowa pionowa, silnik klasy IE5 | Wilo-Helix2.0-VE | Zaopatrzenie w wodę i podnoszenie ciśnienia, ogrzewanie, chłodnictwo, woda deszczowa | Wilo | FR | 1 | SZT |  | 0.7 | IE5 | zielony / czarny / Srebrny | Paleta jednorazowego użytku | 1 | 1 | 1 | 296 | 410 | 1119 | 630 | 1600 | 500 | 97 | 139 | http://downloads-wilo-select.wilo.com/assets/WIB_WILO31696427.jpg | //cms.media.wilo.com/dcipicxmlfeature/wilo517600/7109961/wilo517600_1.jpg |  | 6150 |  |  | https://wilo.com/quick/PL/pl/articleNumber/4251146
7535 | 4251147 | 4062679279008 | Wilo-Helix2.0-VE 2203-2/25/V/KS/3 pompa wysokociśnieniowa pionowa, silnik klasy IE5 | Pompa wysokociśnieniowa pionowa Wilo-Helix2.0-VE 2203-2/25/V/KS/3, silnik klasy IE5, wejścia analogowe 0-10V i in., cyfrowe Ext. OFF i in., wybór trybów regulacji, opcje współpracy z automatyką BMS, wyłączanie przy braku przepływu | 10593 | PG6 | 28 | A | 41403 | NIE |  | 84137075 | 0 | 745 | 820 | Wilo-Helix2.0-VE 2203-2/25/V/KS/3 | pompa wysokociśnieniowa pionowa, silnik klasy IE5 | Wilo-Helix2.0-VE | Zaopatrzenie w wodę i podnoszenie ciśnienia, ogrzewanie, chłodnictwo, woda deszczowa | Wilo | FR | 1 | SZT |  | 0.7 | IE5 | zielony / czarny / Srebrny | Paleta jednorazowego użytku | 1 | 1 | 1 | 296 | 410 | 1119 | 630 | 1600 | 500 | 97 | 139 | http://downloads-wilo-select.wilo.com/assets/WIB_WILO31696427.jpg | //cms.media.wilo.com/dcipicxmlfeature/wilo517600/7109961/wilo517600_1.jpg |  | 6150 |  |  | https://wilo.com/quick/PL/pl/articleNumber/4251147
7536 | 4251154 | 4062679279053 | Wilo-Helix2.0-VE 2204-1/16/E/KS/3 pompa wysokociśnieniowa pionowa, silnik klasy IE5 | Pompa wysokociśnieniowa pionowa Wilo-Helix2.0-VE 2204-1/16/E/KS/3, silnik klasy IE5, wejścia analogowe 0-10V i in., cyfrowe Ext. OFF i in., wybór trybów regulacji, opcje współpracy z automatyką BMS, wyłączanie przy braku przepływu | 9453 | PG6 | 28 | A | 41403 | NIE |  | 84137075 | 0 | 745 | 820 | Wilo-Helix2.0-VE 2204-1/16/E/KS/3 | pompa wysokociśnieniowa pionowa, silnik klasy IE5 | Wilo-Helix2.0-VE | Zaopatrzenie w wodę i podnoszenie ciśnienia, ogrzewanie, chłodnictwo, woda deszczowa | Wilo | FR | 1 | SZT |  | 0.7 | IE5 | zielony / czarny / Srebrny | Paleta jednorazowego użytku | 1 | 1 | 1 | 267 | 410 | 1116 | 610 | 1600 | 500 | 95 | 97 | http://downloads-wilo-select.wilo.com/assets/WIB_WILO31696427.jpg | //cms.media.wilo.com/dcipicxmlfeature/wilo517600/7109961/wilo517600_1.jpg |  | 8330 |  |  | https://wilo.com/quick/PL/pl/articleNumber/4251154
7537 | 4251152 | 4062679279039 | Wilo-Helix2.0-VE 2204-2/16/V/KS/3 pompa wysokociśnieniowa pionowa, silnik klasy IE5 | Pompa wysokociśnieniowa pionowa Wilo-Helix2.0-VE 2204-2/16/V/KS/3, silnik klasy IE5, wejścia analogowe 0-10V i in., cyfrowe Ext. OFF i in., wybór trybów regulacji, opcje współpracy z automatyką BMS, wyłączanie przy braku przepływu | 11146 | PG6 | 28 | A | 41403 | NIE |  | 84137075 | 0 | 745 | 820 | Wilo-Helix2.0-VE 2204-2/16/V/KS/3 | pompa wysokociśnieniowa pionowa, silnik klasy IE5 | Wilo-Helix2.0-VE | Zaopatrzenie w wodę i podnoszenie ciśnienia, ogrzewanie, chłodnictwo, woda deszczowa | Wilo | FR | 1 | SZT |  | 0.7 | IE5 | zielony / czarny / Srebrny | Paleta jednorazowego użytku | 1 | 1 | 1 | 296 | 410 | 1169 | 630 | 1600 | 500 | 99 | 141 | http://downloads-wilo-select.wilo.com/assets/WIB_WILO31696427.jpg | //cms.media.wilo.com/dcipicxmlfeature/wilo517600/7109961/wilo517600_1.jpg |  | 8330 |  |  | https://wilo.com/quick/PL/pl/articleNumber/4251152
7538 | 4251153 | 4062679279046 | Wilo-Helix2.0-VE 2204-2/25/V/KS/3 pompa wysokociśnieniowa pionowa, silnik klasy IE5 | Pompa wysokociśnieniowa pionowa Wilo-Helix2.0-VE 2204-2/25/V/KS/3, silnik klasy IE5, wejścia analogowe 0-10V i in., cyfrowe Ext. OFF i in., wybór trybów regulacji, opcje współpracy z automatyką BMS, wyłączanie przy braku przepływu | 11279 | PG6 | 28 | A | 41403 | NIE |  | 84137075 | 0 | 745 | 820 | Wilo-Helix2.0-VE 2204-2/25/V/KS/3 | pompa wysokociśnieniowa pionowa, silnik klasy IE5 | Wilo-Helix2.0-VE | Zaopatrzenie w wodę i podnoszenie ciśnienia, ogrzewanie, chłodnictwo, woda deszczowa | Wilo | FR | 1 | SZT |  | 0.7 | IE5 | zielony / czarny / Srebrny | Paleta jednorazowego użytku | 1 | 1 | 1 | 296 | 410 | 1169 | 630 | 1600 | 500 | 99 | 141 | http://downloads-wilo-select.wilo.com/assets/WIB_WILO31696427.jpg | //cms.media.wilo.com/dcipicxmlfeature/wilo517600/7109961/wilo517600_1.jpg |  | 8330 |  |  | https://wilo.com/quick/PL/pl/articleNumber/4251153
7539 | 4250676 | 4062679217666 | Wilo-Helix2.0-VE 222-1/25/E/KS/3 pompa wysokociśnieniowa pionowa, silnik klasy IE5 | Pompa wysokociśnieniowa pionowa Wilo-Helix2.0-VE 222-1/25/E/KS/3, silnik klasy IE5, wejścia analogowe 0-10V i in., cyfrowe Ext. OFF i in., wybór trybów regulacji, opcje współpracy z automatyką BMS, wyłączanie przy braku przepływu | 8000 | PG6 | 28 | K | 41403 | NIE |  | 84137075 | 0 | 745 | 820 | Wilo-Helix2.0-VE 222-1/25/E/KS/3 | pompa wysokociśnieniowa pionowa, silnik klasy IE5 | Wilo-Helix2.0-VE | Zaopatrzenie w wodę i podnoszenie ciśnienia, ogrzewanie, chłodnictwo, woda deszczowa | Wilo | FR | 1 | SZT |  | 0.7 | IE5 | zielony / czarny / Srebrny | Paleta jednorazowego użytku | 1 | 1 | 1 | 268 | 365 | 1310 | 400 | 1600 | 600 | 52 | 73.9 | http://downloads-wilo-select.wilo.com/assets/WIB_WILO31696427.jpg | //cms.media.wilo.com/dcipicxmlfeature/wilo517600/7109961/wilo517600_1.jpg |  | 4490 |  |  | https://wilo.com/quick/PL/pl/articleNumber/4250676
7540 | 4250677 | 4062679217673 | Wilo-Helix2.0-VE 222-2/25/V/KS/3 pompa wysokociśnieniowa pionowa, silnik klasy IE5 | Pompa wysokociśnieniowa pionowa Wilo-Helix2.0-VE 222-2/25/V/KS/3, silnik klasy IE5, wejścia analogowe 0-10V i in., cyfrowe Ext. OFF i in., wybór trybów regulacji, opcje współpracy z automatyką BMS, wyłączanie przy braku przepływu | 9599 | PG6 | 28 | K | 41403 | NIE |  | 84137075 | 0 | 745 | 820 | Wilo-Helix2.0-VE 222-2/25/V/KS/3 | pompa wysokociśnieniowa pionowa, silnik klasy IE5 | Wilo-Helix2.0-VE | Zaopatrzenie w wodę i podnoszenie ciśnienia, ogrzewanie, chłodnictwo, woda deszczowa | Wilo | FR | 1 | SZT |  | 0.7 | IE5 | zielony / czarny / Srebrny | Paleta jednorazowego użytku | 1 | 1 | 1 | 235 | 365 | 1310 | 400 | 1600 | 600 | 52 | 73.9 | http://downloads-wilo-select.wilo.com/assets/WIB_WILO31696427.jpg | //cms.media.wilo.com/dcipicxmlfeature/wilo517600/7109961/wilo517600_1.jpg |  | 4490 |  |  | https://wilo.com/quick/PL/pl/articleNumber/4250677
7541 | 4250684 | 4062679217741 | Wilo-Helix2.0-VE 403-1/16/E/KS/1 pompa wysokociśnieniowa pionowa, silnik klasy IE5 | Pompa wysokociśnieniowa pionowa Wilo-Helix2.0-VE 403-1/16/E/KS/1, silnik klasy IE5, wejścia analogowe 0-10V i in., cyfrowe Ext. OFF i in., wybór trybów regulacji, opcje współpracy z automatyką BMS, wyłączanie przy braku przepływu | 3170 | PG6 | 28 | A | 41403 | NIE |  | 84137075 | 0 | 745 | 820 | Wilo-Helix2.0-VE 403-1/16/E/KS/1 | pompa wysokociśnieniowa pionowa, silnik klasy IE5 | Wilo-Helix2.0-VE | Zaopatrzenie w wodę i podnoszenie ciśnienia, ogrzewanie, chłodnictwo, woda deszczowa | Wilo | FR | 1 | SZT |  | 0.7 | IE5 | zielony / czarny / Srebrny | Paleta jednorazowego użytku | 1 | 1 | 1 | 235 | 344 | 710 | 400 | 1200 | 600 | 32 | 39.9 | http://downloads-wilo-select.wilo.com/assets/WIB_WILO31696427.jpg | //cms.media.wilo.com/dcipicxmlfeature/wilo517600/7109961/wilo517600_1.jpg |  | 670 |  |  | https://wilo.com/quick/PL/pl/articleNumber/4250684
7542 | 4250678 | 4062679217680 | Wilo-Helix2.0-VE 403-1/16/E/KS/3 pompa wysokociśnieniowa pionowa, silnik klasy IE5 | Pompa wysokociśnieniowa pionowa Wilo-Helix2.0-VE 403-1/16/E/KS/3, silnik klasy IE5, wejścia analogowe 0-10V i in., cyfrowe Ext. OFF i in., wybór trybów regulacji, opcje współpracy z automatyką BMS, wyłączanie przy braku przepływu | 3569 | PG6 | 28 | K | 41403 | NIE |  | 84137075 | 0 | 745 | 820 | Wilo-Helix2.0-VE 403-1/16/E/KS/3 | pompa wysokociśnieniowa pionowa, silnik klasy IE5 | Wilo-Helix2.0-VE | Zaopatrzenie w wodę i podnoszenie ciśnienia, ogrzewanie, chłodnictwo, woda deszczowa | Wilo | FR | 1 | SZT |  | 0.7 | IE5 | zielony / czarny / Srebrny | Paleta jednorazowego użytku | 1 | 1 | 1 | 235 | 344 | 756 | 400 | 1200 | 600 | 31.9 | 39.9 | http://downloads-wilo-select.wilo.com/assets/WIB_WILO31696427.jpg | //cms.media.wilo.com/dcipicxmlfeature/wilo517600/7109961/wilo517600_1.jpg |  | 690 |  |  | https://wilo.com/quick/PL/pl/articleNumber/4250678
7543 | 4250685 | 4062679217758 | Wilo-Helix2.0-VE 403-1/16/E/S/1 pompa wysokociśnieniowa pionowa, silnik klasy IE5 | Pompa wysokociśnieniowa pionowa Wilo-Helix2.0-VE 403-1/16/E/S/1, silnik klasy IE5, wejścia analogowe 0-10V i in., cyfrowe Ext. OFF i in., wybór trybów regulacji, opcje współpracy z automatyką BMS, wyłączanie przy braku przepływu | 2641 | PG6 | 28 | A | 41403 | NIE |  | 84137075 | 0 | 745 | 820 | Wilo-Helix2.0-VE 403-1/16/E/S/1 | pompa wysokociśnieniowa pionowa, silnik klasy IE5 | Wilo-Helix2.0-VE | Zaopatrzenie w wodę i podnoszenie ciśnienia, ogrzewanie, chłodnictwo, woda deszczowa | Wilo | FR | 1 | SZT |  | 0.7 | IE5 | zielony / czarny / Srebrny | Paleta jednorazowego użytku | 1 | 1 | 1 | 235 | 344 | 695 | 400 | 1200 | 600 | 28 | 35.9 | http://downloads-wilo-select.wilo.com/assets/WIB_WILO31696427.jpg | //cms.media.wilo.com/dcipicxmlfeature/wilo517600/7109961/wilo517600_1.jpg |  | 670 |  |  | https://wilo.com/quick/PL/pl/articleNumber/4250685
7544 | 4250680 | 4062679217703 | Wilo-Helix2.0-VE 403-1/16/E/S/3 pompa wysokociśnieniowa pionowa, silnik klasy IE5 | Pompa wysokociśnieniowa pionowa Wilo-Helix2.0-VE 403-1/16/E/S/3, silnik klasy IE5, wejścia analogowe 0-10V i in., cyfrowe Ext. OFF i in., wybór trybów regulacji, opcje współpracy z automatyką BMS, wyłączanie przy braku przepływu | 2974 | PG6 | 28 | K | 41403 | NIE |  | 84137075 | 0 | 745 | 820 | Wilo-Helix2.0-VE 403-1/16/E/S/3 | pompa wysokociśnieniowa pionowa, silnik klasy IE5 | Wilo-Helix2.0-VE | Zaopatrzenie w wodę i podnoszenie ciśnienia, ogrzewanie, chłodnictwo, woda deszczowa | Wilo | FR | 1 | SZT |  | 0.7 | IE5 | zielony / czarny / Srebrny | Paleta jednorazowego użytku | 1 | 1 | 1 | 235 | 344 | 695 | 400 | 1200 | 600 | 27 | 35.4 | http://downloads-wilo-select.wilo.com/assets/WIB_WILO31696427.jpg | //cms.media.wilo.com/dcipicxmlfeature/wilo517600/7109961/wilo517600_1.jpg |  | 690 |  |  | https://wilo.com/quick/PL/pl/articleNumber/4250680
7545 | 4269531 | 4062679436678 | Wilo-Helix2.0-VE 403-1/25/E/KS/3 pompa wysokociśnieniowa pionowa, silnik klasy IE5 | Pompa wysokociśnieniowa pionowa Wilo-Helix2.0-VE 403-1/25/E/KS/3, silnik klasy IE5, wejścia analogowe 0-10V i in., cyfrowe Ext. OFF i in., wybór trybów regulacji, opcje współpracy z automatyką BMS, wyłączanie przy braku przepływu | na zapytanie | PG6 | 28 | A | 41403 | NIE |  | 84137075 | 0 | 745 | 820 | Wilo-Helix2.0-VE 403-1/25/E/KS/3 | pompa wysokociśnieniowa pionowa, silnik klasy IE5 | Wilo-Helix2.0-VE | Zaopatrzenie w wodę i podnoszenie ciśnienia, ogrzewanie, chłodnictwo, woda deszczowa | Wilo | FR | 1 | SZT |  | 0.7 | IE5 | zielony / czarny / Srebrny | Paleta jednorazowego użytku | 1 | 1 | 1 | 235 | 365 | 781 | 400 | 1200 | 600 | 32.9 | 40.9 |  |  |  | 690 |  | Nowość | https://wilo.com/quick/PL/pl/articleNumber/4269531
7546 | 4250679 | 4062679217697 | Wilo-Helix2.0-VE 403-2/25/V/KS/3 pompa wysokociśnieniowa pionowa, silnik klasy IE5 | Pompa wysokociśnieniowa pionowa Wilo-Helix2.0-VE 403-2/25/V/KS/3, silnik klasy IE5, wejścia analogowe 0-10V i in., cyfrowe Ext. OFF i in., wybór trybów regulacji, opcje współpracy z automatyką BMS, wyłączanie przy braku przepływu | 4283 | PG6 | 28 | K | 41403 | NIE |  | 84137075 | 0 | 745 | 820 | Wilo-Helix2.0-VE 403-2/25/V/KS/3 | pompa wysokociśnieniowa pionowa, silnik klasy IE5 | Wilo-Helix2.0-VE | Zaopatrzenie w wodę i podnoszenie ciśnienia, ogrzewanie, chłodnictwo, woda deszczowa | Wilo | FR | 1 | SZT |  | 0.7 | IE5 | zielony / czarny / Srebrny | Paleta jednorazowego użytku | 1 | 1 | 1 | 235 | 365 | 781 | 400 | 1200 | 600 | 32.9 | 40.9 | http://downloads-wilo-select.wilo.com/assets/WIB_WILO31696427.jpg | //cms.media.wilo.com/dcipicxmlfeature/wilo517600/7109961/wilo517600_1.jpg |  | 690 |  |  | https://wilo.com/quick/PL/pl/articleNumber/4250679
7547 | 4250692 | 4062679217826 | Wilo-Helix2.0-VE 404-1/16/E/KS/1 pompa wysokociśnieniowa pionowa, silnik klasy IE5 | Pompa wysokociśnieniowa pionowa Wilo-Helix2.0-VE 404-1/16/E/KS/1, silnik klasy IE5, wejścia analogowe 0-10V i in., cyfrowe Ext. OFF i in., wybór trybów regulacji, opcje współpracy z automatyką BMS, wyłączanie przy braku przepływu | 3507 | PG6 | 28 | A | 41403 | NIE |  | 84137075 | 0 | 745 | 820 | Wilo-Helix2.0-VE 404-1/16/E/KS/1 | pompa wysokociśnieniowa pionowa, silnik klasy IE5 | Wilo-Helix2.0-VE | Zaopatrzenie w wodę i podnoszenie ciśnienia, ogrzewanie, chłodnictwo, woda deszczowa | Wilo | FR | 1 | SZT |  | 0.7 | IE5 | zielony / czarny / Srebrny | Paleta jednorazowego użytku | 1 | 1 | 1 | 235 | 344 | 747 | 400 | 1200 | 600 | 31.9 | 39.9 | http://downloads-wilo-select.wilo.com/assets/WIB_WILO31696427.jpg | //cms.media.wilo.com/dcipicxmlfeature/wilo517600/7109961/wilo517600_1.jpg |  | 920 |  |  | https://wilo.com/quick/PL/pl/articleNumber/4250692
7548 | 4250686 | 4062679217765 | Wilo-Helix2.0-VE 404-1/16/E/KS/3 pompa wysokociśnieniowa pionowa, silnik klasy IE5 | Pompa wysokociśnieniowa pionowa Wilo-Helix2.0-VE 404-1/16/E/KS/3, silnik klasy IE5, wejścia analogowe 0-10V i in., cyfrowe Ext. OFF i in., wybór trybów regulacji, opcje współpracy z automatyką BMS, wyłączanie przy braku przepływu | 3949 | PG6 | 28 | K | 41403 | NIE |  | 84137075 | 0 | 745 | 820 | Wilo-Helix2.0-VE 404-1/16/E/KS/3 | pompa wysokociśnieniowa pionowa, silnik klasy IE5 | Wilo-Helix2.0-VE | Zaopatrzenie w wodę i podnoszenie ciśnienia, ogrzewanie, chłodnictwo, woda deszczowa | Wilo | FR | 1 | SZT |  | 0.7 | IE5 | zielony / czarny / Srebrny | Paleta jednorazowego użytku | 1 | 1 | 1 | 235 | 344 | 783 | 400 | 1200 | 600 | 31.9 | 39.9 | http://downloads-wilo-select.wilo.com/assets/WIB_WILO31696427.jpg | //cms.media.wilo.com/dcipicxmlfeature/wilo517600/7109961/wilo517600_1.jpg |  | 940 |  |  | https://wilo.com/quick/PL/pl/articleNumber/4250686
7549 | 4250693 | 4062679217833 | Wilo-Helix2.0-VE 404-1/16/E/S/1 pompa wysokociśnieniowa pionowa, silnik klasy IE5 | Pompa wysokociśnieniowa pionowa Wilo-Helix2.0-VE 404-1/16/E/S/1, silnik klasy IE5, wejścia analogowe 0-10V i in., cyfrowe Ext. OFF i in., wybór trybów regulacji, opcje współpracy z automatyką BMS, wyłączanie przy braku przepływu | 2922 | PG6 | 28 | A | 41403 | NIE |  | 84137075 | 0 | 745 | 820 | Wilo-Helix2.0-VE 404-1/16/E/S/1 | pompa wysokociśnieniowa pionowa, silnik klasy IE5 | Wilo-Helix2.0-VE | Zaopatrzenie w wodę i podnoszenie ciśnienia, ogrzewanie, chłodnictwo, woda deszczowa | Wilo | FR | 1 | SZT |  | 0.7 | IE5 | zielony / czarny / Srebrny | Paleta jednorazowego użytku | 1 | 1 | 1 | 235 | 344 | 732 | 400 | 1200 | 600 | 27.4 | 35.4 | http://downloads-wilo-select.wilo.com/assets/WIB_WILO31696427.jpg | //cms.media.wilo.com/dcipicxmlfeature/wilo517600/7109961/wilo517600_1.jpg |  | 920 |  |  | https://wilo.com/quick/PL/pl/articleNumber/4250693
7550 | 4250688 | 4062679217789 | Wilo-Helix2.0-VE 404-1/16/E/S/3 pompa wysokociśnieniowa pionowa, silnik klasy IE5 | Pompa wysokociśnieniowa pionowa Wilo-Helix2.0-VE 404-1/16/E/S/3, silnik klasy IE5, wejścia analogowe 0-10V i in., cyfrowe Ext. OFF i in., wybór trybów regulacji, opcje współpracy z automatyką BMS, wyłączanie przy braku przepływu | 3292 | PG6 | 28 | K | 41403 | NIE |  | 84137075 | 0 | 745 | 820 | Wilo-Helix2.0-VE 404-1/16/E/S/3 | pompa wysokociśnieniowa pionowa, silnik klasy IE5 | Wilo-Helix2.0-VE | Zaopatrzenie w wodę i podnoszenie ciśnienia, ogrzewanie, chłodnictwo, woda deszczowa | Wilo | FR | 1 | SZT |  | 0.7 | IE5 | zielony / czarny / Srebrny | Paleta jednorazowego użytku | 1 | 1 | 1 | 235 | 344 | 732 | 400 | 1200 | 600 | 27.4 | 35.4 | http://downloads-wilo-select.wilo.com/assets/WIB_WILO31696427.jpg | //cms.media.wilo.com/dcipicxmlfeature/wilo517600/7109961/wilo517600_1.jpg |  | 940 |  |  | https://wilo.com/quick/PL/pl/articleNumber/4250688
7551 | 4269533 | 4062679436685 | Wilo-Helix2.0-VE 404-1/25/E/KS/3 pompa wysokociśnieniowa pionowa, silnik klasy IE5 | Pompa wysokociśnieniowa pionowa Wilo-Helix2.0-VE 404-1/25/E/KS/3, silnik klasy IE5, wejścia analogowe 0-10V i in., cyfrowe Ext. OFF i in., wybór trybów regulacji, opcje współpracy z automatyką BMS, wyłączanie przy braku przepływu | na zapytanie | PG6 | 28 | A | 41403 | NIE |  | 84137075 | 0 | 745 | 820 | Wilo-Helix2.0-VE 404-1/25/E/KS/3 | pompa wysokociśnieniowa pionowa, silnik klasy IE5 | Wilo-Helix2.0-VE | Zaopatrzenie w wodę i podnoszenie ciśnienia, ogrzewanie, chłodnictwo, woda deszczowa | Wilo | FR | 1 | SZT |  | 0.7 | IE5 | zielony / czarny / Srebrny | Paleta jednorazowego użytku | 1 | 1 | 1 | 235 | 365 | 808 | 400 | 1200 | 600 | 32.9 | 40.9 |  |  |  | 940 |  | Nowość | https://wilo.com/quick/PL/pl/articleNumber/4269533
7552 | 4250687 | 4062679217772 | Wilo-Helix2.0-VE 404-2/25/V/KS/3 pompa wysokociśnieniowa pionowa, silnik klasy IE5 | Pompa wysokociśnieniowa pionowa Wilo-Helix2.0-VE 404-2/25/V/KS/3, silnik klasy IE5, wejścia analogowe 0-10V i in., cyfrowe Ext. OFF i in., wybór trybów regulacji, opcje współpracy z automatyką BMS, wyłączanie przy braku przepływu | 4739 | PG6 | 28 | K | 41403 | NIE |  | 84137075 | 0 | 745 | 820 | Wilo-Helix2.0-VE 404-2/25/V/KS/3 | pompa wysokociśnieniowa pionowa, silnik klasy IE5 | Wilo-Helix2.0-VE | Zaopatrzenie w wodę i podnoszenie ciśnienia, ogrzewanie, chłodnictwo, woda deszczowa | Wilo | FR | 1 | SZT |  | 0.7 | IE5 | zielony / czarny / Srebrny | Paleta jednorazowego użytku | 1 | 1 | 1 | 235 | 365 | 808 | 400 | 1200 | 600 | 32.9 | 40.9 | http://downloads-wilo-select.wilo.com/assets/WIB_WILO31696427.jpg | //cms.media.wilo.com/dcipicxmlfeature/wilo517600/7109961/wilo517600_1.jpg |  | 940 |  |  | https://wilo.com/quick/PL/pl/articleNumber/4250687
7553 | 4260538 | 4062679295404 | Wilo-Helix2.0-VE 405-1/16/E/KS/1 pompa wysokociśnieniowa pionowa, silnik klasy IE5 | Pompa wysokociśnieniowa pionowa Wilo-Helix2.0-VE 405-1/16/E/KS/1, silnik klasy IE5, wejścia analogowe 0-10V i in., cyfrowe Ext. OFF i in., wybór trybów regulacji, opcje współpracy z automatyką BMS, wyłączanie przy braku przepływu | na zapytanie | PG6 | 28 | A | 41403 | NIE |  | 84137075 | 0 | 745 | 820 | Wilo-Helix2.0-VE 405-1/16/E/KS/1 | pompa wysokociśnieniowa pionowa, silnik klasy IE5 | Wilo-Helix2.0-VE | Zaopatrzenie w wodę i podnoszenie ciśnienia, ogrzewanie, chłodnictwo, woda deszczowa | Wilo | FR | 1 | SZT |  | 0.7 | IE5 | zielony / czarny / Srebrny | Paleta jednorazowego użytku | 1 | 1 | 1 | 235 | 344 | 808 | 400 | 1200 | 600 | 34.2 | 42.2 |  |  |  | 1220 |  | Nowość | https://wilo.com/quick/PL/pl/articleNumber/4260538
7554 | 4250694 | 4062679217840 | Wilo-Helix2.0-VE 405-1/16/E/KS/3 pompa wysokociśnieniowa pionowa, silnik klasy IE5 | Pompa wysokociśnieniowa pionowa Wilo-Helix2.0-VE 405-1/16/E/KS/3, silnik klasy IE5, wejścia analogowe 0-10V i in., cyfrowe Ext. OFF i in., wybór trybów regulacji, opcje współpracy z automatyką BMS, wyłączanie przy braku przepływu | 4527 | PG6 | 28 | K | 41403 | NIE |  | 84137075 | 0 | 745 | 820 | Wilo-Helix2.0-VE 405-1/16/E/KS/3 | pompa wysokociśnieniowa pionowa, silnik klasy IE5 | Wilo-Helix2.0-VE | Zaopatrzenie w wodę i podnoszenie ciśnienia, ogrzewanie, chłodnictwo, woda deszczowa | Wilo | FR | 1 | SZT |  | 0.7 | IE5 | zielony / czarny / Srebrny | Paleta jednorazowego użytku | 1 | 1 | 1 | 235 | 344 | 808 | 400 | 1200 | 600 | 34.2 | 42.2 | http://downloads-wilo-select.wilo.com/assets/WIB_WILO31696427.jpg | //cms.media.wilo.com/dcipicxmlfeature/wilo517600/7109961/wilo517600_1.jpg |  | 1250 |  |  | https://wilo.com/quick/PL/pl/articleNumber/4250694
7555 | 4250701 | 4062679217918 | Wilo-Helix2.0-VE 405-1/16/E/S/1 pompa wysokociśnieniowa pionowa, silnik klasy IE5 | Pompa wysokociśnieniowa pionowa Wilo-Helix2.0-VE 405-1/16/E/S/1, silnik klasy IE5, wejścia analogowe 0-10V i in., cyfrowe Ext. OFF i in., wybór trybów regulacji, opcje współpracy z automatyką BMS, wyłączanie przy braku przepływu | 3349 | PG6 | 28 | A | 41403 | NIE |  | 84137075 | 0 | 745 | 820 | Wilo-Helix2.0-VE 405-1/16/E/S/1 | pompa wysokociśnieniowa pionowa, silnik klasy IE5 | Wilo-Helix2.0-VE | Zaopatrzenie w wodę i podnoszenie ciśnienia, ogrzewanie, chłodnictwo, woda deszczowa | Wilo | FR | 1 | SZT |  | 0.7 | IE5 | zielony / czarny / Srebrny | Paleta jednorazowego użytku | 1 | 1 | 1 | 235 | 344 | 757 | 400 | 1200 | 600 | 29.3 | 37.3 | http://downloads-wilo-select.wilo.com/assets/WIB_WILO31696427.jpg | //cms.media.wilo.com/dcipicxmlfeature/wilo517600/7109961/wilo517600_1.jpg |  | 1220 |  |  | https://wilo.com/quick/PL/pl/articleNumber/4250701
7556 | 4250696 | 4062679217864 | Wilo-Helix2.0-VE 405-1/16/E/S/3 pompa wysokociśnieniowa pionowa, silnik klasy IE5 | Pompa wysokociśnieniowa pionowa Wilo-Helix2.0-VE 405-1/16/E/S/3, silnik klasy IE5, wejścia analogowe 0-10V i in., cyfrowe Ext. OFF i in., wybór trybów regulacji, opcje współpracy z automatyką BMS, wyłączanie przy braku przepływu | 3771 | PG6 | 28 | K | 41403 | NIE |  | 84137075 | 0 | 745 | 820 | Wilo-Helix2.0-VE 405-1/16/E/S/3 | pompa wysokociśnieniowa pionowa, silnik klasy IE5 | Wilo-Helix2.0-VE | Zaopatrzenie w wodę i podnoszenie ciśnienia, ogrzewanie, chłodnictwo, woda deszczowa | Wilo | FR | 1 | SZT |  | 0.7 | IE5 | zielony / czarny / Srebrny | Paleta jednorazowego użytku | 1 | 1 | 1 | 235 | 344 | 757 | 400 | 1200 | 600 | 29.3 | 37.3 | http://downloads-wilo-select.wilo.com/assets/WIB_WILO31696427.jpg | //cms.media.wilo.com/dcipicxmlfeature/wilo517600/7109961/wilo517600_1.jpg |  | 1250 |  |  | https://wilo.com/quick/PL/pl/articleNumber/4250696
7557 | 4250700 | 4062679217901 | Wilo-Helix2.0-VE 405-1/25/E/KS/1 pompa wysokociśnieniowa pionowa, silnik klasy IE5 | Pompa wysokociśnieniowa pionowa Wilo-Helix2.0-VE 405-1/25/E/KS/1, silnik klasy IE5, wejścia analogowe 0-10V i in., cyfrowe Ext. OFF i in., wybór trybów regulacji, opcje współpracy z automatyką BMS, wyłączanie przy braku przepływu | 4822 | PG6 | 28 | A | 41403 | NIE |  | 84137075 | 0 | 745 | 820 | Wilo-Helix2.0-VE 405-1/25/E/KS/1 | pompa wysokociśnieniowa pionowa, silnik klasy IE5 | Wilo-Helix2.0-VE | Zaopatrzenie w wodę i podnoszenie ciśnienia, ogrzewanie, chłodnictwo, woda deszczowa | Wilo | FR | 1 | SZT |  | 0.7 | IE5 | zielony / czarny / Srebrny | Paleta jednorazowego użytku | 1 | 1 | 1 | 235 | 344 | 833 | 400 | 1200 | 600 | 34.2 | 42.2 | http://downloads-wilo-select.wilo.com/assets/WIB_WILO31696427.jpg | //cms.media.wilo.com/dcipicxmlfeature/wilo517600/7109961/wilo517600_1.jpg |  | 1220 |  |  | https://wilo.com/quick/PL/pl/articleNumber/4250700
7558 | 4269535 | 4062679436692 | Wilo-Helix2.0-VE 405-1/25/E/KS/3 pompa wysokociśnieniowa pionowa, silnik klasy IE5 | Pompa wysokociśnieniowa pionowa Wilo-Helix2.0-VE 405-1/25/E/KS/3, silnik klasy IE5, wejścia analogowe 0-10V i in., cyfrowe Ext. OFF i in., wybór trybów regulacji, opcje współpracy z automatyką BMS, wyłączanie przy braku przepływu | na zapytanie | PG6 | 28 | A | 41403 | NIE |  | 84137075 | 0 | 745 | 820 | Wilo-Helix2.0-VE 405-1/25/E/KS/3 | pompa wysokociśnieniowa pionowa, silnik klasy IE5 | Wilo-Helix2.0-VE | Zaopatrzenie w wodę i podnoszenie ciśnienia, ogrzewanie, chłodnictwo, woda deszczowa | Wilo | FR | 1 | SZT |  | 0.7 | IE5 | zielony / czarny / Srebrny | Paleta jednorazowego użytku | 1 | 1 | 1 | 235 | 365 | 833 | 400 | 1200 | 600 | 35.2 | 43.2 |  |  |  | 1250 |  | Nowość | https://wilo.com/quick/PL/pl/articleNumber/4269535
7559 | 4250695 | 4062679217857 | Wilo-Helix2.0-VE 405-2/25/V/KS/3 pompa wysokociśnieniowa pionowa, silnik klasy IE5 | Pompa wysokociśnieniowa pionowa Wilo-Helix2.0-VE 405-2/25/V/KS/3, silnik klasy IE5, wejścia analogowe 0-10V i in., cyfrowe Ext. OFF i in., wybór trybów regulacji, opcje współpracy z automatyką BMS, wyłączanie przy braku przepływu | 5432 | PG6 | 28 | K | 41403 | NIE |  | 84137075 | 0 | 745 | 820 | Wilo-Helix2.0-VE 405-2/25/V/KS/3 | pompa wysokociśnieniowa pionowa, silnik klasy IE5 | Wilo-Helix2.0-VE | Zaopatrzenie w wodę i podnoszenie ciśnienia, ogrzewanie, chłodnictwo, woda deszczowa | Wilo | FR | 1 | SZT |  | 0.7 | IE5 | zielony / czarny / Srebrny | Paleta jednorazowego użytku | 1 | 1 | 1 | 235 | 365 | 833 | 400 | 1200 | 600 | 35.2 | 43.2 | http://downloads-wilo-select.wilo.com/assets/WIB_WILO31696427.jpg | //cms.media.wilo.com/dcipicxmlfeature/wilo517600/7109961/wilo517600_1.jpg |  | 1250 |  |  | https://wilo.com/quick/PL/pl/articleNumber/4250695
7560 | 4250709 | 4062679217994 | Wilo-Helix2.0-VE 407-1/16/E/KS/1 pompa wysokociśnieniowa pionowa, silnik klasy IE5 | Pompa wysokociśnieniowa pionowa Wilo-Helix2.0-VE 407-1/16/E/KS/1, silnik klasy IE5, wejścia analogowe 0-10V i in., cyfrowe Ext. OFF i in., wybór trybów regulacji, opcje współpracy z automatyką BMS, wyłączanie przy braku przepływu | 5195 | PG6 | 28 | A | 41403 | NIE |  | 84137075 | 0 | 745 | 820 | Wilo-Helix2.0-VE 407-1/16/E/KS/1 | pompa wysokociśnieniowa pionowa, silnik klasy IE5 | Wilo-Helix2.0-VE | Zaopatrzenie w wodę i podnoszenie ciśnienia, ogrzewanie, chłodnictwo, woda deszczowa | Wilo | FR | 1 | SZT |  | 0.7 | IE5 | zielony / czarny / Srebrny | Paleta jednorazowego użytku | 1 | 1 | 1 | 235 | 344 | 844 | 400 | 1200 | 600 | 35.7 | 43.7 | http://downloads-wilo-select.wilo.com/assets/WIB_WILO31696427.jpg | //cms.media.wilo.com/dcipicxmlfeature/wilo517600/7109961/wilo517600_1.jpg |  | 1680 |  |  | https://wilo.com/quick/PL/pl/articleNumber/4250709
7561 | 4250702 | 4062679217925 | Wilo-Helix2.0-VE 407-1/16/E/KS/3 pompa wysokociśnieniowa pionowa, silnik klasy IE5 | Pompa wysokociśnieniowa pionowa Wilo-Helix2.0-VE 407-1/16/E/KS/3, silnik klasy IE5, wejścia analogowe 0-10V i in., cyfrowe Ext. OFF i in., wybór trybów regulacji, opcje współpracy z automatyką BMS, wyłączanie przy braku przepływu | 5850 | PG6 | 28 | K | 41403 | NIE |  | 84137075 | 0 | 745 | 820 | Wilo-Helix2.0-VE 407-1/16/E/KS/3 | pompa wysokociśnieniowa pionowa, silnik klasy IE5 | Wilo-Helix2.0-VE | Zaopatrzenie w wodę i podnoszenie ciśnienia, ogrzewanie, chłodnictwo, woda deszczowa | Wilo | FR | 1 | SZT |  | 0.7 | IE5 | zielony / czarny / Srebrny | Paleta jednorazowego użytku | 1 | 1 | 1 | 268 | 344 | 850 | 400 | 1200 | 600 | 36.5 | 44.5 | http://downloads-wilo-select.wilo.com/assets/WIB_WILO31696427.jpg | //cms.media.wilo.com/dcipicxmlfeature/wilo517600/7109961/wilo517600_1.jpg |  | 1690 |  |  | https://wilo.com/quick/PL/pl/articleNumber/4250702
7562 | 4250710 | 4062679218007 | Wilo-Helix2.0-VE 407-1/16/E/S/1 pompa wysokociśnieniowa pionowa, silnik klasy IE5 | Pompa wysokociśnieniowa pionowa Wilo-Helix2.0-VE 407-1/16/E/S/1, silnik klasy IE5, wejścia analogowe 0-10V i in., cyfrowe Ext. OFF i in., wybór trybów regulacji, opcje współpracy z automatyką BMS, wyłączanie przy braku przepływu | 4721 | PG6 | 28 | A | 41403 | NIE |  | 84137075 | 0 | 745 | 820 | Wilo-Helix2.0-VE 407-1/16/E/S/1 | pompa wysokociśnieniowa pionowa, silnik klasy IE5 | Wilo-Helix2.0-VE | Zaopatrzenie w wodę i podnoszenie ciśnienia, ogrzewanie, chłodnictwo, woda deszczowa | Wilo | FR | 1 | SZT |  | 0.7 | IE5 | zielony / czarny / Srebrny | Paleta jednorazowego użytku | 1 | 1 | 1 | 235 | 344 | 829 | 400 | 1200 | 600 | 32 | 40 | http://downloads-wilo-select.wilo.com/assets/WIB_WILO31696427.jpg | //cms.media.wilo.com/dcipicxmlfeature/wilo517600/7109961/wilo517600_1.jpg |  | 1680 |  |  | https://wilo.com/quick/PL/pl/articleNumber/4250710
7563 | 4250705 | 4062679217956 | Wilo-Helix2.0-VE 407-1/16/E/S/3 pompa wysokociśnieniowa pionowa, silnik klasy IE5 | Pompa wysokociśnieniowa pionowa Wilo-Helix2.0-VE 407-1/16/E/S/3, silnik klasy IE5, wejścia analogowe 0-10V i in., cyfrowe Ext. OFF i in., wybór trybów regulacji, opcje współpracy z automatyką BMS, wyłączanie przy braku przepływu | 5316 | PG6 | 28 | K | 41403 | NIE |  | 84137075 | 0 | 745 | 820 | Wilo-Helix2.0-VE 407-1/16/E/S/3 | pompa wysokociśnieniowa pionowa, silnik klasy IE5 | Wilo-Helix2.0-VE | Zaopatrzenie w wodę i podnoszenie ciśnienia, ogrzewanie, chłodnictwo, woda deszczowa | Wilo | FR | 1 | SZT |  | 0.7 | IE5 | zielony / czarny / Srebrny | Paleta jednorazowego użytku | 1 | 1 | 1 | 268 | 344 | 799 | 400 | 1200 | 600 | 32.8 | 40.8 | http://downloads-wilo-select.wilo.com/assets/WIB_WILO31696427.jpg | //cms.media.wilo.com/dcipicxmlfeature/wilo517600/7109961/wilo517600_1.jpg |  | 1690 |  |  | https://wilo.com/quick/PL/pl/articleNumber/4250705
7564 | 4250711 | 4062679218014 | Wilo-Helix2.0-VE 407-1/25/E/KS/1 pompa wysokociśnieniowa pionowa, silnik klasy IE5 | Pompa wysokociśnieniowa pionowa Wilo-Helix2.0-VE 407-1/25/E/KS/1, silnik klasy IE5, wejścia analogowe 0-10V i in., cyfrowe Ext. OFF i in., wybór trybów regulacji, opcje współpracy z automatyką BMS, wyłączanie przy braku przepływu | 5195 | PG6 | 28 | A | 41403 | NIE |  | 84137075 | 0 | 745 | 820 | Wilo-Helix2.0-VE 407-1/25/E/KS/1 | pompa wysokociśnieniowa pionowa, silnik klasy IE5 | Wilo-Helix2.0-VE | Zaopatrzenie w wodę i podnoszenie ciśnienia, ogrzewanie, chłodnictwo, woda deszczowa | Wilo | FR | 1 | SZT |  | 0.7 | IE5 | zielony / czarny / Srebrny | Paleta jednorazowego użytku | 1 | 1 | 1 | 235 | 344 | 905 | 400 | 1200 | 600 | 37.7 | 45.7 | http://downloads-wilo-select.wilo.com/assets/WIB_WILO31696427.jpg | //cms.media.wilo.com/dcipicxmlfeature/wilo517600/7109961/wilo517600_1.jpg |  | 1680 |  |  | https://wilo.com/quick/PL/pl/articleNumber/4250711
7565 | 4250704 | 4062679217949 | Wilo-Helix2.0-VE 407-1/25/E/KS/3 pompa wysokociśnieniowa pionowa, silnik klasy IE5 | Pompa wysokociśnieniowa pionowa Wilo-Helix2.0-VE 407-1/25/E/KS/3, silnik klasy IE5, wejścia analogowe 0-10V i in., cyfrowe Ext. OFF i in., wybór trybów regulacji, opcje współpracy z automatyką BMS, wyłączanie przy braku przepływu | 5850 | PG6 | 28 | K | 41403 | NIE |  | 84137075 | 0 | 745 | 820 | Wilo-Helix2.0-VE 407-1/25/E/KS/3 | pompa wysokociśnieniowa pionowa, silnik klasy IE5 | Wilo-Helix2.0-VE | Zaopatrzenie w wodę i podnoszenie ciśnienia, ogrzewanie, chłodnictwo, woda deszczowa | Wilo | FR | 1 | SZT |  | 0.7 | IE5 | zielony / czarny / Srebrny | Paleta jednorazowego użytku | 1 | 1 | 1 | 268 | 344 | 875 | 400 | 1200 | 600 | 38.5 | 46.5 | http://downloads-wilo-select.wilo.com/assets/WIB_WILO31696427.jpg | //cms.media.wilo.com/dcipicxmlfeature/wilo517600/7109961/wilo517600_1.jpg |  | 1690 |  |  | https://wilo.com/quick/PL/pl/articleNumber/4250704
7566 | 4250703 | 4062679217932 | Wilo-Helix2.0-VE 407-2/25/V/KS/3 pompa wysokociśnieniowa pionowa, silnik klasy IE5 | Pompa wysokociśnieniowa pionowa Wilo-Helix2.0-VE 407-2/25/V/KS/3, silnik klasy IE5, wejścia analogowe 0-10V i in., cyfrowe Ext. OFF i in., wybór trybów regulacji, opcje współpracy z automatyką BMS, wyłączanie przy braku przepływu | 6434 | PG6 | 28 | K | 41403 | NIE |  | 84137075 | 0 | 745 | 820 | Wilo-Helix2.0-VE 407-2/25/V/KS/3 | pompa wysokociśnieniowa pionowa, silnik klasy IE5 | Wilo-Helix2.0-VE | Zaopatrzenie w wodę i podnoszenie ciśnienia, ogrzewanie, chłodnictwo, woda deszczowa | Wilo | FR | 1 | SZT |  | 0.7 | IE5 | zielony / czarny / Srebrny | Paleta jednorazowego użytku | 1 | 1 | 1 | 268 | 365 | 875 | 400 | 1200 | 600 | 37.5 | 45.5 | http://downloads-wilo-select.wilo.com/assets/WIB_WILO31696427.jpg | //cms.media.wilo.com/dcipicxmlfeature/wilo517600/7109961/wilo517600_1.jpg |  | 1690 |  |  | https://wilo.com/quick/PL/pl/articleNumber/4250703
7567 | 4250719 | 4062679218090 | Wilo-Helix2.0-VE 410-1/16/E/KS/1 pompa wysokociśnieniowa pionowa, silnik klasy IE5 | Pompa wysokociśnieniowa pionowa Wilo-Helix2.0-VE 410-1/16/E/KS/1, silnik klasy IE5, wejścia analogowe 0-10V i in., cyfrowe Ext. OFF i in., wybór trybów regulacji, opcje współpracy z automatyką BMS, wyłączanie przy braku przepływu | 5827 | PG6 | 28 | A | 41403 | NIE |  | 84137075 | 0 | 745 | 820 | Wilo-Helix2.0-VE 410-1/16/E/KS/1 | pompa wysokociśnieniowa pionowa, silnik klasy IE5 | Wilo-Helix2.0-VE | Zaopatrzenie w wodę i podnoszenie ciśnienia, ogrzewanie, chłodnictwo, woda deszczowa | Wilo | FR | 1 | SZT |  | 0.7 | IE5 | zielony / czarny / Srebrny | Paleta jednorazowego użytku | 1 | 1 | 1 | 235 | 344 | 919 | 400 | 1200 | 600 | 39 | 47 | http://downloads-wilo-select.wilo.com/assets/WIB_WILO31696427.jpg | //cms.media.wilo.com/dcipicxmlfeature/wilo517600/7109961/wilo517600_1.jpg |  | 2450 |  |  | https://wilo.com/quick/PL/pl/articleNumber/4250719
7568 | 4250712 | 4062679218021 | Wilo-Helix2.0-VE 410-1/16/E/KS/3 pompa wysokociśnieniowa pionowa, silnik klasy IE5 | Pompa wysokociśnieniowa pionowa Wilo-Helix2.0-VE 410-1/16/E/KS/3, silnik klasy IE5, wejścia analogowe 0-10V i in., cyfrowe Ext. OFF i in., wybór trybów regulacji, opcje współpracy z automatyką BMS, wyłączanie przy braku przepływu | 6563 | PG6 | 28 | K | 41403 | NIE |  | 84137075 | 0 | 745 | 820 | Wilo-Helix2.0-VE 410-1/16/E/KS/3 | pompa wysokociśnieniowa pionowa, silnik klasy IE5 | Wilo-Helix2.0-VE | Zaopatrzenie w wodę i podnoszenie ciśnienia, ogrzewanie, chłodnictwo, woda deszczowa | Wilo | FR | 1 | SZT |  | 0.7 | IE5 | zielony / czarny / Srebrny | Paleta jednorazowego użytku | 1 | 1 | 1 | 268 | 344 | 925 | 400 | 1200 | 600 | 39.8 | 47.8 | http://downloads-wilo-select.wilo.com/assets/WIB_WILO31696427.jpg | //cms.media.wilo.com/dcipicxmlfeature/wilo517600/7109961/wilo517600_1.jpg |  | 2470 |  |  | https://wilo.com/quick/PL/pl/articleNumber/4250712
7569 | 4250721 | 4062679218113 | Wilo-Helix2.0-VE 410-1/16/E/S/1 pompa wysokociśnieniowa pionowa, silnik klasy IE5 | Pompa wysokociśnieniowa pionowa Wilo-Helix2.0-VE 410-1/16/E/S/1, silnik klasy IE5, wejścia analogowe 0-10V i in., cyfrowe Ext. OFF i in., wybór trybów regulacji, opcje współpracy z automatyką BMS, wyłączanie przy braku przepływu | 5396 | PG6 | 28 | A | 41403 | NIE |  | 84137075 | 0 | 745 | 820 | Wilo-Helix2.0-VE 410-1/16/E/S/1 | pompa wysokociśnieniowa pionowa, silnik klasy IE5 | Wilo-Helix2.0-VE | Zaopatrzenie w wodę i podnoszenie ciśnienia, ogrzewanie, chłodnictwo, woda deszczowa | Wilo | FR | 1 | SZT |  | 0.7 | IE5 | zielony / czarny / Srebrny | Paleta jednorazowego użytku | 1 | 1 | 1 | 235 | 344 | 904 | 400 | 1200 | 600 | 34.9 | 42.9 | http://downloads-wilo-select.wilo.com/assets/WIB_WILO31696427.jpg | //cms.media.wilo.com/dcipicxmlfeature/wilo517600/7109961/wilo517600_1.jpg |  | 2450 |  |  | https://wilo.com/quick/PL/pl/articleNumber/4250721
7570 | 4250715 | 4062679218052 | Wilo-Helix2.0-VE 410-1/16/E/S/3 pompa wysokociśnieniowa pionowa, silnik klasy IE5 | Pompa wysokociśnieniowa pionowa Wilo-Helix2.0-VE 410-1/16/E/S/3, silnik klasy IE5, wejścia analogowe 0-10V i in., cyfrowe Ext. OFF i in., wybór trybów regulacji, opcje współpracy z automatyką BMS, wyłączanie przy braku przepływu | 6077 | PG6 | 28 | K | 41403 | NIE |  | 84137075 | 0 | 745 | 820 | Wilo-Helix2.0-VE 410-1/16/E/S/3 | pompa wysokociśnieniowa pionowa, silnik klasy IE5 | Wilo-Helix2.0-VE | Zaopatrzenie w wodę i podnoszenie ciśnienia, ogrzewanie, chłodnictwo, woda deszczowa | Wilo | FR | 1 | SZT |  | 0.7 | IE5 | zielony / czarny / Srebrny | Paleta jednorazowego użytku | 1 | 1 | 1 | 268 | 344 | 874 | 400 | 1200 | 600 | 35.7 | 43.7 | http://downloads-wilo-select.wilo.com/assets/WIB_WILO31696427.jpg | //cms.media.wilo.com/dcipicxmlfeature/wilo517600/7109961/wilo517600_1.jpg |  | 2470 |  |  | https://wilo.com/quick/PL/pl/articleNumber/4250715
7571 | 4250720 | 4062679218106 | Wilo-Helix2.0-VE 410-1/25/E/KS/1 pompa wysokociśnieniowa pionowa, silnik klasy IE5 | Pompa wysokociśnieniowa pionowa Wilo-Helix2.0-VE 410-1/25/E/KS/1, silnik klasy IE5, wejścia analogowe 0-10V i in., cyfrowe Ext. OFF i in., wybór trybów regulacji, opcje współpracy z automatyką BMS, wyłączanie przy braku przepływu | 5934 | PG6 | 28 | A | 41403 | NIE |  | 84137075 | 0 | 745 | 820 | Wilo-Helix2.0-VE 410-1/25/E/KS/1 | pompa wysokociśnieniowa pionowa, silnik klasy IE5 | Wilo-Helix2.0-VE | Zaopatrzenie w wodę i podnoszenie ciśnienia, ogrzewanie, chłodnictwo, woda deszczowa | Wilo | FR | 1 | SZT |  | 0.7 | IE5 | zielony / czarny / Srebrny | Paleta jednorazowego użytku | 1 | 1 | 1 | 235 | 344 | 980 | 400 | 1200 | 600 | 42 | 50 | http://downloads-wilo-select.wilo.com/assets/WIB_WILO31696427.jpg | //cms.media.wilo.com/dcipicxmlfeature/wilo517600/7109961/wilo517600_1.jpg |  | 2450 |  |  | https://wilo.com/quick/PL/pl/articleNumber/4250720
7572 | 4250714 | 4062679218045 | Wilo-Helix2.0-VE 410-1/25/E/KS/3 pompa wysokociśnieniowa pionowa, silnik klasy IE5 | Pompa wysokociśnieniowa pionowa Wilo-Helix2.0-VE 410-1/25/E/KS/3, silnik klasy IE5, wejścia analogowe 0-10V i in., cyfrowe Ext. OFF i in., wybór trybów regulacji, opcje współpracy z automatyką BMS, wyłączanie przy braku przepływu | 6684 | PG6 | 28 | K | 41403 | NIE |  | 84137075 | 0 | 745 | 820 | Wilo-Helix2.0-VE 410-1/25/E/KS/3 | pompa wysokociśnieniowa pionowa, silnik klasy IE5 | Wilo-Helix2.0-VE | Zaopatrzenie w wodę i podnoszenie ciśnienia, ogrzewanie, chłodnictwo, woda deszczowa | Wilo | FR | 1 | SZT |  | 0.7 | IE5 | zielony / czarny / Srebrny | Paleta jednorazowego użytku | 1 | 1 | 1 | 268 | 344 | 950 | 400 | 1200 | 600 | 42.8 | 51 | http://downloads-wilo-select.wilo.com/assets/WIB_WILO31696427.jpg | //cms.media.wilo.com/dcipicxmlfeature/wilo517600/7109961/wilo517600_1.jpg |  | 2470 |  |  | https://wilo.com/quick/PL/pl/articleNumber/4250714
7573 | 4250713 | 4062679218038 | Wilo-Helix2.0-VE 410-2/25/V/KS/3 pompa wysokociśnieniowa pionowa, silnik klasy IE5 | Pompa wysokociśnieniowa pionowa Wilo-Helix2.0-VE 410-2/25/V/KS/3, silnik klasy IE5, wejścia analogowe 0-10V i in., cyfrowe Ext. OFF i in., wybór trybów regulacji, opcje współpracy z automatyką BMS, wyłączanie przy braku przepływu | 7219 | PG6 | 28 | K | 41403 | NIE |  | 84137075 | 0 | 745 | 820 | Wilo-Helix2.0-VE 410-2/25/V/KS/3 | pompa wysokociśnieniowa pionowa, silnik klasy IE5 | Wilo-Helix2.0-VE | Zaopatrzenie w wodę i podnoszenie ciśnienia, ogrzewanie, chłodnictwo, woda deszczowa | Wilo | FR | 1 | SZT |  | 0.7 | IE5 | zielony / czarny / Srebrny | Paleta jednorazowego użytku | 1 | 1 | 1 | 268 | 365 | 950 | 400 | 1200 | 600 | 42.8 | 51 | http://downloads-wilo-select.wilo.com/assets/WIB_WILO31696427.jpg | //cms.media.wilo.com/dcipicxmlfeature/wilo517600/7109961/wilo517600_1.jpg |  | 2470 |  |  | https://wilo.com/quick/PL/pl/articleNumber/4250713
7574 | 4250722 | 4062679218120 | Wilo-Helix2.0-VE 413-1/25/E/KS/3 pompa wysokociśnieniowa pionowa, silnik klasy IE5 | Pompa wysokociśnieniowa pionowa Wilo-Helix2.0-VE 413-1/25/E/KS/3, silnik klasy IE5, wejścia analogowe 0-10V i in., cyfrowe Ext. OFF i in., wybór trybów regulacji, opcje współpracy z automatyką BMS, wyłączanie przy braku przepływu | 7250 | PG6 | 28 | K | 41403 | NIE |  | 84137075 | 0 | 745 | 820 | Wilo-Helix2.0-VE 413-1/25/E/KS/3 | pompa wysokociśnieniowa pionowa, silnik klasy IE5 | Wilo-Helix2.0-VE | Zaopatrzenie w wodę i podnoszenie ciśnienia, ogrzewanie, chłodnictwo, woda deszczowa | Wilo | FR | 1 | SZT |  | 0.7 | IE5 | zielony / czarny / Srebrny | Paleta jednorazowego użytku | 1 | 1 | 1 | 268 | 344 | 1050 | 400 | 1600 | 600 | 45.6 | 68 | http://downloads-wilo-select.wilo.com/assets/WIB_WILO31696427.jpg | //cms.media.wilo.com/dcipicxmlfeature/wilo517600/7109961/wilo517600_1.jpg |  | 3430 |  |  | https://wilo.com/quick/PL/pl/articleNumber/4250722
7575 | 4250723 | 4062679218137 | Wilo-Helix2.0-VE 413-2/25/V/KS/3 pompa wysokociśnieniowa pionowa, silnik klasy IE5 | Pompa wysokociśnieniowa pionowa Wilo-Helix2.0-VE 413-2/25/V/KS/3, silnik klasy IE5, wejścia analogowe 0-10V i in., cyfrowe Ext. OFF i in., wybór trybów regulacji, opcje współpracy z automatyką BMS, wyłączanie przy braku przepływu | 8337 | PG6 | 28 | K | 41403 | NIE |  | 84137075 | 0 | 745 | 820 | Wilo-Helix2.0-VE 413-2/25/V/KS/3 | pompa wysokociśnieniowa pionowa, silnik klasy IE5 | Wilo-Helix2.0-VE | Zaopatrzenie w wodę i podnoszenie ciśnienia, ogrzewanie, chłodnictwo, woda deszczowa | Wilo | FR | 1 | SZT |  | 0.7 | IE5 | zielony / czarny / Srebrny | Paleta jednorazowego użytku | 1 | 1 | 1 | 268 | 365 | 1060 | 400 | 1600 | 600 | 45.6 | 67.6 | http://downloads-wilo-select.wilo.com/assets/WIB_WILO31696427.jpg | //cms.media.wilo.com/dcipicxmlfeature/wilo517600/7109961/wilo517600_1.jpg |  | 3430 |  |  | https://wilo.com/quick/PL/pl/articleNumber/4250723
7576 | 4250724 | 4062679218144 | Wilo-Helix2.0-VE 418-1/25/E/KS/3 pompa wysokociśnieniowa pionowa, silnik klasy IE5 | Pompa wysokociśnieniowa pionowa Wilo-Helix2.0-VE 418-1/25/E/KS/3, silnik klasy IE5, wejścia analogowe 0-10V i in., cyfrowe Ext. OFF i in., wybór trybów regulacji, opcje współpracy z automatyką BMS, wyłączanie przy braku przepływu | 8896 | PG6 | 28 | K | 41403 | NIE |  | 84137075 | 0 | 745 | 820 | Wilo-Helix2.0-VE 418-1/25/E/KS/3 | pompa wysokociśnieniowa pionowa, silnik klasy IE5 | Wilo-Helix2.0-VE | Zaopatrzenie w wodę i podnoszenie ciśnienia, ogrzewanie, chłodnictwo, woda deszczowa | Wilo | FR | 1 | SZT |  | 0.7 | IE5 | zielony / czarny / Srebrny | Paleta jednorazowego użytku | 1 | 1 | 1 | 268 | 344 | 1160 | 400 | 1600 | 600 | 48.9 | 71 | http://downloads-wilo-select.wilo.com/assets/WIB_WILO31696427.jpg | //cms.media.wilo.com/dcipicxmlfeature/wilo517600/7109961/wilo517600_1.jpg |  | 4490 |  |  | https://wilo.com/quick/PL/pl/articleNumber/4250724
7577 | 4250725 | 4062679218151 | Wilo-Helix2.0-VE 418-2/25/V/KS/3 pompa wysokociśnieniowa pionowa, silnik klasy IE5 | Pompa wysokociśnieniowa pionowa Wilo-Helix2.0-VE 418-2/25/V/KS/3, silnik klasy IE5, wejścia analogowe 0-10V i in., cyfrowe Ext. OFF i in., wybór trybów regulacji, opcje współpracy z automatyką BMS, wyłączanie przy braku przepływu | 10053 | PG6 | 28 | K | 41403 | NIE |  | 84137075 | 0 | 745 | 820 | Wilo-Helix2.0-VE 418-2/25/V/KS/3 | pompa wysokociśnieniowa pionowa, silnik klasy IE5 | Wilo-Helix2.0-VE | Zaopatrzenie w wodę i podnoszenie ciśnienia, ogrzewanie, chłodnictwo, woda deszczowa | Wilo | FR | 1 | SZT |  | 0.7 | IE5 | zielony / czarny / Srebrny | Paleta jednorazowego użytku | 1 | 1 | 1 | 268 | 365 | 1160 | 400 | 1600 | 600 | 48.9 | 70.9 | http://downloads-wilo-select.wilo.com/assets/WIB_WILO31696427.jpg | //cms.media.wilo.com/dcipicxmlfeature/wilo517600/7109961/wilo517600_1.jpg |  | 4490 |  |  | https://wilo.com/quick/PL/pl/articleNumber/4250725
7578 | 4251171 | 4062679279152 | Wilo-Helix2.0-VE 5201-1/16/E/KS/3 pompa wysokociśnieniowa pionowa, silnik klasy IE5 | Pompa wysokociśnieniowa pionowa Wilo-Helix2.0-VE 5201-1/16/E/KS/3, silnik klasy IE5, wejścia analogowe 0-10V i in., cyfrowe Ext. OFF i in., wybór trybów regulacji, opcje współpracy z automatyką BMS, wyłączanie przy braku przepływu | 9791 | PG6 | 28 | A | 41403 | NIE |  | 84137075 | 0 | 745 | 820 | Wilo-Helix2.0-VE 5201-1/16/E/KS/3 | pompa wysokociśnieniowa pionowa, silnik klasy IE5 | Wilo-Helix2.0-VE | Zaopatrzenie w wodę i podnoszenie ciśnienia, ogrzewanie, chłodnictwo, woda deszczowa | Wilo | FR | 1 | SZT |  | 0.7 | IE5 | zielony / czarny / Srebrny | Paleta jednorazowego użytku | 1 | 1 | 1 | 306 | 443 | 1018 | 630 | 1200 | 500 | 98 | 146 | http://downloads-wilo-select.wilo.com/assets/WIB_WILO31696427.jpg | //cms.media.wilo.com/dcipicxmlfeature/wilo517600/7109961/wilo517600_1.jpg |  | 6150 |  |  | https://wilo.com/quick/PL/pl/articleNumber/4251171
7579 | 4251170 | 4062679279145 | Wilo-Helix2.0-VE 5201-2/16/V/KS/3 pompa wysokociśnieniowa pionowa, silnik klasy IE5 | Pompa wysokociśnieniowa pionowa Wilo-Helix2.0-VE 5201-2/16/V/KS/3, silnik klasy IE5, wejścia analogowe 0-10V i in., cyfrowe Ext. OFF i in., wybór trybów regulacji, opcje współpracy z automatyką BMS, wyłączanie przy braku przepływu | 11694 | PG6 | 28 | A | 41403 | NIE |  | 84137075 | 0 | 745 | 820 | Wilo-Helix2.0-VE 5201-2/16/V/KS/3 | pompa wysokociśnieniowa pionowa, silnik klasy IE5 | Wilo-Helix2.0-VE | Zaopatrzenie w wodę i podnoszenie ciśnienia, ogrzewanie, chłodnictwo, woda deszczowa | Wilo | FR | 1 | SZT |  | 0.7 | IE5 | zielony / czarny / Srebrny | Paleta jednorazowego użytku | 1 | 1 | 1 | 296 | 443 | 1085 | 630 | 1600 | 500 | 120 | 162 | http://downloads-wilo-select.wilo.com/assets/WIB_WILO31696427.jpg | //cms.media.wilo.com/dcipicxmlfeature/wilo517600/7109961/wilo517600_1.jpg |  | 6150 |  |  | https://wilo.com/quick/PL/pl/articleNumber/4251170
7580 | 4251173 | 4062679279176 | Wilo-Helix2.0-VE 5202-1/16/E/KS/3 pompa wysokociśnieniowa pionowa, silnik klasy IE5 | Pompa wysokociśnieniowa pionowa Wilo-Helix2.0-VE 5202-1/16/E/KS/3, silnik klasy IE5, wejścia analogowe 0-10V i in., cyfrowe Ext. OFF i in., wybór trybów regulacji, opcje współpracy z automatyką BMS, wyłączanie przy braku przepływu | 10399 | PG6 | 28 | A | 41403 | NIE |  | 84137075 | 0 | 745 | 820 | Wilo-Helix2.0-VE 5202-1/16/E/KS/3 | pompa wysokociśnieniowa pionowa, silnik klasy IE5 | Wilo-Helix2.0-VE | Zaopatrzenie w wodę i podnoszenie ciśnienia, ogrzewanie, chłodnictwo, woda deszczowa | Wilo | FR | 1 | SZT |  | 0.7 | IE5 | zielony / czarny / Srebrny | Paleta jednorazowego użytku | 1 | 1 | 1 | 306 | 443 | 1118 | 630 | 1600 | 500 | 104 | 152 | http://downloads-wilo-select.wilo.com/assets/WIB_WILO31696427.jpg | //cms.media.wilo.com/dcipicxmlfeature/wilo517600/7109961/wilo517600_1.jpg |  | 8330 |  |  | https://wilo.com/quick/PL/pl/articleNumber/4251173
7581 | 4251172 | 4062679279169 | Wilo-Helix2.0-VE 5202-2/16/V/KS/3 pompa wysokociśnieniowa pionowa, silnik klasy IE5 | Pompa wysokociśnieniowa pionowa Wilo-Helix2.0-VE 5202-2/16/V/KS/3, silnik klasy IE5, wejścia analogowe 0-10V i in., cyfrowe Ext. OFF i in., wybór trybów regulacji, opcje współpracy z automatyką BMS, wyłączanie przy braku przepływu | 12589 | PG6 | 28 | A | 41403 | NIE |  | 84137075 | 0 | 745 | 820 | Wilo-Helix2.0-VE 5202-2/16/V/KS/3 | pompa wysokociśnieniowa pionowa, silnik klasy IE5 | Wilo-Helix2.0-VE | Zaopatrzenie w wodę i podnoszenie ciśnienia, ogrzewanie, chłodnictwo, woda deszczowa | Wilo | FR | 1 | SZT |  | 0.7 | IE5 | zielony / czarny / Srebrny | Paleta jednorazowego użytku | 1 | 1 | 1 | 296 | 443 | 1185 | 630 | 1600 | 500 | 125 | 167 | http://downloads-wilo-select.wilo.com/assets/WIB_WILO31696427.jpg | //cms.media.wilo.com/dcipicxmlfeature/wilo517600/7109961/wilo517600_1.jpg |  | 8330 |  |  | https://wilo.com/quick/PL/pl/articleNumber/4251172
7582 | 4250729 | 4062679218199 | Wilo-Helix2.0-VE 601-1/16/E/KS/1 pompa wysokociśnieniowa pionowa, silnik klasy IE5 | Pompa wysokociśnieniowa pionowa Wilo-Helix2.0-VE 601-1/16/E/KS/1, silnik klasy IE5, wejścia analogowe 0-10V i in., cyfrowe Ext. OFF i in., wybór trybów regulacji, opcje współpracy z automatyką BMS, wyłączanie przy braku przepływu | 3101 | PG6 | 28 | A | 41403 | NIE |  | 84137075 | 0 | 745 | 820 | Wilo-Helix2.0-VE 601-1/16/E/KS/1 | pompa wysokociśnieniowa pionowa, silnik klasy IE5 | Wilo-Helix2.0-VE | Zaopatrzenie w wodę i podnoszenie ciśnienia, ogrzewanie, chłodnictwo, woda deszczowa | Wilo | FR | 1 | SZT |  | 0.7 | IE5 | zielony / czarny / Srebrny | Paleta jednorazowego użytku | 1 | 1 | 1 | 235 | 344 | 710 | 400 | 1200 | 600 | 32 | 39.9 | http://downloads-wilo-select.wilo.com/assets/WIB_WILO31696427.jpg | //cms.media.wilo.com/dcipicxmlfeature/wilo517600/7109961/wilo517600_1.jpg |  | 670 |  |  | https://wilo.com/quick/PL/pl/articleNumber/4250729
7583 | 4250726 | 4062679218168 | Wilo-Helix2.0-VE 601-1/16/E/KS/3 pompa wysokociśnieniowa pionowa, silnik klasy IE5 | Pompa wysokociśnieniowa pionowa Wilo-Helix2.0-VE 601-1/16/E/KS/3, silnik klasy IE5, wejścia analogowe 0-10V i in., cyfrowe Ext. OFF i in., wybór trybów regulacji, opcje współpracy z automatyką BMS, wyłączanie przy braku przepływu | 3492 | PG6 | 28 | K | 41403 | NIE |  | 84137075 | 0 | 745 | 820 | Wilo-Helix2.0-VE 601-1/16/E/KS/3 | pompa wysokociśnieniowa pionowa, silnik klasy IE5 | Wilo-Helix2.0-VE | Zaopatrzenie w wodę i podnoszenie ciśnienia, ogrzewanie, chłodnictwo, woda deszczowa | Wilo | FR | 1 | SZT |  | 0.7 | IE5 | zielony / czarny / Srebrny | Paleta jednorazowego użytku | 1 | 1 | 1 | 235 | 344 | 756 | 400 | 1200 | 600 | 31.6 | 39.6 | http://downloads-wilo-select.wilo.com/assets/WIB_WILO31696427.jpg | //cms.media.wilo.com/dcipicxmlfeature/wilo517600/7109961/wilo517600_1.jpg |  | 690 |  |  | https://wilo.com/quick/PL/pl/articleNumber/4250726
7584 | 4250730 | 4062679218205 | Wilo-Helix2.0-VE 601-1/16/E/S/1 pompa wysokociśnieniowa pionowa, silnik klasy IE5 | Pompa wysokociśnieniowa pionowa Wilo-Helix2.0-VE 601-1/16/E/S/1, silnik klasy IE5, wejścia analogowe 0-10V i in., cyfrowe Ext. OFF i in., wybór trybów regulacji, opcje współpracy z automatyką BMS, wyłączanie przy braku przepływu | 2585 | PG6 | 28 | A | 41403 | NIE |  | 84137075 | 0 | 745 | 820 | Wilo-Helix2.0-VE 601-1/16/E/S/1 | pompa wysokociśnieniowa pionowa, silnik klasy IE5 | Wilo-Helix2.0-VE | Zaopatrzenie w wodę i podnoszenie ciśnienia, ogrzewanie, chłodnictwo, woda deszczowa | Wilo | FR | 1 | SZT |  | 0.7 | IE5 | zielony / czarny / Srebrny | Paleta jednorazowego użytku | 1 | 1 | 1 | 235 | 344 | 710 | 400 | 1200 | 600 | 32 | 39.9 | http://downloads-wilo-select.wilo.com/assets/WIB_WILO31696427.jpg | //cms.media.wilo.com/dcipicxmlfeature/wilo517600/7109961/wilo517600_1.jpg |  | 670 |  |  | https://wilo.com/quick/PL/pl/articleNumber/4250730
7585 | 4250728 | 4062679218182 | Wilo-Helix2.0-VE 601-1/16/E/S/3 pompa wysokociśnieniowa pionowa, silnik klasy IE5 | Pompa wysokociśnieniowa pionowa Wilo-Helix2.0-VE 601-1/16/E/S/3, silnik klasy IE5, wejścia analogowe 0-10V i in., cyfrowe Ext. OFF i in., wybór trybów regulacji, opcje współpracy z automatyką BMS, wyłączanie przy braku przepływu | 2911 | PG6 | 28 | K | 41403 | NIE |  | 84137075 | 0 | 745 | 820 | Wilo-Helix2.0-VE 601-1/16/E/S/3 | pompa wysokociśnieniowa pionowa, silnik klasy IE5 | Wilo-Helix2.0-VE | Zaopatrzenie w wodę i podnoszenie ciśnienia, ogrzewanie, chłodnictwo, woda deszczowa | Wilo | FR | 1 | SZT |  | 0.7 | IE5 | zielony / czarny / Srebrny | Paleta jednorazowego użytku | 1 | 1 | 1 | 235 | 344 | 695 | 400 | 1200 | 600 | 28.4 | 36.4 | http://downloads-wilo-select.wilo.com/assets/WIB_WILO31696427.jpg | //cms.media.wilo.com/dcipicxmlfeature/wilo517600/7109961/wilo517600_1.jpg |  | 690 |  |  | https://wilo.com/quick/PL/pl/articleNumber/4250728
7586 | 4269537 | 4062679436807 | Wilo-Helix2.0-VE 601-1/25/E/KS/3 pompa wysokociśnieniowa pionowa, silnik klasy IE5 | Pompa wysokociśnieniowa pionowa Wilo-Helix2.0-VE 601-1/25/E/KS/3, silnik klasy IE5, wejścia analogowe 0-10V i in., cyfrowe Ext. OFF i in., wybór trybów regulacji, opcje współpracy z automatyką BMS, wyłączanie przy braku przepływu | na zapytanie | PG6 | 28 | A | 41403 | NIE |  | 84137075 | 0 | 745 | 820 | Wilo-Helix2.0-VE 601-1/25/E/KS/3 | pompa wysokociśnieniowa pionowa, silnik klasy IE5 | Wilo-Helix2.0-VE | Zaopatrzenie w wodę i podnoszenie ciśnienia, ogrzewanie, chłodnictwo, woda deszczowa | Wilo | FR | 1 | SZT |  | 0.7 | IE5 | zielony / czarny / Srebrny | Paleta jednorazowego użytku | 1 | 1 | 1 | 235 | 365 | 781 | 400 | 1200 | 600 | 32.9 | 40.9 |  |  |  | 690 |  | Nowość | https://wilo.com/quick/PL/pl/articleNumber/4269537
7587 | 4250727 | 4062679218175 | Wilo-Helix2.0-VE 601-2/25/V/KS/3 pompa wysokociśnieniowa pionowa, silnik klasy IE5 | Pompa wysokociśnieniowa pionowa Wilo-Helix2.0-VE 601-2/25/V/KS/3, silnik klasy IE5, wejścia analogowe 0-10V i in., cyfrowe Ext. OFF i in., wybór trybów regulacji, opcje współpracy z automatyką BMS, wyłączanie przy braku przepływu | 4191 | PG6 | 28 | K | 41403 | NIE |  | 84137075 | 0 | 745 | 820 | Wilo-Helix2.0-VE 601-2/25/V/KS/3 | pompa wysokociśnieniowa pionowa, silnik klasy IE5 | Wilo-Helix2.0-VE | Zaopatrzenie w wodę i podnoszenie ciśnienia, ogrzewanie, chłodnictwo, woda deszczowa | Wilo | FR | 1 | SZT |  | 0.7 | IE5 | zielony / czarny / Srebrny | Paleta jednorazowego użytku | 1 | 1 | 1 | 235 | 365 | 781 | 400 | 1200 | 600 | 32.9 | 40.9 | http://downloads-wilo-select.wilo.com/assets/WIB_WILO31696427.jpg | //cms.media.wilo.com/dcipicxmlfeature/wilo517600/7109961/wilo517600_1.jpg |  | 690 |  |  | https://wilo.com/quick/PL/pl/articleNumber/4250727
7588 | 4250737 | 4062679218274 | Wilo-Helix2.0-VE 602-1/16/E/KS/1 pompa wysokociśnieniowa pionowa, silnik klasy IE5 | Pompa wysokociśnieniowa pionowa Wilo-Helix2.0-VE 602-1/16/E/KS/1, silnik klasy IE5, wejścia analogowe 0-10V i in., cyfrowe Ext. OFF i in., wybór trybów regulacji, opcje współpracy z automatyką BMS, wyłączanie przy braku przepływu | 3599 | PG6 | 28 | A | 41403 | NIE |  | 84137075 | 0 | 745 | 820 | Wilo-Helix2.0-VE 602-1/16/E/KS/1 | pompa wysokociśnieniowa pionowa, silnik klasy IE5 | Wilo-Helix2.0-VE | Zaopatrzenie w wodę i podnoszenie ciśnienia, ogrzewanie, chłodnictwo, woda deszczowa | Wilo | FR | 1 | SZT |  | 0.7 | IE5 | zielony / czarny / Srebrny | Paleta jednorazowego użytku | 1 | 1 | 1 | 235 | 344 | 710 | 400 | 1200 | 600 | 32 | 39.9 | http://downloads-wilo-select.wilo.com/assets/WIB_WILO31696427.jpg | //cms.media.wilo.com/dcipicxmlfeature/wilo517600/7109961/wilo517600_1.jpg |  | 920 |  |  | https://wilo.com/quick/PL/pl/articleNumber/4250737
7589 | 4250731 | 4062679218212 | Wilo-Helix2.0-VE 602-1/16/E/KS/3 pompa wysokociśnieniowa pionowa, silnik klasy IE5 | Pompa wysokociśnieniowa pionowa Wilo-Helix2.0-VE 602-1/16/E/KS/3, silnik klasy IE5, wejścia analogowe 0-10V i in., cyfrowe Ext. OFF i in., wybór trybów regulacji, opcje współpracy z automatyką BMS, wyłączanie przy braku przepływu | 4053 | PG6 | 28 | K | 41403 | NIE |  | 84137075 | 0 | 745 | 820 | Wilo-Helix2.0-VE 602-1/16/E/KS/3 | pompa wysokociśnieniowa pionowa, silnik klasy IE5 | Wilo-Helix2.0-VE | Zaopatrzenie w wodę i podnoszenie ciśnienia, ogrzewanie, chłodnictwo, woda deszczowa | Wilo | FR | 1 | SZT |  | 0.7 | IE5 | zielony / czarny / Srebrny | Paleta jednorazowego użytku | 1 | 1 | 1 | 235 | 344 | 758 | 400 | 1200 | 600 | 31.9 | 39.9 | http://downloads-wilo-select.wilo.com/assets/WIB_WILO31696427.jpg | //cms.media.wilo.com/dcipicxmlfeature/wilo517600/7109961/wilo517600_1.jpg |  | 940 |  |  | https://wilo.com/quick/PL/pl/articleNumber/4250731
7590 | 4250738 | 4062679218281 | Wilo-Helix2.0-VE 602-1/16/E/S/1 pompa wysokociśnieniowa pionowa, silnik klasy IE5 | Pompa wysokociśnieniowa pionowa Wilo-Helix2.0-VE 602-1/16/E/S/1, silnik klasy IE5, wejścia analogowe 0-10V i in., cyfrowe Ext. OFF i in., wybór trybów regulacji, opcje współpracy z automatyką BMS, wyłączanie przy braku przepływu | 3675 | PG6 | 28 | A | 41403 | NIE |  | 84137075 | 0 | 745 | 820 | Wilo-Helix2.0-VE 602-1/16/E/S/1 | pompa wysokociśnieniowa pionowa, silnik klasy IE5 | Wilo-Helix2.0-VE | Zaopatrzenie w wodę i podnoszenie ciśnienia, ogrzewanie, chłodnictwo, woda deszczowa | Wilo | FR | 1 | SZT |  | 0.7 | IE5 | zielony / czarny / Srebrny | Paleta jednorazowego użytku | 1 | 1 | 1 | 235 | 344 | 710 | 400 | 1200 | 600 | 32 | 39.9 | http://downloads-wilo-select.wilo.com/assets/WIB_WILO31696427.jpg | //cms.media.wilo.com/dcipicxmlfeature/wilo517600/7109961/wilo517600_1.jpg |  | 920 |  |  | https://wilo.com/quick/PL/pl/articleNumber/4250738
7591 | 4250733 | 4062679218236 | Wilo-Helix2.0-VE 602-1/16/E/S/3 pompa wysokociśnieniowa pionowa, silnik klasy IE5 | Pompa wysokociśnieniowa pionowa Wilo-Helix2.0-VE 602-1/16/E/S/3, silnik klasy IE5, wejścia analogowe 0-10V i in., cyfrowe Ext. OFF i in., wybór trybów regulacji, opcje współpracy z automatyką BMS, wyłączanie przy braku przepływu | 3378 | PG6 | 28 | K | 41403 | NIE |  | 84137075 | 0 | 745 | 820 | Wilo-Helix2.0-VE 602-1/16/E/S/3 | pompa wysokociśnieniowa pionowa, silnik klasy IE5 | Wilo-Helix2.0-VE | Zaopatrzenie w wodę i podnoszenie ciśnienia, ogrzewanie, chłodnictwo, woda deszczowa | Wilo | FR | 1 | SZT |  | 0.7 | IE5 | zielony / czarny / Srebrny | Paleta jednorazowego użytku | 1 | 1 | 1 | 235 | 344 | 707 | 400 | 1200 | 600 | 27.3 | 35.3 | http://downloads-wilo-select.wilo.com/assets/WIB_WILO31696427.jpg | //cms.media.wilo.com/dcipicxmlfeature/wilo517600/7109961/wilo517600_1.jpg |  | 940 |  |  | https://wilo.com/quick/PL/pl/articleNumber/4250733
7592 | 4269539 | 4062679436814 | Wilo-Helix2.0-VE 602-1/25/E/KS/3 pompa wysokociśnieniowa pionowa, silnik klasy IE5 | Pompa wysokociśnieniowa pionowa Wilo-Helix2.0-VE 602-1/25/E/KS/3, silnik klasy IE5, wejścia analogowe 0-10V i in., cyfrowe Ext. OFF i in., wybór trybów regulacji, opcje współpracy z automatyką BMS, wyłączanie przy braku przepływu | na zapytanie | PG6 | 28 | A | 41403 | NIE |  | 84137075 | 0 | 745 | 820 | Wilo-Helix2.0-VE 602-1/25/E/KS/3 | pompa wysokociśnieniowa pionowa, silnik klasy IE5 | Wilo-Helix2.0-VE | Zaopatrzenie w wodę i podnoszenie ciśnienia, ogrzewanie, chłodnictwo, woda deszczowa | Wilo | FR | 1 | SZT |  | 0.7 | IE5 | zielony / czarny / Srebrny | Paleta jednorazowego użytku | 1 | 1 | 1 | 235 | 365 | 783 | 400 | 1200 | 600 | 32.9 | 40.9 |  |  |  | 940 |  | Nowość | https://wilo.com/quick/PL/pl/articleNumber/4269539
7593 | 4250732 | 4062679218229 | Wilo-Helix2.0-VE 602-2/25/V/KS/3 pompa wysokociśnieniowa pionowa, silnik klasy IE5 | Pompa wysokociśnieniowa pionowa Wilo-Helix2.0-VE 602-2/25/V/KS/3, silnik klasy IE5, wejścia analogowe 0-10V i in., cyfrowe Ext. OFF i in., wybór trybów regulacji, opcje współpracy z automatyką BMS, wyłączanie przy braku przepływu | 4864 | PG6 | 28 | K | 41403 | NIE |  | 84137075 | 0 | 745 | 820 | Wilo-Helix2.0-VE 602-2/25/V/KS/3 | pompa wysokociśnieniowa pionowa, silnik klasy IE5 | Wilo-Helix2.0-VE | Zaopatrzenie w wodę i podnoszenie ciśnienia, ogrzewanie, chłodnictwo, woda deszczowa | Wilo | FR | 1 | SZT |  | 0.7 | IE5 | zielony / czarny / Srebrny | Paleta jednorazowego użytku | 1 | 1 | 1 | 235 | 365 | 783 | 400 | 1200 | 600 | 32.9 | 40.9 | http://downloads-wilo-select.wilo.com/assets/WIB_WILO31696427.jpg | //cms.media.wilo.com/dcipicxmlfeature/wilo517600/7109961/wilo517600_1.jpg |  | 940 |  |  | https://wilo.com/quick/PL/pl/articleNumber/4250732
7594 | 4254019 | 4062679233642 | Wilo-Helix2.0-VE 603-1/16/E/KS/1 pompa wysokociśnieniowa pionowa, silnik klasy IE5 | Pompa wysokociśnieniowa pionowa Wilo-Helix2.0-VE 603-1/16/E/KS/1, silnik klasy IE5, wejścia analogowe 0-10V i in., cyfrowe Ext. OFF i in., wybór trybów regulacji, opcje współpracy z automatyką BMS, wyłączanie przy braku przepływu | 4411 | PG6 | 28 | A | 41403 | NIE |  | 84137075 | 0 | 745 | 820 | Wilo-Helix2.0-VE 603-1/16/E/KS/1 | pompa wysokociśnieniowa pionowa, silnik klasy IE5 | Wilo-Helix2.0-VE | Zaopatrzenie w wodę i podnoszenie ciśnienia, ogrzewanie, chłodnictwo, woda deszczowa | Wilo | FR | 1 | SZT |  | 0.7 | IE5 | zielony / czarny / Srebrny | Paleta jednorazowego użytku | 1 | 1 | 1 | 235 | 344 | 795 | 400 | 1200 | 600 | 34.2 | 42.2 | http://downloads-wilo-select.wilo.com/assets/WIB_WILO31696427.jpg | //cms.media.wilo.com/dcipicxmlfeature/wilo517600/7109961/wilo517600_1.jpg |  | 1220 |  |  | https://wilo.com/quick/PL/pl/articleNumber/4254019
7595 | 4250739 | 4062679218298 | Wilo-Helix2.0-VE 603-1/16/E/KS/3 pompa wysokociśnieniowa pionowa, silnik klasy IE5 | Pompa wysokociśnieniowa pionowa Wilo-Helix2.0-VE 603-1/16/E/KS/3, silnik klasy IE5, wejścia analogowe 0-10V i in., cyfrowe Ext. OFF i in., wybór trybów regulacji, opcje współpracy z automatyką BMS, wyłączanie przy braku przepływu | 4053 | PG6 | 28 | K | 41403 | NIE |  | 84137075 | 0 | 745 | 820 | Wilo-Helix2.0-VE 603-1/16/E/KS/3 | pompa wysokociśnieniowa pionowa, silnik klasy IE5 | Wilo-Helix2.0-VE | Zaopatrzenie w wodę i podnoszenie ciśnienia, ogrzewanie, chłodnictwo, woda deszczowa | Wilo | FR | 1 | SZT |  | 0.7 | IE5 | zielony / czarny / Srebrny | Paleta jednorazowego użytku | 1 | 1 | 1 | 235 | 344 | 795 | 400 | 1200 | 600 | 34.2 | 42.2 | http://downloads-wilo-select.wilo.com/assets/WIB_WILO31696427.jpg | //cms.media.wilo.com/dcipicxmlfeature/wilo517600/7109961/wilo517600_1.jpg |  | 1250 |  |  | https://wilo.com/quick/PL/pl/articleNumber/4250739
7596 | 4254021 | 4062679233659 | Wilo-Helix2.0-VE 603-1/16/E/S/1 pompa wysokociśnieniowa pionowa, silnik klasy IE5 | Pompa wysokociśnieniowa pionowa Wilo-Helix2.0-VE 603-1/16/E/S/1, silnik klasy IE5, wejścia analogowe 0-10V i in., cyfrowe Ext. OFF i in., wybór trybów regulacji, opcje współpracy z automatyką BMS, wyłączanie przy braku przepływu | 3712 | PG6 | 28 | A | 41403 | NIE |  | 84137075 | 0 | 745 | 820 | Wilo-Helix2.0-VE 603-1/16/E/S/1 | pompa wysokociśnieniowa pionowa, silnik klasy IE5 | Wilo-Helix2.0-VE | Zaopatrzenie w wodę i podnoszenie ciśnienia, ogrzewanie, chłodnictwo, woda deszczowa | Wilo | FR | 1 | SZT |  | 0.7 | IE5 | zielony / czarny / Srebrny | Paleta jednorazowego użytku | 1 | 1 | 1 | 235 | 344 | 744 | 400 | 1200 | 600 | 29.4 | 37.4 | http://downloads-wilo-select.wilo.com/assets/WIB_WILO31696427.jpg | //cms.media.wilo.com/dcipicxmlfeature/wilo517600/7109961/wilo517600_1.jpg |  | 1220 |  |  | https://wilo.com/quick/PL/pl/articleNumber/4254021
7597 | 4250741 | 4062679218311 | Wilo-Helix2.0-VE 603-1/16/E/S/3 pompa wysokociśnieniowa pionowa, silnik klasy IE5 | Pompa wysokociśnieniowa pionowa Wilo-Helix2.0-VE 603-1/16/E/S/3, silnik klasy IE5, wejścia analogowe 0-10V i in., cyfrowe Ext. OFF i in., wybór trybów regulacji, opcje współpracy z automatyką BMS, wyłączanie przy braku przepływu | 3378 | PG6 | 28 | K | 41403 | NIE |  | 84137075 | 0 | 745 | 820 | Wilo-Helix2.0-VE 603-1/16/E/S/3 | pompa wysokociśnieniowa pionowa, silnik klasy IE5 | Wilo-Helix2.0-VE | Zaopatrzenie w wodę i podnoszenie ciśnienia, ogrzewanie, chłodnictwo, woda deszczowa | Wilo | FR | 1 | SZT |  | 0.7 | IE5 | zielony / czarny / Srebrny | Paleta jednorazowego użytku | 1 | 1 | 1 | 235 | 344 | 744 | 400 | 1200 | 600 | 29.4 | 37.4 | http://downloads-wilo-select.wilo.com/assets/WIB_WILO31696427.jpg | //cms.media.wilo.com/dcipicxmlfeature/wilo517600/7109961/wilo517600_1.jpg |  | 1250 |  |  | https://wilo.com/quick/PL/pl/articleNumber/4250741
7598 | 4269541 | 4062679436821 | Wilo-Helix2.0-VE 603-1/25/E/KS/3 pompa wysokociśnieniowa pionowa, silnik klasy IE5 | Pompa wysokociśnieniowa pionowa Wilo-Helix2.0-VE 603-1/25/E/KS/3, silnik klasy IE5, wejścia analogowe 0-10V i in., cyfrowe Ext. OFF i in., wybór trybów regulacji, opcje współpracy z automatyką BMS, wyłączanie przy braku przepływu | na zapytanie | PG6 | 28 | A | 41403 | NIE |  | 84137075 | 0 | 745 | 820 | Wilo-Helix2.0-VE 603-1/25/E/KS/3 | pompa wysokociśnieniowa pionowa, silnik klasy IE5 | Wilo-Helix2.0-VE | Zaopatrzenie w wodę i podnoszenie ciśnienia, ogrzewanie, chłodnictwo, woda deszczowa | Wilo | FR | 1 | SZT |  | 0.7 | IE5 | zielony / czarny / Srebrny | Paleta jednorazowego użytku | 1 | 1 | 1 | 235 | 365 | 820 | 400 | 1200 | 600 | 32.9 | 40.9 |  |  |  | 1250 |  | Nowość | https://wilo.com/quick/PL/pl/articleNumber/4269541
7599 | 4250740 | 4062679218304 | Wilo-Helix2.0-VE 603-2/25/V/KS/3 pompa wysokociśnieniowa pionowa, silnik klasy IE5 | Pompa wysokociśnieniowa pionowa Wilo-Helix2.0-VE 603-2/25/V/KS/3, silnik klasy IE5, wejścia analogowe 0-10V i in., cyfrowe Ext. OFF i in., wybór trybów regulacji, opcje współpracy z automatyką BMS, wyłączanie przy braku przepływu | 4864 | PG6 | 28 | K | 41403 | NIE |  | 84137075 | 0 | 745 | 820 | Wilo-Helix2.0-VE 603-2/25/V/KS/3 | pompa wysokociśnieniowa pionowa, silnik klasy IE5 | Wilo-Helix2.0-VE | Zaopatrzenie w wodę i podnoszenie ciśnienia, ogrzewanie, chłodnictwo, woda deszczowa | Wilo | FR | 1 | SZT |  | 0.7 | IE5 | zielony / czarny / Srebrny | Paleta jednorazowego użytku | 1 | 1 | 1 | 235 | 365 | 820 | 400 | 1200 | 600 | 32.9 | 40.9 | http://downloads-wilo-select.wilo.com/assets/WIB_WILO31696427.jpg | //cms.media.wilo.com/dcipicxmlfeature/wilo517600/7109961/wilo517600_1.jpg |  | 1250 |  |  | https://wilo.com/quick/PL/pl/articleNumber/4250740
7600 | 4254023 | 4062679233703 | Wilo-Helix2.0-VE 604-1/16/E/KS/1 pompa wysokociśnieniowa pionowa, silnik klasy IE5 | Pompa wysokociśnieniowa pionowa Wilo-Helix2.0-VE 604-1/16/E/KS/1, silnik klasy IE5, wejścia analogowe 0-10V i in., cyfrowe Ext. OFF i in., wybór trybów regulacji, opcje współpracy z automatyką BMS, wyłączanie przy braku przepływu | 5359 | PG6 | 28 | A | 41403 | NIE |  | 84137075 | 0 | 745 | 820 | Wilo-Helix2.0-VE 604-1/16/E/KS/1 | pompa wysokociśnieniowa pionowa, silnik klasy IE5 | Wilo-Helix2.0-VE | Zaopatrzenie w wodę i podnoszenie ciśnienia, ogrzewanie, chłodnictwo, woda deszczowa | Wilo | FR | 1 | SZT |  | 0.7 | IE5 | zielony / czarny / Srebrny | Paleta jednorazowego użytku | 1 | 1 | 1 | 235 | 344 | 710 | 400 | 1200 | 600 | 32 | 39.9 | http://downloads-wilo-select.wilo.com/assets/WIB_WILO31696427.jpg | //cms.media.wilo.com/dcipicxmlfeature/wilo517600/7109961/wilo517600_1.jpg |  | 1680 |  |  | https://wilo.com/quick/PL/pl/articleNumber/4254023
7601 | 4250745 | 4062679218359 | Wilo-Helix2.0-VE 604-1/16/E/KS/3 pompa wysokociśnieniowa pionowa, silnik klasy IE5 | Pompa wysokociśnieniowa pionowa Wilo-Helix2.0-VE 604-1/16/E/KS/3, silnik klasy IE5, wejścia analogowe 0-10V i in., cyfrowe Ext. OFF i in., wybór trybów regulacji, opcje współpracy z automatyką BMS, wyłączanie przy braku przepływu | 4877 | PG6 | 28 | K | 41403 | NIE |  | 84137075 | 0 | 745 | 820 | Wilo-Helix2.0-VE 604-1/16/E/KS/3 | pompa wysokociśnieniowa pionowa, silnik klasy IE5 | Wilo-Helix2.0-VE | Zaopatrzenie w wodę i podnoszenie ciśnienia, ogrzewanie, chłodnictwo, woda deszczowa | Wilo | FR | 1 | SZT |  | 0.7 | IE5 | zielony / czarny / Srebrny | Paleta jednorazowego użytku | 1 | 1 | 1 | 268 | 344 | 825 | 400 | 1200 | 600 | 37.5 | 45.5 | http://downloads-wilo-select.wilo.com/assets/WIB_WILO31696427.jpg | //cms.media.wilo.com/dcipicxmlfeature/wilo517600/7109961/wilo517600_1.jpg |  | 1690 |  |  | https://wilo.com/quick/PL/pl/articleNumber/4250745
7602 | 4254025 | 4062679233710 | Wilo-Helix2.0-VE 604-1/16/E/S/1 pompa wysokociśnieniowa pionowa, silnik klasy IE5 | Pompa wysokociśnieniowa pionowa Wilo-Helix2.0-VE 604-1/16/E/S/1, silnik klasy IE5, wejścia analogowe 0-10V i in., cyfrowe Ext. OFF i in., wybór trybów regulacji, opcje współpracy z automatyką BMS, wyłączanie przy braku przepływu | 4657 | PG6 | 28 | A | 41403 | NIE |  | 84137075 | 0 | 745 | 820 | Wilo-Helix2.0-VE 604-1/16/E/S/1 | pompa wysokociśnieniowa pionowa, silnik klasy IE5 | Wilo-Helix2.0-VE | Zaopatrzenie w wodę i podnoszenie ciśnienia, ogrzewanie, chłodnictwo, woda deszczowa | Wilo | FR | 1 | SZT |  | 0.7 | IE5 | zielony / czarny / Srebrny | Paleta jednorazowego użytku | 1 | 1 | 1 | 235 | 344 | 710 | 400 | 1200 | 600 | 33 | 41 | http://downloads-wilo-select.wilo.com/assets/WIB_WILO31696427.jpg | //cms.media.wilo.com/dcipicxmlfeature/wilo517600/7109961/wilo517600_1.jpg |  | 1680 |  |  | https://wilo.com/quick/PL/pl/articleNumber/4254025
7603 | 4250747 | 4062679218373 | Wilo-Helix2.0-VE 604-1/16/E/S/3 pompa wysokociśnieniowa pionowa, silnik klasy IE5 | Pompa wysokociśnieniowa pionowa Wilo-Helix2.0-VE 604-1/16/E/S/3, silnik klasy IE5, wejścia analogowe 0-10V i in., cyfrowe Ext. OFF i in., wybór trybów regulacji, opcje współpracy z automatyką BMS, wyłączanie przy braku przepływu | 4238 | PG6 | 28 | K | 41403 | NIE |  | 84137075 | 0 | 745 | 820 | Wilo-Helix2.0-VE 604-1/16/E/S/3 | pompa wysokociśnieniowa pionowa, silnik klasy IE5 | Wilo-Helix2.0-VE | Zaopatrzenie w wodę i podnoszenie ciśnienia, ogrzewanie, chłodnictwo, woda deszczowa | Wilo | FR | 1 | SZT |  | 0.7 | IE5 | zielony / czarny / Srebrny | Paleta jednorazowego użytku | 1 | 1 | 1 | 268 | 344 | 774 | 400 | 1200 | 600 | 32.7 | 40.7 | http://downloads-wilo-select.wilo.com/assets/WIB_WILO31696427.jpg | //cms.media.wilo.com/dcipicxmlfeature/wilo517600/7109961/wilo517600_1.jpg |  | 1690 |  |  | https://wilo.com/quick/PL/pl/articleNumber/4250747
7604 | 4269543 | 4062679436838 | Wilo-Helix2.0-VE 604-1/25/E/KS/3 pompa wysokociśnieniowa pionowa, silnik klasy IE5 | Pompa wysokociśnieniowa pionowa Wilo-Helix2.0-VE 604-1/25/E/KS/3, silnik klasy IE5, wejścia analogowe 0-10V i in., cyfrowe Ext. OFF i in., wybór trybów regulacji, opcje współpracy z automatyką BMS, wyłączanie przy braku przepływu | na zapytanie | PG6 | 28 | A | 41403 | NIE |  | 84137075 | 0 | 745 | 820 | Wilo-Helix2.0-VE 604-1/25/E/KS/3 | pompa wysokociśnieniowa pionowa, silnik klasy IE5 | Wilo-Helix2.0-VE | Zaopatrzenie w wodę i podnoszenie ciśnienia, ogrzewanie, chłodnictwo, woda deszczowa | Wilo | FR | 1 | SZT |  | 0.7 | IE5 | zielony / czarny / Srebrny | Paleta jednorazowego użytku | 1 | 1 | 1 | 268 | 365 | 850 | 400 | 1200 | 600 | 32.9 | 40.9 |  |  |  | 1690 |  | Nowość | https://wilo.com/quick/PL/pl/articleNumber/4269543
7605 | 4250746 | 4062679218366 | Wilo-Helix2.0-VE 604-2/25/V/KS/3 pompa wysokociśnieniowa pionowa, silnik klasy IE5 | Pompa wysokociśnieniowa pionowa Wilo-Helix2.0-VE 604-2/25/V/KS/3, silnik klasy IE5, wejścia analogowe 0-10V i in., cyfrowe Ext. OFF i in., wybór trybów regulacji, opcje współpracy z automatyką BMS, wyłączanie przy braku przepływu | 5607 | PG6 | 28 | K | 41403 | NIE |  | 84137075 | 0 | 745 | 820 | Wilo-Helix2.0-VE 604-2/25/V/KS/3 | pompa wysokociśnieniowa pionowa, silnik klasy IE5 | Wilo-Helix2.0-VE | Zaopatrzenie w wodę i podnoszenie ciśnienia, ogrzewanie, chłodnictwo, woda deszczowa | Wilo | FR | 1 | SZT |  | 0.7 | IE5 | zielony / czarny / Srebrny | Paleta jednorazowego użytku | 1 | 1 | 1 | 268 | 365 | 850 | 400 | 1200 | 600 | 32.9 | 40.9 | http://downloads-wilo-select.wilo.com/assets/WIB_WILO31696427.jpg | //cms.media.wilo.com/dcipicxmlfeature/wilo517600/7109961/wilo517600_1.jpg |  | 1690 |  |  | https://wilo.com/quick/PL/pl/articleNumber/4250746
7606 | 4254027 | 4062679233727 | Wilo-Helix2.0-VE 606-1/16/E/KS/1 pompa wysokociśnieniowa pionowa, silnik klasy IE5 | Pompa wysokociśnieniowa pionowa Wilo-Helix2.0-VE 606-1/16/E/KS/1, silnik klasy IE5, wejścia analogowe 0-10V i in., cyfrowe Ext. OFF i in., wybór trybów regulacji, opcje współpracy z automatyką BMS, wyłączanie przy braku przepływu | 6546 | PG6 | 28 | A | 41403 | NIE |  | 84137075 | 0 | 745 | 820 | Wilo-Helix2.0-VE 606-1/16/E/KS/1 | pompa wysokociśnieniowa pionowa, silnik klasy IE5 | Wilo-Helix2.0-VE | Zaopatrzenie w wodę i podnoszenie ciśnienia, ogrzewanie, chłodnictwo, woda deszczowa | Wilo | FR | 1 | SZT |  | 0.7 | IE5 | zielony / czarny / Srebrny | Paleta jednorazowego użytku | 1 | 1 | 1 | 235 | 344 | 710 | 400 | 1200 | 600 | 32 | 39.9 | http://downloads-wilo-select.wilo.com/assets/WIB_WILO31696427.jpg | //cms.media.wilo.com/dcipicxmlfeature/wilo517600/7109961/wilo517600_1.jpg |  | 2450 |  |  | https://wilo.com/quick/PL/pl/articleNumber/4254027
7607 | 4250751 | 4062679218410 | Wilo-Helix2.0-VE 606-1/16/E/KS/3 pompa wysokociśnieniowa pionowa, silnik klasy IE5 | Pompa wysokociśnieniowa pionowa Wilo-Helix2.0-VE 606-1/16/E/KS/3, silnik klasy IE5, wejścia analogowe 0-10V i in., cyfrowe Ext. OFF i in., wybór trybów regulacji, opcje współpracy z automatyką BMS, wyłączanie przy braku przepływu | 5956 | PG6 | 28 | K | 41403 | NIE |  | 84137075 | 0 | 745 | 820 | Wilo-Helix2.0-VE 606-1/16/E/KS/3 | pompa wysokociśnieniowa pionowa, silnik klasy IE5 | Wilo-Helix2.0-VE | Zaopatrzenie w wodę i podnoszenie ciśnienia, ogrzewanie, chłodnictwo, woda deszczowa | Wilo | FR | 1 | SZT |  | 0.7 | IE5 | zielony / czarny / Srebrny | Paleta jednorazowego użytku | 1 | 1 | 1 | 268 | 344 | 900 | 400 | 1200 | 600 | 40.8 | 48.8 | http://downloads-wilo-select.wilo.com/assets/WIB_WILO31696427.jpg | //cms.media.wilo.com/dcipicxmlfeature/wilo517600/7109961/wilo517600_1.jpg |  | 2470 |  |  | https://wilo.com/quick/PL/pl/articleNumber/4250751
7608 | 4254031 | 4062679233741 | Wilo-Helix2.0-VE 606-1/16/E/S/1 pompa wysokociśnieniowa pionowa, silnik klasy IE5 | Pompa wysokociśnieniowa pionowa Wilo-Helix2.0-VE 606-1/16/E/S/1, silnik klasy IE5, wejścia analogowe 0-10V i in., cyfrowe Ext. OFF i in., wybór trybów regulacji, opcje współpracy z automatyką BMS, wyłączanie przy braku przepływu | 5844 | PG6 | 28 | A | 41403 | NIE |  | 84137075 | 0 | 745 | 820 | Wilo-Helix2.0-VE 606-1/16/E/S/1 | pompa wysokociśnieniowa pionowa, silnik klasy IE5 | Wilo-Helix2.0-VE | Zaopatrzenie w wodę i podnoszenie ciśnienia, ogrzewanie, chłodnictwo, woda deszczowa | Wilo | FR | 1 | SZT |  | 0.7 | IE5 | zielony / czarny / Srebrny | Paleta jednorazowego użytku | 1 | 1 | 1 | 235 | 344 | 710 | 400 | 1200 | 600 | 32 | 39.9 | http://downloads-wilo-select.wilo.com/assets/WIB_WILO31696427.jpg | //cms.media.wilo.com/dcipicxmlfeature/wilo517600/7109961/wilo517600_1.jpg |  | 2450 |  |  | https://wilo.com/quick/PL/pl/articleNumber/4254031
7609 | 4250754 | 4062679218441 | Wilo-Helix2.0-VE 606-1/16/E/S/3 pompa wysokociśnieniowa pionowa, silnik klasy IE5 | Pompa wysokociśnieniowa pionowa Wilo-Helix2.0-VE 606-1/16/E/S/3, silnik klasy IE5, wejścia analogowe 0-10V i in., cyfrowe Ext. OFF i in., wybór trybów regulacji, opcje współpracy z automatyką BMS, wyłączanie przy braku przepływu | 5316 | PG6 | 28 | K | 41403 | NIE |  | 84137075 | 0 | 745 | 820 | Wilo-Helix2.0-VE 606-1/16/E/S/3 | pompa wysokociśnieniowa pionowa, silnik klasy IE5 | Wilo-Helix2.0-VE | Zaopatrzenie w wodę i podnoszenie ciśnienia, ogrzewanie, chłodnictwo, woda deszczowa | Wilo | FR | 1 | SZT |  | 0.7 | IE5 | zielony / czarny / Srebrny | Paleta jednorazowego użytku | 1 | 1 | 1 | 268 | 344 | 849 | 400 | 1200 | 600 | 35.6 | 43.6 | http://downloads-wilo-select.wilo.com/assets/WIB_WILO31696427.jpg | //cms.media.wilo.com/dcipicxmlfeature/wilo517600/7109961/wilo517600_1.jpg |  | 2470 |  |  | https://wilo.com/quick/PL/pl/articleNumber/4250754
7610 | 4254029 | 4062679233734 | Wilo-Helix2.0-VE 606-1/25/E/KS/1 pompa wysokociśnieniowa pionowa, silnik klasy IE5 | Pompa wysokociśnieniowa pionowa Wilo-Helix2.0-VE 606-1/25/E/KS/1, silnik klasy IE5, wejścia analogowe 0-10V i in., cyfrowe Ext. OFF i in., wybór trybów regulacji, opcje współpracy z automatyką BMS, wyłączanie przy braku przepływu | 6722 | PG6 | 28 | A | 41403 | NIE |  | 84137075 | 0 | 745 | 820 | Wilo-Helix2.0-VE 606-1/25/E/KS/1 | pompa wysokociśnieniowa pionowa, silnik klasy IE5 | Wilo-Helix2.0-VE | Zaopatrzenie w wodę i podnoszenie ciśnienia, ogrzewanie, chłodnictwo, woda deszczowa | Wilo | FR | 1 | SZT |  | 0.7 | IE5 | zielony / czarny / Srebrny | Paleta jednorazowego użytku | 1 | 1 | 1 | 235 | 344 | 955 | 400 | 1200 | 600 | 42.8 | 51 | http://downloads-wilo-select.wilo.com/assets/WIB_WILO31696427.jpg | //cms.media.wilo.com/dcipicxmlfeature/wilo517600/7109961/wilo517600_1.jpg |  | 2450 |  |  | https://wilo.com/quick/PL/pl/articleNumber/4254029
7611 | 4250752 | 4062679218427 | Wilo-Helix2.0-VE 606-1/25/E/KS/3 pompa wysokociśnieniowa pionowa, silnik klasy IE5 | Pompa wysokociśnieniowa pionowa Wilo-Helix2.0-VE 606-1/25/E/KS/3, silnik klasy IE5, wejścia analogowe 0-10V i in., cyfrowe Ext. OFF i in., wybór trybów regulacji, opcje współpracy z automatyką BMS, wyłączanie przy braku przepływu | 6116 | PG6 | 28 | K | 41403 | NIE |  | 84137075 | 0 | 745 | 820 | Wilo-Helix2.0-VE 606-1/25/E/KS/3 | pompa wysokociśnieniowa pionowa, silnik klasy IE5 | Wilo-Helix2.0-VE | Zaopatrzenie w wodę i podnoszenie ciśnienia, ogrzewanie, chłodnictwo, woda deszczowa | Wilo | FR | 1 | SZT |  | 0.7 | IE5 | zielony / czarny / Srebrny | Paleta jednorazowego użytku | 1 | 1 | 1 | 235 | 344 | 925 | 400 | 1200 | 600 | 42.8 | 51 | http://downloads-wilo-select.wilo.com/assets/WIB_WILO31696427.jpg | //cms.media.wilo.com/dcipicxmlfeature/wilo517600/7109961/wilo517600_1.jpg |  | 2470 |  |  | https://wilo.com/quick/PL/pl/articleNumber/4250752
7612 | 4250753 | 4062679218434 | Wilo-Helix2.0-VE 606-2/25/V/KS/3 pompa wysokociśnieniowa pionowa, silnik klasy IE5 | Pompa wysokociśnieniowa pionowa Wilo-Helix2.0-VE 606-2/25/V/KS/3, silnik klasy IE5, wejścia analogowe 0-10V i in., cyfrowe Ext. OFF i in., wybór trybów regulacji, opcje współpracy z automatyką BMS, wyłączanie przy braku przepływu | 7031 | PG6 | 28 | K | 41403 | NIE |  | 84137075 | 0 | 745 | 820 | Wilo-Helix2.0-VE 606-2/25/V/KS/3 | pompa wysokociśnieniowa pionowa, silnik klasy IE5 | Wilo-Helix2.0-VE | Zaopatrzenie w wodę i podnoszenie ciśnienia, ogrzewanie, chłodnictwo, woda deszczowa | Wilo | FR | 1 | SZT |  | 0.7 | IE5 | zielony / czarny / Srebrny | Paleta jednorazowego użytku | 1 | 1 | 1 | 268 | 365 | 925 | 400 | 1200 | 600 | 32.9 | 40.9 | http://downloads-wilo-select.wilo.com/assets/WIB_WILO31696427.jpg | //cms.media.wilo.com/dcipicxmlfeature/wilo517600/7109961/wilo517600_1.jpg |  | 2470 |  |  | https://wilo.com/quick/PL/pl/articleNumber/4250753
7613 | 4250758 | 4062679218489 | Wilo-Helix2.0-VE 608-1/16/E/KS/3 pompa wysokociśnieniowa pionowa, silnik klasy IE5 | Pompa wysokociśnieniowa pionowa Wilo-Helix2.0-VE 608-1/16/E/KS/3, silnik klasy IE5, wejścia analogowe 0-10V i in., cyfrowe Ext. OFF i in., wybór trybów regulacji, opcje współpracy z automatyką BMS, wyłączanie przy braku przepływu | 6806 | PG6 | 28 | K | 41403 | NIE |  | 84137075 | 0 | 745 | 820 | Wilo-Helix2.0-VE 608-1/16/E/KS/3 | pompa wysokociśnieniowa pionowa, silnik klasy IE5 | Wilo-Helix2.0-VE | Zaopatrzenie w wodę i podnoszenie ciśnienia, ogrzewanie, chłodnictwo, woda deszczowa | Wilo | FR | 1 | SZT |  | 0.7 | IE5 | zielony / czarny / Srebrny | Paleta jednorazowego użytku | 1 | 1 | 1 | 268 | 344 | 985 | 400 | 1200 | 600 | 43.6 | 51.6 | http://downloads-wilo-select.wilo.com/assets/WIB_WILO31696427.jpg | //cms.media.wilo.com/dcipicxmlfeature/wilo517600/7109961/wilo517600_1.jpg |  | 3430 |  |  | https://wilo.com/quick/PL/pl/articleNumber/4250758
7614 | 4250761 | 4062679218519 | Wilo-Helix2.0-VE 608-1/16/E/S/3 pompa wysokociśnieniowa pionowa, silnik klasy IE5 | Pompa wysokociśnieniowa pionowa Wilo-Helix2.0-VE 608-1/16/E/S/3, silnik klasy IE5, wejścia analogowe 0-10V i in., cyfrowe Ext. OFF i in., wybór trybów regulacji, opcje współpracy z automatyką BMS, wyłączanie przy braku przepływu | 6077 | PG6 | 28 | K | 41403 | NIE |  | 84137075 | 0 | 745 | 820 | Wilo-Helix2.0-VE 608-1/16/E/S/3 | pompa wysokociśnieniowa pionowa, silnik klasy IE5 | Wilo-Helix2.0-VE | Zaopatrzenie w wodę i podnoszenie ciśnienia, ogrzewanie, chłodnictwo, woda deszczowa | Wilo | FR | 1 | SZT |  | 0.7 | IE5 | zielony / czarny / Srebrny | Paleta jednorazowego użytku | 1 | 1 | 1 | 268 | 344 | 934 | 400 | 1200 | 600 | 38.2 | 46.2 | http://downloads-wilo-select.wilo.com/assets/WIB_WILO31696427.jpg | //cms.media.wilo.com/dcipicxmlfeature/wilo517600/7109961/wilo517600_1.jpg |  | 3430 |  |  | https://wilo.com/quick/PL/pl/articleNumber/4250761
7615 | 4250772 | 4062679277721 | Wilo-Helix2.0-VE 615-1/25/E/KS/3 pompa wysokociśnieniowa pionowa, silnik klasy IE5 | Pompa wysokociśnieniowa pionowa Wilo-Helix2.0-VE 615-1/25/E/KS/3, silnik klasy IE5, wejścia analogowe 0-10V i in., cyfrowe Ext. OFF i in., wybór trybów regulacji, opcje współpracy z automatyką BMS, wyłączanie przy braku przepływu | 11233 | PG6 | 28 | A | 41403 | NIE |  | 84137075 | 0 | 745 | 820 | Wilo-Helix2.0-VE 615-1/25/E/KS/3 | pompa wysokociśnieniowa pionowa, silnik klasy IE5 | Wilo-Helix2.0-VE | Zaopatrzenie w wodę i podnoszenie ciśnienia, ogrzewanie, chłodnictwo, woda deszczowa | Wilo | FR | 1 | SZT |  | 0.7 | IE5 | zielony / czarny / Srebrny | Paleta jednorazowego użytku | 1 | 1 | 1 | 267 | 385 | 1488 | 630 | 2010 | 750 | 70 | 120 | http://downloads-wilo-select.wilo.com/assets/WIB_WILO31696427.jpg | //cms.media.wilo.com/dcipicxmlfeature/wilo517600/7109961/wilo517600_1.jpg |  | 6150 |  |  | https://wilo.com/quick/PL/pl/articleNumber/4250772
7616 | 4250773 | 4062679277738 | Wilo-Helix2.0-VE 615-2/25/V/KS/3 pompa wysokociśnieniowa pionowa, silnik klasy IE5 | Pompa wysokociśnieniowa pionowa Wilo-Helix2.0-VE 615-2/25/V/KS/3, silnik klasy IE5, wejścia analogowe 0-10V i in., cyfrowe Ext. OFF i in., wybór trybów regulacji, opcje współpracy z automatyką BMS, wyłączanie przy braku przepływu | 12486 | PG6 | 28 | A | 41403 | NIE |  | 84137075 | 0 | 745 | 820 | Wilo-Helix2.0-VE 615-2/25/V/KS/3 | pompa wysokociśnieniowa pionowa, silnik klasy IE5 | Wilo-Helix2.0-VE | Zaopatrzenie w wodę i podnoszenie ciśnienia, ogrzewanie, chłodnictwo, woda deszczowa | Wilo | FR | 1 | SZT |  | 0.7 | IE5 | zielony / czarny / Srebrny | Paleta jednorazowego użytku | 1 | 1 | 1 | 267 | 385 | 1488 | 630 | 2010 | 750 | 70 | 120 | http://downloads-wilo-select.wilo.com/assets/WIB_WILO31696427.jpg | //cms.media.wilo.com/dcipicxmlfeature/wilo517600/7109961/wilo517600_1.jpg |  | 6150 |  |  | https://wilo.com/quick/PL/pl/articleNumber/4250773
7617 | 4250774 | 4062679277745 | Wilo-Helix2.0-VE 619-1/25/E/KS/3 pompa wysokociśnieniowa pionowa, silnik klasy IE5 | Pompa wysokociśnieniowa pionowa Wilo-Helix2.0-VE 619-1/25/E/KS/3, silnik klasy IE5, wejścia analogowe 0-10V i in., cyfrowe Ext. OFF i in., wybór trybów regulacji, opcje współpracy z automatyką BMS, wyłączanie przy braku przepływu | 11951 | PG6 | 28 | A | 41403 | NIE |  | 84137075 | 0 | 745 | 820 | Wilo-Helix2.0-VE 619-1/25/E/KS/3 | pompa wysokociśnieniowa pionowa, silnik klasy IE5 | Wilo-Helix2.0-VE | Zaopatrzenie w wodę i podnoszenie ciśnienia, ogrzewanie, chłodnictwo, woda deszczowa | Wilo | FR | 1 | SZT |  | 0.7 | IE5 | zielony / czarny / Srebrny | Paleta jednorazowego użytku | 1 | 1 | 1 | 267 | 385 | 1638 | 630 | 2010 | 750 | 85 | 135 | http://downloads-wilo-select.wilo.com/assets/WIB_WILO31696427.jpg | //cms.media.wilo.com/dcipicxmlfeature/wilo517600/7109961/wilo517600_1.jpg |  | 8330 |  |  | https://wilo.com/quick/PL/pl/articleNumber/4250774
7618 | 4250775 | 4062679277752 | Wilo-Helix2.0-VE 619-2/25/V/KS/3 pompa wysokociśnieniowa pionowa, silnik klasy IE5 | Pompa wysokociśnieniowa pionowa Wilo-Helix2.0-VE 619-2/25/V/KS/3, silnik klasy IE5, wejścia analogowe 0-10V i in., cyfrowe Ext. OFF i in., wybór trybów regulacji, opcje współpracy z automatyką BMS, wyłączanie przy braku przepływu | 13983 | PG6 | 28 | A | 41403 | NIE |  | 84137075 | 0 | 745 | 820 | Wilo-Helix2.0-VE 619-2/25/V/KS/3 | pompa wysokociśnieniowa pionowa, silnik klasy IE5 | Wilo-Helix2.0-VE | Zaopatrzenie w wodę i podnoszenie ciśnienia, ogrzewanie, chłodnictwo, woda deszczowa | Wilo | FR | 1 | SZT |  | 0.7 | IE5 | zielony / czarny / Srebrny | Paleta jednorazowego użytku | 1 | 1 | 1 | 267 | 385 | 1638 | 630 | 2010 | 750 | 85 | 135 | http://downloads-wilo-select.wilo.com/assets/WIB_WILO31696427.jpg | //cms.media.wilo.com/dcipicxmlfeature/wilo517600/7109961/wilo517600_1.jpg |  | 8330 |  |  | https://wilo.com/quick/PL/pl/articleNumber/4250775
7619 | 4268249 | 4062679423043 | Wilo-Helix2.0-VE 8001-1/16/E/KS/3 pompa wysokociśnieniowa pionowa, silnik klasy IE5 | Pompa wysokociśnieniowa pionowa Wilo-Helix2.0-VE 8001-1/16/E/KS/3, silnik klasy IE5, wejścia analogowe 0-10V i in., cyfrowe Ext. OFF i in., wybór trybów regulacji, opcje współpracy z automatyką BMS, wyłączanie przy braku przepływu | na zapytanie | PG6 | 28 | A | 41403 | NIE | 28.13.14 | 84137075 | 0 | 745 | 820 | Wilo-Helix2.0-VE8001-1/16/E/KS/3 | pompa wysokociśnieniowa pionowa, silnik klasy IE5 | Wilo-Helix2.0-VE | Zaopatrzenie w wodę i podnoszenie ciśnienia, chłodnictwo, woda deszczowa | Wilo | FR | 1 | SZT |  | 0.7 | IE5 | zielony / czarny / srebro | Opakowanie transportowe | 1 | 1 | 1 | 395 | 380 | 914 | 800 | 1600 | 1050 | 123 | 173 |  |  |  | 6150 |  | Nowość | https://wilo.com/quick/PL/pl/articleNumber/4268249
7620 | 4268251 | 4062679423050 | Wilo-Helix2.0-VE 8002/2-1/16/E/KS/3 pompa wysokociśnieniowa pionowa, silnik klasy IE5 | Pompa wysokociśnieniowa pionowa Wilo-Helix2.0-VE 8002/2-1/16/E/KS/3, silnik klasy IE5, wejścia analogowe 0-10V i in., cyfrowe Ext. OFF i in., wybór trybów regulacji, opcje współpracy z automatyką BMS, wyłączanie przy braku przepływu | na zapytanie | PG6 | 28 | A | 41403 | NIE | 28.13.14 | 84137075 | 0 | 745 | 820 | Wilo-Helix2.0-VE8002/2-1/16/E/KS/3 | pompa wysokociśnieniowa pionowa, silnik klasy IE5 | Wilo-Helix2.0-VE | Zaopatrzenie w wodę i podnoszenie ciśnienia, chłodnictwo, woda deszczowa | Wilo | FR | 1 | SZT |  | 0.7 | IE5 | zielony / czarny / srebro | Opakowanie transportowe | 1 | 1 | 1 | 395 | 380 | 1115 | 800 | 1600 | 1050 | 128 | 178 |  |  |  | 8330 |  | Nowość | https://wilo.com/quick/PL/pl/articleNumber/4268251
7621 | 4251159 | 4062679219318 | Wilo-Helix2.0-VE3601-1/16/E/KS/3 pompa wysokociśnieniowa pionowa, silnik klasy IE5 | Pompa wysokociśnieniowa pionowa Wilo-Helix2.0-VE3601-1/16/E/KS/3, silnik klasy IE5, wejścia analogowe 0-10V i in., cyfrowe Ext. OFF i in., wybór trybów regulacji, opcje współpracy z automatyką BMS, wyłączanie przy braku przepływu | 9501 | PG6 | 28 | K | 41403 | NIE |  | 84137075 | 0 | 745 | 820 | Wilo-Helix2.0-VE3601-1/16/E/KS/3 | pompa wysokociśnieniowa pionowa, silnik klasy IE5 | Wilo-Helix2.0-VE | Zaopatrzenie w wodę i podnoszenie ciśnienia, ogrzewanie, chłodnictwo, woda deszczowa | Wilo | FR | 1 | SZT |  | 0.7 | IE5 | zielony / czarny / Srebrny | Paleta jednorazowego użytku | 1 | 1 | 1 | 282 | 344 | 805 | 465 | 1200 | 500 | 48 | 88 | http://downloads-wilo-select.wilo.com/assets/WIB_WILO31696427.jpg | //cms.media.wilo.com/dcipicxmlfeature/wilo517600/7109961/wilo517600_1.jpg |  | 4490 |  |  | https://wilo.com/quick/PL/pl/articleNumber/4251159
7622 | 4251158 | 4062679219301 | Wilo-Helix2.0-VE3601-2/16/V/KS/3 pompa wysokociśnieniowa pionowa, silnik klasy IE5 | Pompa wysokociśnieniowa pionowa Wilo-Helix2.0-VE3601-2/16/V/KS/3, silnik klasy IE5, wejścia analogowe 0-10V i in., cyfrowe Ext. OFF i in., wybór trybów regulacji, opcje współpracy z automatyką BMS, wyłączanie przy braku przepływu | 13776 | PG6 | 28 | K | 41403 | NIE |  | 84137075 | 0 | 745 | 820 | Wilo-Helix2.0-VE3601-2/16/V/KS/3 | pompa wysokociśnieniowa pionowa, silnik klasy IE5 | Wilo-Helix2.0-VE | Zaopatrzenie w wodę i podnoszenie ciśnienia, ogrzewanie, chłodnictwo, woda deszczowa | Wilo | FR | 1 | SZT |  | 0.7 | IE5 | zielony / czarny / Srebrny | Paleta jednorazowego użytku | 1 | 1 | 1 | 296 | 344 | 891 | 465 | 1200 | 500 | 57 | 92 | http://downloads-wilo-select.wilo.com/assets/WIB_WILO31696427.jpg | //cms.media.wilo.com/dcipicxmlfeature/wilo517600/7109961/wilo517600_1.jpg |  | 4490 |  |  | https://wilo.com/quick/PL/pl/articleNumber/4251158
7623 | 4251162 | 4062679279107 | Wilo-Helix2.0-VE3602-5,5-1/16/E/KS/3 pompa wysokociśnieniowa pionowa, silnik klasy IE5 | Pompa wysokociśnieniowa pionowa Wilo-Helix2.0-VE3602-5,5-1/16/E/KS/3, silnik klasy IE5, wejścia analogowe 0-10V i in., cyfrowe Ext. OFF i in., wybór trybów regulacji, opcje współpracy z automatyką BMS, wyłączanie przy braku przepływu | 9757 | PG6 | 28 | A | 41403 | NIE |  | 84137075 | 0 | 745 | 820 | Wilo-Helix2.0-VE3602-5,5-1/16/E/KS/3 | pompa wysokociśnieniowa pionowa, silnik klasy IE5 | Wilo-Helix2.0-VE | Zaopatrzenie w wodę i podnoszenie ciśnienia, ogrzewanie, chłodnictwo, woda deszczowa | Wilo | FR | 1 | SZT |  | 0.7 | IE5 | zielony / czarny / Srebrny | Paleta jednorazowego użytku | 1 | 1 | 1 | 282 | 420 | 1048 | 630 | 1200 | 500 | 101 | 149 | http://downloads-wilo-select.wilo.com/assets/WIB_WILO31696427.jpg | //cms.media.wilo.com/dcipicxmlfeature/wilo517600/7109961/wilo517600_1.jpg |  | 6150 |  |  | https://wilo.com/quick/PL/pl/articleNumber/4251162
7624 | 4251160 | 4062679279077 | Wilo-Helix2.0-VE3602-5,5-2/16/V/KS/3 pompa wysokociśnieniowa pionowa, silnik klasy IE5 | Pompa wysokociśnieniowa pionowa Wilo-Helix2.0-VE3602-5,5-2/16/V/KS/3, silnik klasy IE5, wejścia analogowe 0-10V i in., cyfrowe Ext. OFF i in., wybór trybów regulacji, opcje współpracy z automatyką BMS, wyłączanie przy braku przepływu | 11562 | PG6 | 28 | A | 41403 | NIE |  | 84137075 | 0 | 745 | 820 | Wilo-Helix2.0-VE3602-5,5-2/16/V/KS/3 | pompa wysokociśnieniowa pionowa, silnik klasy IE5 | Wilo-Helix2.0-VE | Zaopatrzenie w wodę i podnoszenie ciśnienia, ogrzewanie, chłodnictwo, woda deszczowa | Wilo | FR | 1 | SZT |  | 0.7 | IE5 | zielony / czarny / Srebrny | Paleta jednorazowego użytku | 1 | 1 | 1 | 296 | 420 | 1117 | 630 | 1600 | 500 | 112 | 154 | http://downloads-wilo-select.wilo.com/assets/WIB_WILO31696427.jpg | //cms.media.wilo.com/dcipicxmlfeature/wilo517600/7109961/wilo517600_1.jpg |  | 6150 |  |  | https://wilo.com/quick/PL/pl/articleNumber/4251160
7625 | 4251166 | 4062679279121 | Wilo-Helix2.0-VE3602-7,5-1/16/E/KS/3 pompa wysokociśnieniowa pionowa, silnik klasy IE5 | Pompa wysokociśnieniowa pionowa Wilo-Helix2.0-VE3602-7,5-1/16/E/KS/3, silnik klasy IE5, wejścia analogowe 0-10V i in., cyfrowe Ext. OFF i in., wybór trybów regulacji, opcje współpracy z automatyką BMS, wyłączanie przy braku przepływu | 9941 | PG6 | 28 | A | 41403 | NIE |  | 84137075 | 0 | 745 | 820 | Wilo-Helix2.0-VE3602-7,5-1/16/E/KS/3 | pompa wysokociśnieniowa pionowa, silnik klasy IE5 | Wilo-Helix2.0-VE | Zaopatrzenie w wodę i podnoszenie ciśnienia, ogrzewanie, chłodnictwo, woda deszczowa | Wilo | FR | 1 | SZT |  | 0.7 | IE5 | zielony / czarny / Srebrny | Paleta jednorazowego użytku | 1 | 1 | 1 | 282 | 420 | 1048 | 630 | 1200 | 500 | 101 | 149 | http://downloads-wilo-select.wilo.com/assets/WIB_WILO31696427.jpg | //cms.media.wilo.com/dcipicxmlfeature/wilo517600/7109961/wilo517600_1.jpg |  | 8330 |  |  | https://wilo.com/quick/PL/pl/articleNumber/4251166
7626 | 4251161 | 4062679279084 | Wilo-Helix2.0-VE3602-7,5-2/16/V/KS/3 pompa wysokociśnieniowa pionowa, silnik klasy IE5 | Pompa wysokociśnieniowa pionowa Wilo-Helix2.0-VE3602-7,5-2/16/V/KS/3, silnik klasy IE5, wejścia analogowe 0-10V i in., cyfrowe Ext. OFF i in., wybór trybów regulacji, opcje współpracy z automatyką BMS, wyłączanie przy braku przepływu | 11562 | PG6 | 28 | A | 41403 | NIE |  | 84137075 | 0 | 745 | 820 | Wilo-Helix2.0-VE3602-7,5-2/16/V/KS/3 | pompa wysokociśnieniowa pionowa, silnik klasy IE5 | Wilo-Helix2.0-VE | Zaopatrzenie w wodę i podnoszenie ciśnienia, ogrzewanie, chłodnictwo, woda deszczowa | Wilo | FR | 1 | SZT |  | 0.7 | IE5 | zielony / czarny / Srebrny | Paleta jednorazowego użytku | 1 | 1 | 1 | 296 | 420 | 1117 | 630 | 1600 | 500 | 112 | 154 | http://downloads-wilo-select.wilo.com/assets/WIB_WILO31696427.jpg | //cms.media.wilo.com/dcipicxmlfeature/wilo517600/7109961/wilo517600_1.jpg |  | 8330 |  |  | https://wilo.com/quick/PL/pl/articleNumber/4251161
7627 | 4250760 | 4062679218502 | Wilo-Helix2-VE608-1/25/E/KS/3 wysokociśnieniowa pompa wirowa | Pompa pionowa wielostopniowa, wydajna, funkcjonalna i niezawodna Wilo-Helix2.0-VE608-1/25/E/KS/3 | 6987 | PG6 | 28 | K | 41402 | NIE |  | 84137075 | 0 | 745 | 820 | Wilo-Helix2.0-VE608-1/25/E/KS/3 | Pompa wielostopniowa | Wilo-Helix2.0-VE | Zaopatrzenie w wodę i podnoszenie ciśnienia, ogrzewanie, chłodnictwo, woda deszczowa | Wilo | FR | 1 | SZT |  | 0.7 | IE5 | zielony / czarny / Srebrny | Paleta jednorazowego użytku | 1 | 1 | 1 | 235 | 344 | 1010 | 400 | 1200 | 600 | 45.6 | 54 | http://downloads-wilo-select.wilo.com/assets/WIB_WILO31696427.jpg | //cms.media.wilo.com/dcipicxmlfeature/wilo517600/7109961/wilo517600_1.jpg |  | 3430 |  |  | https://wilo.com/quick/PL/pl/articleNumber/4250760
7628 | 4250759 | 4062679218496 | Wilo-Helix2-VE608-2/25/V/KS/3 wysokociśnieniowa pompa wirowa | Pompa pionowa wielostopniowa, wydajna, funkcjonalna i niezawodna Wilo-Helix2.0-VE608-2/25/V/KS/3 | 8034 | PG6 | 28 | K | 41403 | NIE |  | 84137075 | 0 | 745 | 820 | Wilo-Helix2.0-VE608-2/25/V/KS/3 | Pompa wielostopniowa | Wilo-Helix2.0-VE | Zaopatrzenie w wodę i podnoszenie ciśnienia, ogrzewanie, chłodnictwo, woda deszczowa | Wilo | FR | 1 | SZT |  | 0.7 | IE5 | zielony / czarny / Srebrny | Paleta jednorazowego użytku | 1 | 1 | 1 | 268 | 365 | 1010 | 400 | 1200 | 600 | 32.9 | 40.9 | http://downloads-wilo-select.wilo.com/assets/WIB_WILO31696427.jpg | //cms.media.wilo.com/dcipicxmlfeature/wilo517600/7109961/wilo517600_1.jpg |  | 3430 |  |  | https://wilo.com/quick/PL/pl/articleNumber/4250759
7629 | 4250765 | 4062679218557 | Wilo-Helix2-VE611-1/16/E/KS/3 wysokociśnieniowa pompa wirowa | Pompa pionowa wielostopniowa, wydajna, funkcjonalna i niezawodna Wilo-Helix2.0-VE611-1/16/E/KS/3 | 8119 | PG6 | 28 | K | 41402 | NIE |  | 84137075 | 0 | 745 | 820 | Wilo-Helix2.0-VE611-1/16/E/KS/3 | Pompa wielostopniowa | Wilo-Helix2.0-VE | Zaopatrzenie w wodę i podnoszenie ciśnienia, ogrzewanie, chłodnictwo, woda deszczowa | Wilo | FR | 1 | SZT |  | 0.7 | IE5 | zielony / czarny / Srebrny | Paleta jednorazowego użytku | 1 | 1 | 1 | 268 | 344 | 1135 | 400 | 1600 | 600 | 47.9 | 70 | http://downloads-wilo-select.wilo.com/assets/WIB_WILO31696427.jpg | //cms.media.wilo.com/dcipicxmlfeature/wilo517600/7109961/wilo517600_1.jpg |  | 4490 |  |  | https://wilo.com/quick/PL/pl/articleNumber/4250765
7630 | 4250768 | 4062679218588 | Wilo-Helix2-VE611-1/16/E/S/3 wysokociśnieniowa pompa wirowa | Pompa pionowa wielostopniowa, wydajna, funkcjonalna i niezawodna Wilo-Helix2.0-VE611-1/16/E/S/3 | 7250 | PG6 | 28 | K | 41403 | NIE |  | 84137075 | 0 | 745 | 820 | Wilo-Helix2.0-VE611-1/16/E/S/3 | Pompa wielostopniowa | Wilo-Helix2.0-VE | Zaopatrzenie w wodę i podnoszenie ciśnienia, ogrzewanie, chłodnictwo, woda deszczowa | Wilo | FR | 1 | SZT |  | 0.7 | IE5 | zielony / czarny / Srebrny | Paleta jednorazowego użytku | 1 | 1 | 1 | 268 | 344 | 1084 | 400 | 1600 | 600 | 42.1 | 64 | http://downloads-wilo-select.wilo.com/assets/WIB_WILO31696427.jpg | //cms.media.wilo.com/dcipicxmlfeature/wilo517600/7109961/wilo517600_1.jpg |  | 4490 |  |  | https://wilo.com/quick/PL/pl/articleNumber/4250768
7631 | 4250766 | 4062679218564 | Wilo-Helix2-VE611-1/25/E/KS/3 wysokociśnieniowa pompa wirowa | Pompa pionowa wielostopniowa, wydajna, funkcjonalna i niezawodna Wilo-Helix2.0-VE611-1/25/E/KS/3 | 8337 | PG6 | 28 | K | 41402 | NIE |  | 84137075 | 0 | 745 | 820 | Wilo-Helix2.0-VE611-1/25/E/KS/3 | Pompa wielostopniowa | Wilo-Helix2.0-VE | Zaopatrzenie w wodę i podnoszenie ciśnienia, ogrzewanie, chłodnictwo, woda deszczowa | Wilo | FR | 1 | SZT |  | 0.7 | IE5 | zielony / czarny / Srebrny | Paleta jednorazowego użytku | 1 | 1 | 1 | 235 | 344 | 1160 | 400 | 1600 | 600 | 49.9 | 72 | http://downloads-wilo-select.wilo.com/assets/WIB_WILO31696427.jpg | //cms.media.wilo.com/dcipicxmlfeature/wilo517600/7109961/wilo517600_1.jpg |  | 4490 |  |  | https://wilo.com/quick/PL/pl/articleNumber/4250766
7632 | 4250767 | 4062679218571 | Wilo-Helix2-VE611-2/25/V/KS/3 wysokociśnieniowa pompa wirowa | Pompa pionowa wielostopniowa, wydajna, funkcjonalna i niezawodna Wilo-Helix2.0-VE611-2/25/V/KS/3 | 9587 | PG6 | 28 | K | 41402 | NIE |  | 84137075 | 0 | 745 | 820 | Wilo-Helix2.0-VE611-2/25/V/KS/3 | Pompa wielostopniowa | Wilo-Helix2.0-VE | Zaopatrzenie w wodę i podnoszenie ciśnienia, ogrzewanie, chłodnictwo, woda deszczowa | Wilo | FR | 1 | SZT |  | 0.7 | IE5 | zielony / czarny / Srebrny | Paleta jednorazowego użytku | 1 | 1 | 1 | 268 | 365 | 1160 | 400 | 1600 | 600 | 32.9 | 40.9 | http://downloads-wilo-select.wilo.com/assets/WIB_WILO31696427.jpg | //cms.media.wilo.com/dcipicxmlfeature/wilo517600/7109961/wilo517600_1.jpg |  | 4490 |  |  | https://wilo.com/quick/PL/pl/articleNumber/4250767
7633 | 2543603 | 4048482503592 | Wilo-HiMulti 3 C 1-23 pompa do wody deszczowej i pitnej, normalnie zasysająca, ze sterownikiem | Pompa pozioma wielostopniowa Wilo-HiMulti 3 C 1-23 do wody deszczowej i pitnej, normalnie zasysająca, ze sterownikiem HiControl 1, z solidną stopą montażową, złączką Wilo-Connector, zasilanie 1~230V, przyłącza wody G1 | 840 | PG5 | 28 | K | 43401 | NIE | 28.13.14 | 84137075 | 0 | 517 | 510 | Wilo-HiMulti 3 C 1-23 | pompa do wody deszczowej, pitnej, norm. zasysająca | Wilo-HiMulti 3 C | Zaopatrzenie w wodę, woda deszczowa | Wilo | FR | 1 | SZT |  |  | IE2 | zielony / Srebrny | Karton | 6 | 1 | 12 | 210 | 353 | 370 | 300 | 480 | 500 | 9.7 | 11.9 | http://downloads-wilo-select.wilo.com/assets/WIB_WILO492776.jpg | //cms.media.wilo.com/dcipicxmlfeature/wilo47708/7106229/wilo47708_1.jpg | 4088350 | 620 |  |  | https://wilo.com/quick/PL/pl/articleNumber/2543603
7634 | 2543604 | 4048482503608 | Wilo-HiMulti 3 C 1-24 pompa do wody deszczowej i pitnej, normalnie zasysająca, ze sterownikiem | Pompa pozioma wielostopniowa Wilo-HiMulti 3 C 1-24 do wody deszczowej i pitnej, normalnie zasysająca, ze sterownikiem HiControl 1, z solidną stopą montażową, złączką Wilo-Connector, zasilanie 1~230V, przyłącza wody G1 | 872 | PG5 | 28 | K | 43401 | NIE | 28.13.14 | 84137075 | 0 | 517 | 510 | Wilo-HiMulti 3 C 1-24 | pompa do wody deszczowej, pitnej, norm. zasysająca | Wilo-HiMulti 3 C | Zaopatrzenie w wodę, woda deszczowa | Wilo | FR | 1 | SZT |  |  | IE2 | zielony / Srebrny | Karton | 6 | 1 | 12 | 210 | 377 | 370 | 300 | 480 | 500 | 10.2 | 12.4 | http://downloads-wilo-select.wilo.com/assets/WIB_WILO492776.jpg | //cms.media.wilo.com/dcipicxmlfeature/wilo47708/7106229/wilo47708_1.jpg | 4088351 | 620 |  |  | https://wilo.com/quick/PL/pl/articleNumber/2543604
7635 | 2543605 | 4048482503714 | Wilo-HiMulti 3 C 1-25 pompa do wody deszczowej i pitnej, normalnie zasysająca, ze sterownikiem | Pompa pozioma wielostopniowa Wilo-HiMulti 3 C 1-25 do wody deszczowej i pitnej, normalnie zasysająca, ze sterownikiem HiControl 1, z solidną stopą montażową, złączką Wilo-Connector, zasilanie 1~230V, przyłącza wody G1 | 929 | PG5 | 28 | K | 43401 | NIE | 28.13.14 | 84137075 | 0 | 517 | 510 | Wilo-HiMulti 3 C 1-25 | pompa do wody deszczowej, pitnej, norm. zasysająca | Wilo-HiMulti 3 C | Zaopatrzenie w wodę, woda deszczowa | Wilo | FR | 1 | SZT |  |  | IE2 | zielony / Srebrny | Karton | 6 | 1 | 12 | 210 | 421 | 370 | 300 | 480 | 500 | 10.7 | 12.9 | http://downloads-wilo-select.wilo.com/assets/WIB_WILO492776.jpg | //cms.media.wilo.com/dcipicxmlfeature/wilo47708/7106229/wilo47708_1.jpg | 4088352 | 700 |  |  | https://wilo.com/quick/PL/pl/articleNumber/2543605
7636 | 2543606 | 4048482503721 | Wilo-HiMulti 3 C 1-43 pompa do wody deszczowej i pitnej, normalnie zasysająca, ze sterownikiem | Pompa pozioma wielostopniowa Wilo-HiMulti 3 C 1-43 do wody deszczowej i pitnej, normalnie zasysająca, ze sterownikiem HiControl 1, z solidną stopą montażową, złączką Wilo-Connector, zasilanie 1~230V, przyłącza wody G1 | 981 | PG5 | 28 | K | 43401 | NIE | 28.13.14 | 84137075 | 0 | 517 | 510 | Wilo-HiMulti 3 C 1-43 | pompa do wody deszczowej, pitnej, norm. zasysająca | Wilo-HiMulti 3 C | Zaopatrzenie w wodę, woda deszczowa | Wilo | FR | 1 | SZT |  |  | IE2 | zielony / Srebrny | Karton | 6 | 1 | 12 | 210 | 353 | 370 | 300 | 480 | 500 | 9.7 | 11.9 | http://downloads-wilo-select.wilo.com/assets/WIB_WILO492776.jpg | //cms.media.wilo.com/dcipicxmlfeature/wilo47708/7106229/wilo47708_1.jpg | 4088353 | 620 |  |  | https://wilo.com/quick/PL/pl/articleNumber/2543606
7637 | 2543607 | 4048482503738 | Wilo-HiMulti 3 C 1-44 pompa do wody deszczowej i pitnej, normalnie zasysająca, ze sterownikiem | Pompa pozioma wielostopniowa Wilo-HiMulti 3 C 1-44 do wody deszczowej i pitnej, normalnie zasysająca, ze sterownikiem HiControl 1, z solidną stopą montażową, złączką Wilo-Connector, zasilanie 1~230V, przyłącza wody G1 | 1057 | PG5 | 28 | K | 43401 | NIE | 28.13.14 | 84137075 | 0 | 517 | 510 | Wilo-HiMulti 3 C 1-44 | pompa do wody deszczowej, pitnej, norm. zasysająca | Wilo-HiMulti 3 C | Zaopatrzenie w wodę, woda deszczowa | Wilo | FR | 1 | SZT |  |  | IE2 | zielony / Srebrny | Karton | 6 | 1 | 12 | 210 | 397 | 370 | 300 | 480 | 500 | 10.7 | 12.9 | http://downloads-wilo-select.wilo.com/assets/WIB_WILO492776.jpg | //cms.media.wilo.com/dcipicxmlfeature/wilo47708/7106229/wilo47708_1.jpg | 4088354 | 870 |  |  | https://wilo.com/quick/PL/pl/articleNumber/2543607
7638 | 2543608 | 4048482503745 | Wilo-HiMulti 3 C 1-45 pompa do wody deszczowej i pitnej, normalnie zasysająca, ze sterownikiem | Pompa pozioma wielostopniowa Wilo-HiMulti 3 C 1-45 do wody deszczowej i pitnej, normalnie zasysająca, ze sterownikiem HiControl 1, z solidną stopą montażową, złączką Wilo-Connector, zasilanie 1~230V, przyłącza wody G1 | 1168 | PG5 | 28 | K | 43401 | NIE | 28.13.14 | 84137075 | 0 | 517 | 510 | Wilo-HiMulti 3 C 1-45 | pompa do wody deszczowej, pitnej, norm. zasysająca | Wilo-HiMulti 3 C | Zaopatrzenie w wodę, woda deszczowa | Wilo | FR | 1 | SZT |  |  | IE2 | zielony / Srebrny | Karton | 6 | 1 | 12 | 210 | 415 | 370 | 300 | 480 | 500 | 12.7 | 14.9 | http://downloads-wilo-select.wilo.com/assets/WIB_WILO492776.jpg | //cms.media.wilo.com/dcipicxmlfeature/wilo47708/7106229/wilo47708_1.jpg | 4088355 | 1060 |  |  | https://wilo.com/quick/PL/pl/articleNumber/2543608
7639 | 2549353 | 4048482834405 | Wilo-HiMulti 3 H 100/2-23 pompa do wody deszcz., pitnej, norm.zasys., sterownik, zbiornik ciśn. 100l | Pompa pozioma wielostopniowa Wilo-HiMulti 3 H 100/2-23 do wody deszczowej i pitnej, norm. zasysająca, ze zbiornikiem ciśnieniowym 100l, z wymienną membraną EPDM,złączką Wilo-Connector, zasilanie 1~230V, przyłącza wody G1 | 1163 | PG5 | 28 | K | 43402 | NIE | 28.13.14 | 84137075 | 0 | 518 | 510 | Wilo-HiMulti 3 H 100/2-23 | pompa do wody deszczowej, pitnej, norm. zasysająca | Wilo-HiMulti 3 H | Zaopatrzenie w wodę, woda deszczowa | Wilo | FR | 1 | SZT |  |  | IE2 | zielony / Srebrny / mosiądz | Europaleta | 1 | 1 | 1 | 501 | 743 | 775 | 800 | 1200 | 930 | 26.8 | 52 | http://downloads-wilo-select.wilo.com/assets/WIB_WILO492772.jpg | //cms.media.wilo.com/dcipicxmlfeature/wilo47704/7106011/wilo47704_1.jpg | 2543620 | 620 |  |  | https://wilo.com/quick/PL/pl/articleNumber/2549353
7640 | 2549354 | 4048482834412 | Wilo-HiMulti 3 H 100/2-24 pompa do wody deszcz., pitnej, norm.zasys., sterownik, zbiornik ciśn. 100l | Pompa pozioma wielostopniowa Wilo-HiMulti 3 H 100/2-24 do wody deszczowej i pitnej, norm. zasysająca, ze zbiornikiem ciśnieniowym 100l, z wymienną membraną EPDM, złączką Wilo-Connector, zasilanie 1~230V, przyłącza wody G1 | 1194 | PG5 | 28 | K | 43402 | NIE | 28.13.14 | 84137075 | 0 | 518 | 510 | Wilo-HiMulti 3 H 100/2-24 | pompa do wody deszczowej, pitnej, norm. zasysająca | Wilo-HiMulti 3 H | Zaopatrzenie w wodę, woda deszczowa | Wilo | FR | 1 | SZT |  |  | IE2 | zielony / Srebrny / mosiądz | Europaleta | 1 | 1 | 1 | 501 | 743 | 775 | 800 | 1200 | 930 | 28.4 | 53.6 | http://downloads-wilo-select.wilo.com/assets/WIB_WILO492772.jpg | //cms.media.wilo.com/dcipicxmlfeature/wilo47704/7106011/wilo47704_1.jpg | 2543621 | 620 |  |  | https://wilo.com/quick/PL/pl/articleNumber/2549354
7641 | 2549355 | 4048482834429 | Wilo-HiMulti 3 H 100/2-25 pompa do wody deszcz., pitnej, norm.zasys., sterownik, zbiornik ciśn. 100l | Pompa pozioma wielostopniowa Wilo-HiMulti 3 H 100/2-25 do wody deszczowej i pitnej, norm. zasysająca, ze zbiornikiem ciśnieniowym 100l, z wymienną membraną EPDM, złączką Wilo-Connector, zasilanie 1~230V, przyłącza wody G1 | 1264 | PG5 | 28 | K | 43402 | NIE | 28.13.14 | 84137075 | 0 | 518 | 510 | Wilo-HiMulti 3 H 100/2-25 | pompa do wody deszczowej, pitnej, norm. zasysająca | Wilo-HiMulti 3 H | Zaopatrzenie w wodę, woda deszczowa | Wilo | FR | 1 | SZT |  |  | IE2 | zielony / Srebrny / mosiądz | Europaleta | 1 | 1 | 1 | 501 | 743 | 775 | 800 | 1200 | 930 | 30.5 | 55.7 | http://downloads-wilo-select.wilo.com/assets/WIB_WILO492772.jpg | //cms.media.wilo.com/dcipicxmlfeature/wilo47704/7106011/wilo47704_1.jpg | 2543622 | 700 |  |  | https://wilo.com/quick/PL/pl/articleNumber/2549355
7642 | 2549356 | 4048482834436 | Wilo-HiMulti 3 H 100/2-43 pompa do wody deszcz., pitnej, norm.zasys., sterownik, zbiornik ciśn. 100l | Pompa pozioma wielostopniowa Wilo-HiMulti 3 H 100/2-43 do wody deszczowej i pitnej, norm. zasysająca, ze zbiornikiem ciśnieniowym 100l, z wymienną membraną EPDM, złączką Wilo-Connector, zasilanie 1~230V, przyłącza wody G1 | 1324 | PG5 | 28 | K | 43402 | NIE | 28.13.14 | 84137075 | 0 | 518 | 510 | Wilo-HiMulti 3 H 100/2-43 | pompa do wody deszczowej, pitnej, norm. zasysająca | Wilo-HiMulti 3 H | Zaopatrzenie w wodę, woda deszczowa | Wilo | FR | 1 | SZT |  |  | IE2 | zielony / Srebrny / mosiądz | Europaleta | 1 | 1 | 1 | 501 | 743 | 775 | 800 | 1200 | 930 | 28.1 | 53.3 | http://downloads-wilo-select.wilo.com/assets/WIB_WILO492772.jpg | //cms.media.wilo.com/dcipicxmlfeature/wilo47704/7106011/wilo47704_1.jpg | 2543626 | 620 |  |  | https://wilo.com/quick/PL/pl/articleNumber/2549356
7643 | 2549357 | 4048482834443 | Wilo-HiMulti 3 H 100/2-44 pompa do wody deszcz., pitnej, norm.zasys., sterownik, zbiornik ciśn. 100l | Pompa pozioma wielostopniowa Wilo-HiMulti 3 H 100/2-44 do wody deszczowej i pitnej, norm. zasysająca, ze zbiornikiem ciśnieniowym 100l, z wymienną membraną EPDM, złączką Wilo-Connector, zasilanie 1~230V, przyłącza wody G1 | 1429 | PG5 | 28 | K | 43402 | NIE | 28.13.14 | 84137075 | 0 | 518 | 510 | Wilo-HiMulti 3 H 100/2-44 | pompa do wody deszczowej, pitnej, norm. zasysająca | Wilo-HiMulti 3 H | Zaopatrzenie w wodę, woda deszczowa | Wilo | FR | 1 | SZT |  |  | IE2 | zielony / Srebrny / mosiądz | Europaleta | 1 | 1 | 1 | 501 | 743 | 775 | 800 | 1200 | 930 | 30.2 | 55.4 | http://downloads-wilo-select.wilo.com/assets/WIB_WILO492772.jpg | //cms.media.wilo.com/dcipicxmlfeature/wilo47704/7106011/wilo47704_1.jpg | 2543627 | 870 |  |  | https://wilo.com/quick/PL/pl/articleNumber/2549357
7644 | 2549358 | 4048482834450 | Wilo-HiMulti 3 H 100/2-45 pompa do wody deszcz., pitnej, norm.zasys., sterownik, zbiornik ciśn. 100l | Pompa pozioma wielostopniowa Wilo-HiMulti 3 H 100/2-45 do wody deszczowej i pitnej, norm. zasysająca, ze zbiornikiem ciśnieniowym 100l, z wymienną membraną EPDM, złączką Wilo-Connector, zasilanie 1~230V, przyłącza wody G1 | 1564 | PG5 | 28 | K | 43402 | NIE | 28.13.14 | 84137075 | 0 | 518 | 510 | Wilo-HiMulti 3 H 100/2-45 | pompa do wody deszczowej, pitnej, norm. zasysająca | Wilo-HiMulti 3 H | Zaopatrzenie w wodę, woda deszczowa | Wilo | FR | 1 | SZT |  |  | IE2 | zielony / Srebrny / mosiądz | Europaleta | 1 | 1 | 1 | 501 | 743 | 775 | 800 | 1200 | 930 | 32.1 | 57.3 | http://downloads-wilo-select.wilo.com/assets/WIB_WILO492772.jpg | //cms.media.wilo.com/dcipicxmlfeature/wilo47704/7106011/wilo47704_1.jpg | 2543628 | 1060 |  |  | https://wilo.com/quick/PL/pl/articleNumber/2549358
7645 | 2549347 | 4048482834337 | Wilo-HiMulti 3 H 50/2-23 pompa do wody deszcz., pitnej, norm.zasys., sterownik, zbiornik ciśn. 50l | Pompa pozioma wielostopniowa Wilo-HiMulti 3 H 50/2-23 do wody deszczowej i pitnej, norm. zasysająca, ze zbiornikiem ciśnieniowym 50l, z wymienną membraną EPDM, złączką Wilo-Connector, zasilanie 1~230V, przyłącza wody G1 | 959 | PG5 | 28 | K | 43402 | NIE | 28.13.14 | 84137075 | 0 | 518 | 510 | Wilo-HiMulti 3 H 50/2-23 | pompa do wody deszczowej, pitnej, norm. zasysająca | Wilo-HiMulti 3 H | Zaopatrzenie w wodę, woda deszczowa | Wilo | FR | 1 | SZT |  |  | IE2 | zielony / Srebrny / mosiądz | Karton | 3 | 1 | 6 | 370 | 645 | 645 | 430 | 715 | 735 | 17.8 | 21.2 | http://downloads-wilo-select.wilo.com/assets/WIB_WILO492772.jpg | //cms.media.wilo.com/dcipicxmlfeature/wilo47704/7106011/wilo47704_1.jpg | 2543617 | 620 |  |  | https://wilo.com/quick/PL/pl/articleNumber/2549347
7646 | 2549348 | 4048482834344 | Wilo-HiMulti 3 H 50/2-24 pompa do wody deszcz., pitnej, norm.zasys., sterownik, zbiornik ciśn. 50l | Pompa pozioma wielostopniowa Wilo-HiMulti 3 H 50/2-24 do wody deszczowej i pitnej, norm. zasysająca, ze zbiornikiem ciśnieniowym 50l, z wymienną membraną EPDM, złączką Wilo-Connector, zasilanie 1~230V, przyłącza wody G1 | 995 | PG5 | 28 | K | 43402 | NIE | 28.13.14 | 84137075 | 0 | 518 | 510 | Wilo-HiMulti 3 H 50/2-24 | pompa do wody deszczowej, pitnej, norm. zasysająca | Wilo-HiMulti 3 H | Zaopatrzenie w wodę, woda deszczowa | Wilo | FR | 1 | SZT |  |  | IE2 | zielony / Srebrny / mosiądz | Karton | 3 | 1 | 6 | 370 | 645 | 645 | 430 | 715 | 735 | 19.4 | 22.8 | http://downloads-wilo-select.wilo.com/assets/WIB_WILO492772.jpg | //cms.media.wilo.com/dcipicxmlfeature/wilo47704/7106011/wilo47704_1.jpg | 2543618 | 620 |  |  | https://wilo.com/quick/PL/pl/articleNumber/2549348
7647 | 2549349 | 4048482834351 | Wilo-HiMulti 3 H 50/2-25 pompa do wody deszcz., pitnej, norm.zasys., sterownik, zbiornik ciśn. 50l | Pompa pozioma wielostopniowa Wilo-HiMulti 3 H 50/2-25 do wody deszczowej i pitnej, norm. zasysająca, ze zbiornikiem ciśnieniowym 50l, z wymienną membraną EPDM, złączką Wilo-Connector, zasilanie 1~230V, przyłącza wody G1 | 1063 | PG5 | 28 | K | 43402 | NIE | 28.13.14 | 84137075 | 0 | 518 | 510 | Wilo-HiMulti 3 H 50/2-25 | pompa do wody deszczowej, pitnej, norm. zasysająca | Wilo-HiMulti 3 H | Zaopatrzenie w wodę, woda deszczowa | Wilo | FR | 1 | SZT |  |  | IE2 | zielony / Srebrny / mosiądz | Karton | 3 | 1 | 6 | 370 | 645 | 645 | 430 | 715 | 735 | 21.5 | 24.9 | http://downloads-wilo-select.wilo.com/assets/WIB_WILO492772.jpg | //cms.media.wilo.com/dcipicxmlfeature/wilo47704/7106011/wilo47704_1.jpg | 2543619 | 700 |  |  | https://wilo.com/quick/PL/pl/articleNumber/2549349
7648 | 2549350 | 4048482834375 | Wilo-HiMulti 3 H 50/2-43 pompa do wody deszcz., pitnej, norm.zasys., sterownik, zbiornik ciśn. 50l | Pompa pozioma wielostopniowa Wilo-HiMulti 3 H 50/2-43 do wody deszczowej i pitnej, norm. zasysająca, ze zbiornikiem ciśnieniowym 50l, z wymienną membraną EPDM, złączką Wilo-Connector, zasilanie 1~230V, przyłącza wody G1 | 1116 | PG5 | 28 | K | 43402 | NIE | 28.13.14 | 84137075 | 0 | 518 | 510 | Wilo-HiMulti 3 H 50/2-43 | pompa do wody deszczowej, pitnej, norm. zasysająca | Wilo-HiMulti 3 H | Zaopatrzenie w wodę, woda deszczowa | Wilo | FR | 1 | SZT |  |  | IE2 | zielony / Srebrny / mosiądz | Karton | 3 | 1 | 6 | 370 | 645 | 645 | 430 | 715 | 735 | 19.1 | 22.5 | http://downloads-wilo-select.wilo.com/assets/WIB_WILO492772.jpg | //cms.media.wilo.com/dcipicxmlfeature/wilo47704/7106011/wilo47704_1.jpg | 2543623 | 620 |  |  | https://wilo.com/quick/PL/pl/articleNumber/2549350
7649 | 2549351 | 4048482834382 | Wilo-HiMulti 3 H 50/2-44 pompa do wody deszcz., pitnej, norm.zasys., sterownik, zbiornik ciśn. 50l | Pompa pozioma wielostopniowa Wilo-HiMulti 3 H 50/2-44 do wody deszczowej i pitnej, norm. zasysająca, ze zbiornikiem ciśnieniowym 50l, z wymienną membraną EPDM, złączką Wilo-Connector, zasilanie 1~230V, przyłącza wody G1 | 1221 | PG5 | 28 | K | 43402 | NIE | 28.13.14 | 84137075 | 0 | 518 | 510 | Wilo-HiMulti 3 H 50/2-44 | pompa do wody deszczowej, pitnej, norm. zasysająca | Wilo-HiMulti 3 H | Zaopatrzenie w wodę, woda deszczowa | Wilo | FR | 1 | SZT |  |  | IE2 | zielony / Srebrny / mosiądz | Karton | 3 | 1 | 6 | 370 | 645 | 645 | 430 | 715 | 735 | 21.2 | 24.6 | http://downloads-wilo-select.wilo.com/assets/WIB_WILO492772.jpg | //cms.media.wilo.com/dcipicxmlfeature/wilo47704/7106011/wilo47704_1.jpg | 2543624 | 870 |  |  | https://wilo.com/quick/PL/pl/articleNumber/2549351
7650 | 2549352 | 4048482834399 | Wilo-HiMulti 3 H 50/2-45 pompa do wody deszcz., pitnej, norm.zasys., sterownik, zbiornik ciśn. 50l | Pompa pozioma wielostopniowa Wilo-HiMulti 3 H 50/2-45 do wody deszczowej i pitnej, norm. zasysająca, ze zbiornikiem ciśnieniowym 50l, z wymienną membraną EPDM, złączką Wilo-Connector, zasilanie 1~230V, przyłącza wody G1 | 1357 | PG5 | 4 | L | 43402 | NIE | 28.13.14 | 84137075 | 0 | 518 | 510 | Wilo-HiMulti 3 H 50/2-45 | pompa do wody deszczowej, pitnej, norm. zasysająca | Wilo-HiMulti 3 H | Zaopatrzenie w wodę, woda deszczowa | Wilo | FR | 1 | SZT |  |  | IE2 | zielony / Srebrny / mosiądz | Karton | 3 | 1 | 6 | 370 | 645 | 645 | 430 | 715 | 735 | 23.1 | 26.6 | http://downloads-wilo-select.wilo.com/assets/WIB_WILO492772.jpg | //cms.media.wilo.com/dcipicxmlfeature/wilo47704/7106011/wilo47704_1.jpg | 2543625 | 1060 |  |  | https://wilo.com/quick/PL/pl/articleNumber/2549352
7651 | 4244127 | 4048482424439 | Wilo-HiMulti 3-23 /1/5/230 pompa do wody deszczowej, normalnie zasysająca | Pompa pozioma wielostopniowa Wilo-HiMulti 3-23 /1/5/230 do wody deszczowej, normalnie zasysająca, z solidną stopą montażową, włącznikiem i złączką Wilo-Connector, zasilanie 1~230V, przyłącza wody G1 | 544 | PG5 | 14 | C | 41202 | NIE | 28.13.14 | 84137075 | 0 | 516 | 510 | Wilo-HiMulti 3-23 /1/5/230 | pompa do wody deszczowej, normalnie zasysająca | Wilo-HiMulti 3 | Zaopatrzenie w wodę, woda deszczowa | Wilo | FR | 1 | SZT |  |  | IE2 | zielony / czarny / Srebrny | Skrzynka | 6 | 1 | 18 | 187 | 415 | 203 | 300 | 500 | 270 | 7.8 | 9.8 | http://downloads-wilo-select.wilo.com/assets/WIB_WILO314533.jpg | //cms.media.wilo.com/dcipicxmlfeature/wilo44541/7105097/wilo44541_1.jpg |  | 620 |  |  | https://wilo.com/quick/PL/pl/articleNumber/4244127
7652 | 4244128 | 4048482424453 | Wilo-HiMulti 3-24 /1/5/230 pompa do wody deszczowej, normalnie zasysająca | Pompa pozioma wielostopniowa Wilo-HiMulti 3-24 /1/5/230 do wody deszczowej, normalnie zasysająca, z solidną stopą montażową, włącznikiem i złączką Wilo-Connector, zasilanie 1~230V, przyłącza wody G1 | 568 | PG5 | 14 | C | 41202 | NIE | 28.13.14 | 84137075 | 0 | 516 | 510 | Wilo-HiMulti 3-24 /1/5/230 | pompa do wody deszczowej, normalnie zasysająca | Wilo-HiMulti 3 | Zaopatrzenie w wodę, woda deszczowa | Wilo | FR | 1 | SZT |  |  | IE2 | zielony / czarny / Srebrny | Skrzynka | 6 | 1 | 18 | 187 | 439 | 203 | 300 | 500 | 270 | 8.3 | 10.3 | http://downloads-wilo-select.wilo.com/assets/WIB_WILO314533.jpg | //cms.media.wilo.com/dcipicxmlfeature/wilo44541/7105097/wilo44541_1.jpg |  | 620 |  |  | https://wilo.com/quick/PL/pl/articleNumber/4244128
7653 | 4244129 | 4048482424477 | Wilo-HiMulti 3-25 /1/5/230 pompa do wody deszczowej, normalnie zasysająca | Pompa pozioma wielostopniowa Wilo-HiMulti 3-25 /1/5/230 do wody deszczowej, normalnie zasysająca, z solidną stopą montażową, włącznikiem i złączką Wilo-Connector, zasilanie 1~230V, przyłącza wody G1 | 623 | PG5 | 14 | C | 41202 | NIE | 28.13.14 | 84137075 | 0 | 516 | 510 | Wilo-HiMulti 3-25 /1/5/230 | pompa do wody deszczowej, normalnie zasysająca | Wilo-HiMulti 3 | Zaopatrzenie w wodę, woda deszczowa | Wilo | FR | 1 | SZT |  |  | IE2 | zielony / czarny / Srebrny | Skrzynka | 6 | 1 | 18 | 187 | 464 | 216 | 300 | 500 | 270 | 9.3 | 11.3 | http://downloads-wilo-select.wilo.com/assets/WIB_WILO314533.jpg | //cms.media.wilo.com/dcipicxmlfeature/wilo44541/7105097/wilo44541_1.jpg |  | 700 |  |  | https://wilo.com/quick/PL/pl/articleNumber/4244129
7654 | 4244130 | 4048482424491 | Wilo-HiMulti 3-43 /1/5/230 pompa do wody deszczowej, normalnie zasysająca | Pompa pozioma wielostopniowa Wilo-HiMulti 3-43 /1/5/230 do wody deszczowej, normalnie zasysająca, z solidną stopą montażową, włącznikiem i złączką Wilo-Connector, zasilanie 1~230V, przyłącza wody G1 | 614 | PG5 | 14 | C | 41202 | NIE | 28.13.14 | 84137075 | 0 | 516 | 510 | Wilo-HiMulti 3-43 /1/5/230 | pompa do wody deszczowej, normalnie zasysająca | Wilo-HiMulti 3 | Zaopatrzenie w wodę, woda deszczowa | Wilo | FR | 1 | SZT |  |  | IE2 | zielony / czarny / Srebrny | Skrzynka | 6 | 1 | 18 | 187 | 415 | 203 | 300 | 1049 | 270 | 7.8 | 9.8 | http://downloads-wilo-select.wilo.com/assets/WIB_WILO314533.jpg | //cms.media.wilo.com/dcipicxmlfeature/wilo44541/7105097/wilo44541_1.jpg |  | 620 |  |  | https://wilo.com/quick/PL/pl/articleNumber/4244130
7655 | 4244131 | 4048482424514 | Wilo-HiMulti 3-44 /1/5/230 pompa do wody deszczowej, normalnie zasysająca | Pompa pozioma wielostopniowa Wilo-HiMulti 3-44 /1/5/230 do wody deszczowej, normalnie zasysająca, z solidną stopą montażową, włącznikiem i złączką Wilo-Connector, zasilanie 1~230V, przyłącza wody G1 | 665 | PG5 | 14 | C | 41202 | NIE | 28.13.14 | 84137075 | 0 | 516 | 510 | Wilo-HiMulti 3-44 /1/5/230 | pompa do wody deszczowej, normalnie zasysająca | Wilo-HiMulti 3 | Zaopatrzenie w wodę, woda deszczowa | Wilo | FR | 1 | SZT |  |  | IE2 | zielony / czarny / Srebrny | Skrzynka | 6 | 1 | 18 | 187 | 439 | 216 | 300 | 500 | 270 | 9.6 | 11.6 | http://downloads-wilo-select.wilo.com/assets/WIB_WILO314533.jpg | //cms.media.wilo.com/dcipicxmlfeature/wilo44541/7105097/wilo44541_1.jpg |  | 870 |  |  | https://wilo.com/quick/PL/pl/articleNumber/4244131
7656 | 4189526 | 4048482424538 | Wilo-HiMulti 3-45 /1/5/230 pompa do wody deszczowej, normalnie zasysająca | Pompa pozioma wielostopniowa Wilo-HiMulti 3-45 /1/5/230 do wody deszczowej, normalnie zasysająca, z solidną stopą montażową, włącznikiem i złączką Wilo-Connector, zasilanie 1~230V, przyłącza wody G1 | 791 | PG5 | 14 | C | 41202 | NIE | 28.13.14 | 84137075 | 0 | 516 | 510 | Wilo-HiMulti 3-45 /1/5/230 | pompa do wody deszczowej, normalnie zasysająca | Wilo-HiMulti 3 | Zaopatrzenie w wodę, woda deszczowa | Wilo | FR | 1 | SZT |  |  | IE2 | zielony / czarny / Srebrny | Skrzynka | 6 | 1 | 18 | 187 | 464 | 203 | 300 | 500 | 270 | 11 | 13 | http://downloads-wilo-select.wilo.com/assets/WIB_WILO314533.jpg | //cms.media.wilo.com/dcipicxmlfeature/wilo44541/7105097/wilo44541_1.jpg | 4032133 | 1060 |  |  | https://wilo.com/quick/PL/pl/articleNumber/4189526
7657 | 4186197 | 4048482385129 | Wilo-HiPeri 1-4 pompa peryferyjna | Pompa do zaopatrzenia w wodę Wilo-HiPeri 1-4 | 227 | PG5 | 4 | L | 49204 | NIE | 28.13.14 | 84137059 | 0 | 596 | 510 | Wilo-HiPeri 1-4 | Pompa peryferyjna | Wilo-HiPeri | Zaopatrzenie w wodę, woda deszczowa | Wilo | IT | 1 | SZT |  |  |  | Zielony | Karton | 30 | 1 | 240 | 118 | 207 | 145 | 132 | 226 | 166 | 5 | 5.2 | http://downloads-wilo-select.wilo.com/assets/WIB_WILO101128.jpg | //cms.media.wilo.com/dcipicxmlfeature/wilo_f_0200002d0001b73d00010092/7314638/wilo_f_0200002d0001b73d00010092_1.jpg |  | 550 |  |  | https://wilo.com/quick/PL/pl/articleNumber/4186197
7658 | 4186198 | 4048482385136 | Wilo-HiPeri 1-5 pompa peryferyjna | Pompa do zaopatrzenia w wodę Wilo-HiPeri 1-5 | 301 | PG5 | 28 | K | 49204 | NIE | 28.13.14 | 84137059 | 0 | 596 | 510 | Wilo-HiPeri 1-5 | Pompa peryferyjna | Wilo-HiPeri | Zaopatrzenie w wodę, woda deszczowa | Wilo | IT | 1 | SZT |  |  |  | Zielony | Karton | 27 | 1 | 189 | 118 | 232 | 152 | 135 | 259 | 173 | 6.4 | 6.6 | http://downloads-wilo-select.wilo.com/assets/WIB_WILO101128.jpg | //cms.media.wilo.com/dcipicxmlfeature/wilo_f_0200002d0001b73d00010092/7314638/wilo_f_0200002d0001b73d00010092_1.jpg |  | 800 |  |  | https://wilo.com/quick/PL/pl/articleNumber/4186198
7659 | 4258884 | 4062679293875 | Wilo-Isar MODH1-E-1-CH3-LE 1002 system do podnoszenia ciśnienia | System do podnoszenia ciśnienia z wielostopniowymi, poziomymi pompami o stałej prędkości obrotowej do dystrybucji wody i podwyższenia ciśnienia w mniejszych budynkach komercyjnych Wilo-Isar MODH1-E-1-CH3-LE 1002 | 5514 | PG6 | 28 | K | 43503 | NIE |  | 84137075 | 0 | 492 | 820 | Wilo-ISAR MODH1-E-1-CH3-LE 1002 | System do podnoszenia ciśnienia | Wilo-Isar MODH1-E-1 | Zaopatrzenie w wodę i podnoszenie ciśnienia, chłodnictwo | Wilo | FR | 1 | SZT |  |  | IE5 | zielony / czarny / Srebrny | Paleta jednorazowego użytku | 1 | 1 | 1 | 270 | 905 | 895 | 800 | 1200 | 900 | 38 | 69 | http://downloads-wilo-select.wilo.com/assets/WIB_WILO33077599.jpg | //cms.media.wilo.com/dcipicxmlfeature/wilo586455/7138085/wilo586455_1.jpg |  | 1690 |  |  | https://wilo.com/quick/PL/pl/articleNumber/4258884
7660 | 4258912 | 4062679294155 | Wilo-Isar MODH1-E-1-CH3-LE 1002-EM system do podnoszenia ciśnienia | System do podnoszenia ciśnienia z wielostopniowymi, poziomymi pompami o stałej prędkości obrotowej do dystrybucji wody i podwyższenia ciśnienia w mniejszych budynkach komercyjnych Wilo-Isar MODH1-E-1-CH3-LE 1002-EM | 5196 | PG6 | 28 | K | 43503 | NIE |  | 84137075 | 0 | 492 | 820 | Wilo-ISAR MODH1-E-1-CH3-LE 1002-EM | System do podnoszenia ciśnienia | Wilo-Isar MODH1-E-1 | Zaopatrzenie w wodę i podnoszenie ciśnienia, chłodnictwo | Wilo | FR | 1 | SZT |  |  | IE5 | zielony / czarny / Srebrny | Paleta jednorazowego użytku | 1 | 1 | 1 | 270 | 905 | 895 | 800 | 1200 | 900 | 38 | 69 | http://downloads-wilo-select.wilo.com/assets/WIB_WILO33077599.jpg | //cms.media.wilo.com/dcipicxmlfeature/wilo586455/7138085/wilo586455_1.jpg |  | 1170 |  |  | https://wilo.com/quick/PL/pl/articleNumber/4258912
7661 | 4258922 | 4062679294254 | Wilo-Isar MODH1-E-1-CH3-LE 1002-EM-HS system do podnoszenia ciśnienia | System do podnoszenia ciśnienia z wielostopniowymi, poziomymi pompami o stałej prędkości obrotowej do dystrybucji wody i podwyższenia ciśnienia w mniejszych budynkach komercyjnych Wilo-Isar MODH1-E-1-CH3-LE 1002-EM-HS | 5463 | PG6 | 28 | K | 43503 | NIE |  | 84137075 | 0 | 492 | 820 | Wilo-ISAR MODH1-E-1-CH3-LE 1002-EM-HS | System do podnoszenia ciśnienia | Wilo-Isar MODH1-E-1 | Zaopatrzenie w wodę i podnoszenie ciśnienia, chłodnictwo | Wilo | FR | 1 | SZT |  |  | IE5 | zielony / czarny / Srebrny | Paleta jednorazowego użytku | 1 | 1 | 1 | 270 | 905 | 895 | 800 | 1200 | 900 | 39 | 70 | http://downloads-wilo-select.wilo.com/assets/WIB_WILO33077599.jpg | //cms.media.wilo.com/dcipicxmlfeature/wilo586455/7138085/wilo586455_1.jpg |  | 1170 |  |  | https://wilo.com/quick/PL/pl/articleNumber/4258922
7662 | 4258900 | 4062679294032 | Wilo-Isar MODH1-E-1-CH3-LE 1002-HS system do podnoszenia ciśnienia | System do podnoszenia ciśnienia z wielostopniowymi, poziomymi pompami o stałej prędkości obrotowej do dystrybucji wody i podwyższenia ciśnienia w mniejszych budynkach komercyjnych Wilo-Isar MODH1-E-1-CH3-LE 1002-HS | 5782 | PG6 | 28 | K | 43503 | NIE |  | 84137075 | 0 | 492 | 820 | Wilo-ISAR MODH1-E-1-CH3-LE 1002-HS | System do podnoszenia ciśnienia | Wilo-Isar MODH1-E-1 | Zaopatrzenie w wodę i podnoszenie ciśnienia, chłodnictwo | Wilo | FR | 1 | SZT |  |  | IE5 | zielony / czarny / Srebrny | Paleta jednorazowego użytku | 1 | 1 | 1 | 270 | 905 | 895 | 800 | 1200 | 900 | 39 | 70 | http://downloads-wilo-select.wilo.com/assets/WIB_WILO33077599.jpg | //cms.media.wilo.com/dcipicxmlfeature/wilo586455/7138085/wilo586455_1.jpg |  | 1690 |  |  | https://wilo.com/quick/PL/pl/articleNumber/4258900
7663 | 4258913 | 4062679294162 | Wilo-Isar MODH1-E-1-CH3-LE 1003-EM system do podnoszenia ciśnienia | System do podnoszenia ciśnienia z wielostopniowymi, poziomymi pompami o stałej prędkości obrotowej do dystrybucji wody i podwyższenia ciśnienia w mniejszych budynkach komercyjnych Wilo-Isar MODH1-E-1-CH3-LE 1003-EM | 5403 | PG6 | 28 | K | 43503 | NIE |  | 84137075 | 0 | 492 | 820 | Wilo-ISAR MODH1-E-1-CH3-LE 1003-EM | System do podnoszenia ciśnienia | Wilo-Isar MODH1-E-1 | Zaopatrzenie w wodę i podnoszenie ciśnienia, chłodnictwo | Wilo | FR | 1 | SZT |  |  | IE5 | zielony / czarny / Srebrny | Paleta jednorazowego użytku | 1 | 1 | 1 | 270 | 995 | 895 | 800 | 1200 | 900 | 39 | 70 | http://downloads-wilo-select.wilo.com/assets/WIB_WILO33077599.jpg | //cms.media.wilo.com/dcipicxmlfeature/wilo586455/7138085/wilo586455_1.jpg |  | 2450 |  |  | https://wilo.com/quick/PL/pl/articleNumber/4258913
7664 | 4258923 | 4062679294261 | Wilo-Isar MODH1-E-1-CH3-LE 1003-EM-HS system do podnoszenia ciśnienia | System do podnoszenia ciśnienia z wielostopniowymi, poziomymi pompami o stałej prędkości obrotowej do dystrybucji wody i podwyższenia ciśnienia w mniejszych budynkach komercyjnych Wilo-Isar MODH1-E-1-CH3-LE 1003-EM-HS | 5673 | PG6 | 28 | K | 43503 | NIE |  | 84137075 | 0 | 492 | 820 | Wilo-ISAR MODH1-E-1-CH3-LE 1003-EM-HS | System do podnoszenia ciśnienia | Wilo-Isar MODH1-E-1 | Zaopatrzenie w wodę i podnoszenie ciśnienia, chłodnictwo | Wilo | FR | 1 | SZT |  |  | IE5 | zielony / czarny / Srebrny | Paleta jednorazowego użytku | 1 | 1 | 1 | 270 | 995 | 895 | 800 | 1200 | 900 | 40 | 71 | http://downloads-wilo-select.wilo.com/assets/WIB_WILO33077599.jpg | //cms.media.wilo.com/dcipicxmlfeature/wilo586455/7138085/wilo586455_1.jpg |  | 2450 |  |  | https://wilo.com/quick/PL/pl/articleNumber/4258923
7665 | 4258885 | 4062679293882 | Wilo-Isar MODH1-E-1-CH3-LE 1004 system do podnoszenia ciśnienia | System do podnoszenia ciśnienia z wielostopniowymi, poziomymi pompami o stałej prędkości obrotowej do dystrybucji wody i podwyższenia ciśnienia w mniejszych budynkach komercyjnych Wilo-Isar MODH1-E-1-CH3-LE 1004 | 5823 | PG6 | 28 | K | 43503 | NIE |  | 84137075 | 0 | 492 | 820 | Wilo-ISAR MODH1-E-1-CH3-LE 1004 | System do podnoszenia ciśnienia | Wilo-Isar MODH1-E-1 | Zaopatrzenie w wodę i podnoszenie ciśnienia, chłodnictwo | Wilo | FR | 1 | SZT |  |  | IE5 | zielony / czarny / Srebrny | Paleta jednorazowego użytku | 1 | 1 | 1 | 270 | 965 | 895 | 800 | 1200 | 900 | 40 | 71 | http://downloads-wilo-select.wilo.com/assets/WIB_WILO33077599.jpg | //cms.media.wilo.com/dcipicxmlfeature/wilo586455/7138085/wilo586455_1.jpg |  | 3430 |  |  | https://wilo.com/quick/PL/pl/articleNumber/4258885
7666 | 4258901 | 4062679294049 | Wilo-Isar MODH1-E-1-CH3-LE 1004-HS system do podnoszenia ciśnienia | System do podnoszenia ciśnienia z wielostopniowymi, poziomymi pompami o stałej prędkości obrotowej do dystrybucji wody i podwyższenia ciśnienia w mniejszych budynkach komercyjnych Wilo-Isar MODH1-E-1-CH3-LE 1004-HS | 6098 | PG6 | 28 | K | 43503 | NIE |  | 84137075 | 0 | 492 | 820 | Wilo-ISAR MODH1-E-1-CH3-LE 1004-HS | System do podnoszenia ciśnienia | Wilo-Isar MODH1-E-1 | Zaopatrzenie w wodę i podnoszenie ciśnienia, chłodnictwo | Wilo | FR | 1 | SZT |  |  | IE5 | zielony / czarny / Srebrny | Paleta jednorazowego użytku | 1 | 1 | 1 | 270 | 965 | 895 | 800 | 1200 | 900 | 41 | 72 | http://downloads-wilo-select.wilo.com/assets/WIB_WILO33077599.jpg | //cms.media.wilo.com/dcipicxmlfeature/wilo586455/7138085/wilo586455_1.jpg |  | 3430 |  |  | https://wilo.com/quick/PL/pl/articleNumber/4258901
7667 | 4258886 | 4062679293899 | Wilo-Isar MODH1-E-1-CH3-LE 1005 system do podnoszenia ciśnienia | System do podnoszenia ciśnienia z wielostopniowymi, poziomymi pompami o stałej prędkości obrotowej do dystrybucji wody i podwyższenia ciśnienia w mniejszych budynkach komercyjnych Wilo-Isar MODH1-E-1-CH3-LE 1005 | 6001 | PG6 | 28 | K | 43503 | NIE |  | 84137075 | 0 | 492 | 820 | Wilo-ISAR MODH1-E-1-CH3-LE 1005 | System do podnoszenia ciśnienia | Wilo-Isar MODH1-E-1 | Zaopatrzenie w wodę i podnoszenie ciśnienia, chłodnictwo | Wilo | FR | 1 | SZT |  |  | IE5 | zielony / czarny / Srebrny | Paleta jednorazowego użytku | 1 | 1 | 1 | 270 | 995 | 895 | 800 | 1200 | 900 | 41 | 72 | http://downloads-wilo-select.wilo.com/assets/WIB_WILO33077599.jpg | //cms.media.wilo.com/dcipicxmlfeature/wilo586455/7138085/wilo586455_1.jpg |  | 4490 |  |  | https://wilo.com/quick/PL/pl/articleNumber/4258886
7668 | 4258902 | 4062679294056 | Wilo-Isar MODH1-E-1-CH3-LE 1005-HS system do podnoszenia ciśnienia | System do podnoszenia ciśnienia z wielostopniowymi, poziomymi pompami o stałej prędkości obrotowej do dystrybucji wody i podwyższenia ciśnienia w mniejszych budynkach komercyjnych Wilo-Isar MODH1-E-1-CH3-LE 1005-HS | 6277 | PG6 | 28 | K | 43503 | NIE |  | 84137075 | 0 | 492 | 820 | Wilo-ISAR MODH1-E-1-CH3-LE 1005-HS | System do podnoszenia ciśnienia | Wilo-Isar MODH1-E-1 | Zaopatrzenie w wodę i podnoszenie ciśnienia, chłodnictwo | Wilo | FR | 1 | SZT |  |  | IE5 | zielony / czarny / Srebrny | Paleta jednorazowego użytku | 1 | 1 | 1 | 270 | 995 | 895 | 800 | 1200 | 900 | 42 | 73 | http://downloads-wilo-select.wilo.com/assets/WIB_WILO33077599.jpg | //cms.media.wilo.com/dcipicxmlfeature/wilo586455/7138085/wilo586455_1.jpg |  | 4490 |  |  | https://wilo.com/quick/PL/pl/articleNumber/4258902
7669 | 4258914 | 4062679294179 | Wilo-Isar MODH1-E-1-CH3-LE 1602-EM system do podnoszenia ciśnienia | System do podnoszenia ciśnienia z wielostopniowymi, poziomymi pompami o stałej prędkości obrotowej do dystrybucji wody i podwyższenia ciśnienia w mniejszych budynkach komercyjnych Wilo-Isar MODH1-E-1-CH3-LE 1602-EM | 6450 | PG6 | 28 | K | 43503 | NIE |  | 84137075 | 0 | 492 | 820 | Wilo-ISAR MODH1-E-1-CH3-LE 1602-EM | System do podnoszenia ciśnienia | Wilo-Isar MODH1-E-1 | Zaopatrzenie w wodę i podnoszenie ciśnienia, chłodnictwo | Wilo | FR | 1 | SZT |  |  | IE5 | zielony / czarny / Srebrny | Paleta jednorazowego użytku | 1 | 1 | 1 | 275 | 860 | 955 | 800 | 1200 | 900 | 40 | 71 | http://downloads-wilo-select.wilo.com/assets/WIB_WILO33077599.jpg | //cms.media.wilo.com/dcipicxmlfeature/wilo586455/7138085/wilo586455_1.jpg |  | 2450 |  |  | https://wilo.com/quick/PL/pl/articleNumber/4258914
7670 | 4258924 | 4062679294278 | Wilo-Isar MODH1-E-1-CH3-LE 1602-EM-HS system do podnoszenia ciśnienia | System do podnoszenia ciśnienia z wielostopniowymi, poziomymi pompami o stałej prędkości obrotowej do dystrybucji wody i podwyższenia ciśnienia w mniejszych budynkach komercyjnych Wilo-Isar MODH1-E-1-CH3-LE 1602-EM-HS | 6725 | PG6 | 28 | K | 43503 | NIE |  | 84137075 | 0 | 492 | 820 | Wilo-ISAR MODH1-E-1-CH3-LE 1602-EM-HS | System do podnoszenia ciśnienia | Wilo-Isar MODH1-E-1 | Zaopatrzenie w wodę i podnoszenie ciśnienia, chłodnictwo | Wilo | FR | 1 | SZT |  |  | IE5 | zielony / czarny / Srebrny | Paleta jednorazowego użytku | 1 | 1 | 1 | 275 | 860 | 955 | 800 | 1200 | 900 | 41 | 72 | http://downloads-wilo-select.wilo.com/assets/WIB_WILO33077599.jpg | //cms.media.wilo.com/dcipicxmlfeature/wilo586455/7138085/wilo586455_1.jpg |  | 2450 |  |  | https://wilo.com/quick/PL/pl/articleNumber/4258924
7671 | 4258887 | 4062679293905 | Wilo-Isar MODH1-E-1-CH3-LE 1603 system do podnoszenia ciśnienia | System do podnoszenia ciśnienia z wielostopniowymi, poziomymi pompami o stałej prędkości obrotowej do dystrybucji wody i podwyższenia ciśnienia w mniejszych budynkach komercyjnych Wilo-Isar MODH1-E-1-CH3-LE 1603 | 7022 | PG6 | 28 | K | 43503 | NIE |  | 84137075 | 0 | 492 | 820 | Wilo-ISAR MODH1-E-1-CH3-LE 1603 | System do podnoszenia ciśnienia | Wilo-Isar MODH1-E-1 | Zaopatrzenie w wodę i podnoszenie ciśnienia, chłodnictwo | Wilo | FR | 1 | SZT |  |  | IE5 | zielony / czarny / Srebrny | Paleta jednorazowego użytku | 1 | 1 | 1 | 275 | 926 | 955 | 800 | 1200 | 900 | 40 | 71 | http://downloads-wilo-select.wilo.com/assets/WIB_WILO33077599.jpg | //cms.media.wilo.com/dcipicxmlfeature/wilo586455/7138085/wilo586455_1.jpg |  | 3430 |  |  | https://wilo.com/quick/PL/pl/articleNumber/4258887
7672 | 4258903 | 4062679294063 | Wilo-Isar MODH1-E-1-CH3-LE 1603-HS system do podnoszenia ciśnienia | System do podnoszenia ciśnienia z wielostopniowymi, poziomymi pompami o stałej prędkości obrotowej do dystrybucji wody i podwyższenia ciśnienia w mniejszych budynkach komercyjnych Wilo-Isar MODH1-E-1-CH3-LE 1603-HS | 7301 | PG6 | 28 | K | 43503 | NIE |  | 84137075 | 0 | 492 | 820 | Wilo-ISAR MODH1-E-1-CH3-LE 1603-HS | System do podnoszenia ciśnienia | Wilo-Isar MODH1-E-1 | Zaopatrzenie w wodę i podnoszenie ciśnienia, chłodnictwo | Wilo | FR | 1 | SZT |  |  | IE5 | zielony / czarny / Srebrny | Paleta jednorazowego użytku | 1 | 1 | 1 | 275 | 926 | 955 | 800 | 1200 | 900 | 41 | 72 | http://downloads-wilo-select.wilo.com/assets/WIB_WILO33077599.jpg | //cms.media.wilo.com/dcipicxmlfeature/wilo586455/7138085/wilo586455_1.jpg |  | 3430 |  |  | https://wilo.com/quick/PL/pl/articleNumber/4258903
7673 | 4258888 | 4062679293912 | Wilo-Isar MODH1-E-1-CH3-LE 1604 system do podnoszenia ciśnienia | System do podnoszenia ciśnienia z wielostopniowymi, poziomymi pompami o stałej prędkości obrotowej do dystrybucji wody i podwyższenia ciśnienia w mniejszych budynkach komercyjnych Wilo-Isar MODH1-E-1-CH3-LE 1604 | 7100 | PG6 | 28 | K | 43503 | NIE |  | 84137075 | 0 | 492 | 820 | Wilo-ISAR MODH1-E-1-CH3-LE 1604 | System do podnoszenia ciśnienia | Wilo-Isar MODH1-E-1 | Zaopatrzenie w wodę i podnoszenie ciśnienia, chłodnictwo | Wilo | FR | 1 | SZT |  |  | IE5 | zielony / czarny / Srebrny | Paleta jednorazowego użytku | 1 | 1 | 1 | 275 | 966 | 955 | 800 | 1200 | 900 | 41 | 72 | http://downloads-wilo-select.wilo.com/assets/WIB_WILO33077599.jpg | //cms.media.wilo.com/dcipicxmlfeature/wilo586455/7138085/wilo586455_1.jpg |  | 4490 |  |  | https://wilo.com/quick/PL/pl/articleNumber/4258888
7674 | 4258904 | 4062679294070 | Wilo-Isar MODH1-E-1-CH3-LE 1604-HS system do podnoszenia ciśnienia | System do podnoszenia ciśnienia z wielostopniowymi, poziomymi pompami o stałej prędkości obrotowej do dystrybucji wody i podwyższenia ciśnienia w mniejszych budynkach komercyjnych Wilo-Isar MODH1-E-1-CH3-LE 1604-HS | 7382 | PG6 | 28 | K | 43503 | NIE |  | 84137075 | 0 | 492 | 820 | Wilo-ISAR MODH1-E-1-CH3-LE 1604-HS | System do podnoszenia ciśnienia | Wilo-Isar MODH1-E-1 | Zaopatrzenie w wodę i podnoszenie ciśnienia, chłodnictwo | Wilo | FR | 1 | SZT |  |  | IE5 | zielony / czarny / Srebrny | Paleta jednorazowego użytku | 1 | 1 | 1 | 275 | 966 | 955 | 800 | 1200 | 900 | 42 | 73 | http://downloads-wilo-select.wilo.com/assets/WIB_WILO33077599.jpg | //cms.media.wilo.com/dcipicxmlfeature/wilo586455/7138085/wilo586455_1.jpg |  | 4490 |  |  | https://wilo.com/quick/PL/pl/articleNumber/4258904
7675 | 4258873 | 4062679293769 | Wilo-Isar MODH1-E-1-CH3-LE 204 system do podnoszenia ciśnienia | System do podnoszenia ciśnienia z wielostopniowymi, poziomymi pompami o stałej prędkości obrotowej do dystrybucji wody i podwyższenia ciśnienia w mniejszych budynkach komercyjnych Wilo-Isar MODH1-E-1-CH3-LE 204 | 4923 | PG6 | 28 | K | 43503 | NIE |  | 84137075 | 0 | 492 | 820 | Wilo-ISAR MODH1-E-1-CH3-LE 204 | System do podnoszenia ciśnienia | Wilo-Isar MODH1-E-1 | Zaopatrzenie w wodę i podnoszenie ciśnienia, chłodnictwo | Wilo | FR | 1 | SZT |  |  | IE5 | zielony / czarny / Srebrny | Paleta jednorazowego użytku | 1 | 1 | 1 | 270 | 880 | 865 | 800 | 1200 | 900 | 36 | 67 | http://downloads-wilo-select.wilo.com/assets/WIB_WILO33077599.jpg | //cms.media.wilo.com/dcipicxmlfeature/wilo586455/7138085/wilo586455_1.jpg |  | 940 |  |  | https://wilo.com/quick/PL/pl/articleNumber/4258873
7676 | 4258905 | 4062679294087 | Wilo-Isar MODH1-E-1-CH3-LE 204-EM system do podnoszenia ciśnienia | System do podnoszenia ciśnienia z wielostopniowymi, poziomymi pompami o stałej prędkości obrotowej do dystrybucji wody i podwyższenia ciśnienia w mniejszych budynkach komercyjnych Wilo-Isar MODH1-E-1-CH3-LE 204-EM | 4684 | PG6 | 28 | K | 43503 | NIE |  | 84137075 | 0 | 492 | 820 | Wilo-ISAR MODH1-E-1-CH3-LE 204-EM | System do podnoszenia ciśnienia | Wilo-Isar MODH1-E-1 | Zaopatrzenie w wodę i podnoszenie ciśnienia, chłodnictwo | Wilo | FR | 1 | SZT |  |  | IE5 | zielony / czarny / Srebrny | Paleta jednorazowego użytku | 1 | 1 | 1 | 270 | 880 | 865 | 800 | 1200 | 900 | 36 | 67 | http://downloads-wilo-select.wilo.com/assets/WIB_WILO33077599.jpg | //cms.media.wilo.com/dcipicxmlfeature/wilo586455/7138085/wilo586455_1.jpg |  | 920 |  |  | https://wilo.com/quick/PL/pl/articleNumber/4258905
7677 | 4258915 | 4062679294186 | Wilo-Isar MODH1-E-1-CH3-LE 204-EM-HS system do podnoszenia ciśnienia | System do podnoszenia ciśnienia z wielostopniowymi, poziomymi pompami o stałej prędkości obrotowej do dystrybucji wody i podwyższenia ciśnienia w mniejszych budynkach komercyjnych Wilo-Isar MODH1-E-1-CH3-LE 204-EM-HS | 4938 | PG6 | 28 | K | 43503 | NIE |  | 84137075 | 0 | 492 | 820 | Wilo-ISAR MODH1-E-1-CH3-LE 204-EM-HS | System do podnoszenia ciśnienia | Wilo-Isar MODH1-E-1 | Zaopatrzenie w wodę i podnoszenie ciśnienia, chłodnictwo | Wilo | FR | 1 | SZT |  |  | IE5 | zielony / czarny / Srebrny | Paleta jednorazowego użytku | 1 | 1 | 1 | 270 | 880 | 865 | 800 | 1200 | 900 | 37 | 68 | http://downloads-wilo-select.wilo.com/assets/WIB_WILO33077599.jpg | //cms.media.wilo.com/dcipicxmlfeature/wilo586455/7138085/wilo586455_1.jpg |  | 920 |  |  | https://wilo.com/quick/PL/pl/articleNumber/4258915
7678 | 4258889 | 4062679293929 | Wilo-Isar MODH1-E-1-CH3-LE 204-HS system do podnoszenia ciśnienia | System do podnoszenia ciśnienia z wielostopniowymi, poziomymi pompami o stałej prędkości obrotowej do dystrybucji wody i podwyższenia ciśnienia w mniejszych budynkach komercyjnych Wilo-Isar MODH1-E-1-CH3-LE 204-HS | 5179 | PG6 | 28 | K | 43503 | NIE |  | 84137075 | 0 | 492 | 820 | Wilo-ISAR MODH1-E-1-CH3-LE 204-HS | System do podnoszenia ciśnienia | Wilo-Isar MODH1-E-1 | Zaopatrzenie w wodę i podnoszenie ciśnienia, chłodnictwo | Wilo | FR | 1 | SZT |  |  | IE5 | zielony / czarny / Srebrny | Paleta jednorazowego użytku | 1 | 1 | 1 | 270 | 880 | 865 | 800 | 1200 | 900 | 37 | 68 | http://downloads-wilo-select.wilo.com/assets/WIB_WILO33077599.jpg | //cms.media.wilo.com/dcipicxmlfeature/wilo586455/7138085/wilo586455_1.jpg |  | 940 |  |  | https://wilo.com/quick/PL/pl/articleNumber/4258889
7679 | 4258874 | 4062679293776 | Wilo-Isar MODH1-E-1-CH3-LE 205 system do podnoszenia ciśnienia | System do podnoszenia ciśnienia z wielostopniowymi, poziomymi pompami o stałej prędkości obrotowej do dystrybucji wody i podwyższenia ciśnienia w mniejszych budynkach komercyjnych Wilo-Isar MODH1-E-1-CH3-LE 205 | 5104 | PG6 | 28 | K | 43503 | NIE |  | 84137075 | 0 | 492 | 820 | Wilo-ISAR MODH1-E-1-CH3-LE 205 | System do podnoszenia ciśnienia | Wilo-Isar MODH1-E-1 | Zaopatrzenie w wodę i podnoszenie ciśnienia, chłodnictwo | Wilo | FR | 1 | SZT |  |  | IE5 | zielony / czarny / Srebrny | Paleta jednorazowego użytku | 1 | 1 | 1 | 270 | 900 | 865 | 800 | 1200 | 900 | 36 | 67 | http://downloads-wilo-select.wilo.com/assets/WIB_WILO33077599.jpg | //cms.media.wilo.com/dcipicxmlfeature/wilo586455/7138085/wilo586455_1.jpg |  | 1250 |  |  | https://wilo.com/quick/PL/pl/articleNumber/4258874
7680 | 4258890 | 4062679293936 | Wilo-Isar MODH1-E-1-CH3-LE 205-HS system do podnoszenia ciśnienia | System do podnoszenia ciśnienia z wielostopniowymi, poziomymi pompami o stałej prędkości obrotowej do dystrybucji wody i podwyższenia ciśnienia w mniejszych budynkach komercyjnych Wilo-Isar MODH1-E-1-CH3-LE 205-HS | 5362 | PG6 | 28 | K | 43503 | NIE |  | 84137075 | 0 | 492 | 820 | Wilo-ISAR MODH1-E-1-CH3-LE 205-HS | System do podnoszenia ciśnienia | Wilo-Isar MODH1-E-1 | Zaopatrzenie w wodę i podnoszenie ciśnienia, chłodnictwo | Wilo | FR | 1 | SZT |  |  | IE5 | zielony / czarny / Srebrny | Paleta jednorazowego użytku | 1 | 1 | 1 | 270 | 900 | 865 | 800 | 1200 | 900 | 37 | 68 | http://downloads-wilo-select.wilo.com/assets/WIB_WILO33077599.jpg | //cms.media.wilo.com/dcipicxmlfeature/wilo586455/7138085/wilo586455_1.jpg |  | 1250 |  |  | https://wilo.com/quick/PL/pl/articleNumber/4258890
7681 | 4258875 | 4062679293783 | Wilo-Isar MODH1-E-1-CH3-LE 207 system do podnoszenia ciśnienia | System do podnoszenia ciśnienia z wielostopniowymi, poziomymi pompami o stałej prędkości obrotowej do dystrybucji wody i podwyższenia ciśnienia w mniejszych budynkach komercyjnych Wilo-Isar MODH1-E-1-CH3-LE 207 | 5405 | PG6 | 28 | K | 43503 | NIE |  | 84137075 | 0 | 492 | 820 | Wilo-ISAR MODH1-E-1-CH3-LE 207 | System do podnoszenia ciśnienia | Wilo-Isar MODH1-E-1 | Zaopatrzenie w wodę i podnoszenie ciśnienia, chłodnictwo | Wilo | FR | 1 | SZT |  |  | IE5 | zielony / czarny / Srebrny | Paleta jednorazowego użytku | 1 | 1 | 1 | 270 | 910 | 865 | 800 | 1200 | 900 | 39 | 70 | http://downloads-wilo-select.wilo.com/assets/WIB_WILO33077599.jpg | //cms.media.wilo.com/dcipicxmlfeature/wilo586455/7138085/wilo586455_1.jpg |  | 1690 |  |  | https://wilo.com/quick/PL/pl/articleNumber/4258875
7682 | 4258906 | 4062679294094 | Wilo-Isar MODH1-E-1-CH3-LE 207-EM system do podnoszenia ciśnienia | System do podnoszenia ciśnienia z wielostopniowymi, poziomymi pompami o stałej prędkości obrotowej do dystrybucji wody i podwyższenia ciśnienia w mniejszych budynkach komercyjnych Wilo-Isar MODH1-E-1-CH3-LE 207-EM | 5062 | PG6 | 28 | K | 43503 | NIE |  | 84137075 | 0 | 492 | 820 | Wilo-ISAR MODH1-E-1-CH3-LE 207-EM | System do podnoszenia ciśnienia | Wilo-Isar MODH1-E-1 | Zaopatrzenie w wodę i podnoszenie ciśnienia, chłodnictwo | Wilo | FR | 1 | SZT |  |  | IE5 | zielony / czarny / Srebrny | Paleta jednorazowego użytku | 1 | 1 | 1 | 270 | 910 | 865 | 800 | 1200 | 900 | 39 | 70 | http://downloads-wilo-select.wilo.com/assets/WIB_WILO33077599.jpg | //cms.media.wilo.com/dcipicxmlfeature/wilo586455/7138085/wilo586455_1.jpg |  | 1680 |  |  | https://wilo.com/quick/PL/pl/articleNumber/4258906
7683 | 4258916 | 4062679294193 | Wilo-Isar MODH1-E-1-CH3-LE 207-EM-HS system do podnoszenia ciśnienia | System do podnoszenia ciśnienia z wielostopniowymi, poziomymi pompami o stałej prędkości obrotowej do dystrybucji wody i podwyższenia ciśnienia w mniejszych budynkach komercyjnych Wilo-Isar MODH1-E-1-CH3-LE 207-EM-HS | 5325 | PG6 | 28 | K | 43503 | NIE |  | 84137075 | 0 | 492 | 820 | Wilo-ISAR MODH1-E-1-CH3-LE 207-EM-HS | System do podnoszenia ciśnienia | Wilo-Isar MODH1-E-1 | Zaopatrzenie w wodę i podnoszenie ciśnienia, chłodnictwo | Wilo | FR | 1 | SZT |  |  | IE5 | zielony / czarny / Srebrny | Paleta jednorazowego użytku | 1 | 1 | 1 | 270 | 910 | 865 | 800 | 1200 | 900 | 40 | 71 | http://downloads-wilo-select.wilo.com/assets/WIB_WILO33077599.jpg | //cms.media.wilo.com/dcipicxmlfeature/wilo586455/7138085/wilo586455_1.jpg |  | 1680 |  |  | https://wilo.com/quick/PL/pl/articleNumber/4258916
7684 | 4258891 | 4062679293943 | Wilo-Isar MODH1-E-1-CH3-LE 207-HS system do podnoszenia ciśnienia | System do podnoszenia ciśnienia z wielostopniowymi, poziomymi pompami o stałej prędkości obrotowej do dystrybucji wody i podwyższenia ciśnienia w mniejszych budynkach komercyjnych Wilo-Isar MODH1-E-1-CH3-LE 207-HS | 5670 | PG6 | 28 | K | 43503 | NIE |  | 84137075 | 0 | 492 | 820 | Wilo-ISAR MODH1-E-1-CH3-LE 207-HS | System do podnoszenia ciśnienia | Wilo-Isar MODH1-E-1 | Zaopatrzenie w wodę i podnoszenie ciśnienia, chłodnictwo | Wilo | FR | 1 | SZT |  |  | IE5 | zielony / czarny / Srebrny | Paleta jednorazowego użytku | 1 | 1 | 1 | 270 | 910 | 865 | 800 | 1200 | 900 | 40 | 71 | http://downloads-wilo-select.wilo.com/assets/WIB_WILO33077599.jpg | //cms.media.wilo.com/dcipicxmlfeature/wilo586455/7138085/wilo586455_1.jpg |  | 1690 |  |  | https://wilo.com/quick/PL/pl/articleNumber/4258891
7685 | 4258876 | 4062679293790 | Wilo-Isar MODH1-E-1-CH3-LE 403 system do podnoszenia ciśnienia | System do podnoszenia ciśnienia z wielostopniowymi, poziomymi pompami o stałej prędkości obrotowej do dystrybucji wody i podwyższenia ciśnienia w mniejszych budynkach komercyjnych Wilo-Isar MODH1-E-1-CH3-LE 403 | 4945 | PG6 | 28 | K | 43503 | NIE |  | 84137075 | 0 | 492 | 820 | Wilo-ISAR MODH1-E-1-CH3-LE 403 | System do podnoszenia ciśnienia | Wilo-Isar MODH1-E-1 | Zaopatrzenie w wodę i podnoszenie ciśnienia, chłodnictwo | Wilo | FR | 1 | SZT |  |  | IE5 | zielony / czarny / Srebrny | Paleta jednorazowego użytku | 1 | 1 | 1 | 270 | 860 | 865 | 800 | 1200 | 900 | 35 | 66 | http://downloads-wilo-select.wilo.com/assets/WIB_WILO33077599.jpg | //cms.media.wilo.com/dcipicxmlfeature/wilo586455/7138085/wilo586455_1.jpg |  | 940 |  |  | https://wilo.com/quick/PL/pl/articleNumber/4258876
7686 | 4258907 | 4062679294100 | Wilo-Isar MODH1-E-1-CH3-LE 403-EM system do podnoszenia ciśnienia | System do podnoszenia ciśnienia z wielostopniowymi, poziomymi pompami o stałej prędkości obrotowej do dystrybucji wody i podwyższenia ciśnienia w mniejszych budynkach komercyjnych Wilo-Isar MODH1-E-1-CH3-LE 403-EM | 4688 | PG6 | 28 | K | 43503 | NIE |  | 84137075 | 0 | 492 | 820 | Wilo-ISAR MODH1-E-1-CH3-LE 403-EM | System do podnoszenia ciśnienia | Wilo-Isar MODH1-E-1 | Zaopatrzenie w wodę i podnoszenie ciśnienia, chłodnictwo | Wilo | FR | 1 | SZT |  |  | IE5 | zielony / czarny / Srebrny | Paleta jednorazowego użytku | 1 | 1 | 1 | 270 | 860 | 865 | 800 | 1200 | 900 | 35 | 66 | http://downloads-wilo-select.wilo.com/assets/WIB_WILO33077599.jpg | //cms.media.wilo.com/dcipicxmlfeature/wilo586455/7138085/wilo586455_1.jpg |  | 920 |  |  | https://wilo.com/quick/PL/pl/articleNumber/4258907
7687 | 4258917 | 4062679294209 | Wilo-Isar MODH1-E-1-CH3-LE 403-EM-HS system do podnoszenia ciśnienia | System do podnoszenia ciśnienia z wielostopniowymi, poziomymi pompami o stałej prędkości obrotowej do dystrybucji wody i podwyższenia ciśnienia w mniejszych budynkach komercyjnych Wilo-Isar MODH1-E-1-CH3-LE 403-EM-HS | 4945 | PG6 | 28 | K | 43503 | NIE |  | 84137075 | 0 | 492 | 820 | Wilo-ISAR MODH1-E-1-CH3-LE 403-EM-HS | System do podnoszenia ciśnienia | Wilo-Isar MODH1-E-1 | Zaopatrzenie w wodę i podnoszenie ciśnienia, chłodnictwo | Wilo | FR | 1 | SZT |  |  | IE5 | zielony / czarny / Srebrny | Paleta jednorazowego użytku | 1 | 1 | 1 | 270 | 860 | 865 | 800 | 1200 | 900 | 36 | 67 | http://downloads-wilo-select.wilo.com/assets/WIB_WILO33077599.jpg | //cms.media.wilo.com/dcipicxmlfeature/wilo586455/7138085/wilo586455_1.jpg |  | 920 |  |  | https://wilo.com/quick/PL/pl/articleNumber/4258917
7688 | 4258892 | 4062679293950 | Wilo-Isar MODH1-E-1-CH3-LE 403-HS system do podnoszenia ciśnienia | System do podnoszenia ciśnienia z wielostopniowymi, poziomymi pompami o stałej prędkości obrotowej do dystrybucji wody i podwyższenia ciśnienia w mniejszych budynkach komercyjnych Wilo-Isar MODH1-E-1-CH3-LE 403-HS | 5203 | PG6 | 28 | K | 43503 | NIE |  | 84137075 | 0 | 492 | 820 | Wilo-ISAR MODH1-E-1-CH3-LE 403-HS | System do podnoszenia ciśnienia | Wilo-Isar MODH1-E-1 | Zaopatrzenie w wodę i podnoszenie ciśnienia, chłodnictwo | Wilo | FR | 1 | SZT |  |  | IE5 | zielony / czarny / Srebrny | Paleta jednorazowego użytku | 1 | 1 | 1 | 270 | 860 | 865 | 800 | 1200 | 900 | 36 | 67 | http://downloads-wilo-select.wilo.com/assets/WIB_WILO33077599.jpg | //cms.media.wilo.com/dcipicxmlfeature/wilo586455/7138085/wilo586455_1.jpg |  | 940 |  |  | https://wilo.com/quick/PL/pl/articleNumber/4258892
7689 | 4258877 | 4062679293806 | Wilo-Isar MODH1-E-1-CH3-LE 404 system do podnoszenia ciśnienia | System do podnoszenia ciśnienia z wielostopniowymi, poziomymi pompami o stałej prędkości obrotowej do dystrybucji wody i podwyższenia ciśnienia w mniejszych budynkach komercyjnych Wilo-Isar MODH1-E-1-CH3-LE 404 | 5058 | PG6 | 28 | K | 43503 | NIE |  | 84137075 | 0 | 492 | 820 | Wilo-ISAR MODH1-E-1-CH3-LE 404 | System do podnoszenia ciśnienia | Wilo-Isar MODH1-E-1 | Zaopatrzenie w wodę i podnoszenie ciśnienia, chłodnictwo | Wilo | FR | 1 | SZT |  |  | IE5 | zielony / czarny / Srebrny | Paleta jednorazowego użytku | 1 | 1 | 1 | 270 | 880 | 865 | 800 | 1200 | 900 | 36 | 67 | http://downloads-wilo-select.wilo.com/assets/WIB_WILO33077599.jpg | //cms.media.wilo.com/dcipicxmlfeature/wilo586455/7138085/wilo586455_1.jpg |  | 1250 |  |  | https://wilo.com/quick/PL/pl/articleNumber/4258877
7690 | 4258893 | 4062679293967 | Wilo-Isar MODH1-E-1-CH3-LE 404-HS system do podnoszenia ciśnienia | System do podnoszenia ciśnienia z wielostopniowymi, poziomymi pompami o stałej prędkości obrotowej do dystrybucji wody i podwyższenia ciśnienia w mniejszych budynkach komercyjnych Wilo-Isar MODH1-E-1-CH3-LE 404-HS | 5319 | PG6 | 28 | K | 43503 | NIE |  | 84137075 | 0 | 492 | 820 | Wilo-ISAR MODH1-E-1-CH3-LE 404-HS | System do podnoszenia ciśnienia | Wilo-Isar MODH1-E-1 | Zaopatrzenie w wodę i podnoszenie ciśnienia, chłodnictwo | Wilo | FR | 1 | SZT |  |  | IE5 | zielony / czarny / Srebrny | Paleta jednorazowego użytku | 1 | 1 | 1 | 270 | 880 | 865 | 800 | 1200 | 900 | 37 | 68 | http://downloads-wilo-select.wilo.com/assets/WIB_WILO33077599.jpg | //cms.media.wilo.com/dcipicxmlfeature/wilo586455/7138085/wilo586455_1.jpg |  | 1250 |  |  | https://wilo.com/quick/PL/pl/articleNumber/4258893
7691 | 4258878 | 4062679293813 | Wilo-Isar MODH1-E-1-CH3-LE 406 system do podnoszenia ciśnienia | System do podnoszenia ciśnienia z wielostopniowymi, poziomymi pompami o stałej prędkości obrotowej do dystrybucji wody i podwyższenia ciśnienia w mniejszych budynkach komercyjnych Wilo-Isar MODH1-E-1-CH3-LE 406 | 5475 | PG6 | 28 | K | 43503 | NIE |  | 84137075 | 0 | 492 | 820 | Wilo-ISAR MODH1-E-1-CH3-LE 406 | System do podnoszenia ciśnienia | Wilo-Isar MODH1-E-1 | Zaopatrzenie w wodę i podnoszenie ciśnienia, chłodnictwo | Wilo | FR | 1 | SZT |  |  | IE5 | zielony / czarny / Srebrny | Paleta jednorazowego użytku | 1 | 1 | 1 | 270 | 900 | 865 | 800 | 1200 | 900 | 38 | 69 | http://downloads-wilo-select.wilo.com/assets/WIB_WILO33077599.jpg | //cms.media.wilo.com/dcipicxmlfeature/wilo586455/7138085/wilo586455_1.jpg |  | 1690 |  |  | https://wilo.com/quick/PL/pl/articleNumber/4258878
7692 | 4258908 | 4062679294117 | Wilo-Isar MODH1-E-1-CH3-LE 406-EM system do podnoszenia ciśnienia | System do podnoszenia ciśnienia z wielostopniowymi, poziomymi pompami o stałej prędkości obrotowej do dystrybucji wody i podwyższenia ciśnienia w mniejszych budynkach komercyjnych Wilo-Isar MODH1-E-1-CH3-LE 406-EM | 5058 | PG6 | 28 | K | 43503 | NIE |  | 84137075 | 0 | 492 | 820 | Wilo-ISAR MODH1-E-1-CH3-LE 406-EM | System do podnoszenia ciśnienia | Wilo-Isar MODH1-E-1 | Zaopatrzenie w wodę i podnoszenie ciśnienia, chłodnictwo | Wilo | FR | 1 | SZT |  |  | IE5 | zielony / czarny / Srebrny | Paleta jednorazowego użytku | 1 | 1 | 1 | 270 | 900 | 865 | 800 | 1200 | 900 | 38 | 69 | http://downloads-wilo-select.wilo.com/assets/WIB_WILO33077599.jpg | //cms.media.wilo.com/dcipicxmlfeature/wilo586455/7138085/wilo586455_1.jpg |  | 1680 |  |  | https://wilo.com/quick/PL/pl/articleNumber/4258908
7693 | 4258918 | 4062679294216 | Wilo-Isar MODH1-E-1-CH3-LE 406-EM-HS system do podnoszenia ciśnienia | System do podnoszenia ciśnienia z wielostopniowymi, poziomymi pompami o stałej prędkości obrotowej do dystrybucji wody i podwyższenia ciśnienia w mniejszych budynkach komercyjnych Wilo-Isar MODH1-E-1-CH3-LE 406-EM-HS | 5325 | PG6 | 28 | K | 43503 | NIE |  | 84137075 | 0 | 492 | 820 | Wilo-ISAR MODH1-E-1-CH3-LE 406-EM-HS | System do podnoszenia ciśnienia | Wilo-Isar MODH1-E-1 | Zaopatrzenie w wodę i podnoszenie ciśnienia, chłodnictwo | Wilo | FR | 1 | SZT |  |  | IE5 | zielony / czarny / Srebrny | Paleta jednorazowego użytku | 1 | 1 | 1 | 270 | 900 | 865 | 800 | 1200 | 900 | 39 | 70 | http://downloads-wilo-select.wilo.com/assets/WIB_WILO33077599.jpg | //cms.media.wilo.com/dcipicxmlfeature/wilo586455/7138085/wilo586455_1.jpg |  | 1680 |  |  | https://wilo.com/quick/PL/pl/articleNumber/4258918
7694 | 4258894 | 4062679293974 | Wilo-Isar MODH1-E-1-CH3-LE 406-HS system do podnoszenia ciśnienia | System do podnoszenia ciśnienia z wielostopniowymi, poziomymi pompami o stałej prędkości obrotowej do dystrybucji wody i podwyższenia ciśnienia w mniejszych budynkach komercyjnych Wilo-Isar MODH1-E-1-CH3-LE 406-HS | 5742 | PG6 | 28 | K | 43503 | NIE |  | 84137075 | 0 | 492 | 820 | Wilo-ISAR MODH1-E-1-CH3-LE 406-HS | System do podnoszenia ciśnienia | Wilo-Isar MODH1-E-1 | Zaopatrzenie w wodę i podnoszenie ciśnienia, chłodnictwo | Wilo | FR | 1 | SZT |  |  | IE5 | zielony / czarny / Srebrny | Paleta jednorazowego użytku | 1 | 1 | 1 | 270 | 900 | 865 | 800 | 1200 | 900 | 39 | 70 | http://downloads-wilo-select.wilo.com/assets/WIB_WILO33077599.jpg | //cms.media.wilo.com/dcipicxmlfeature/wilo586455/7138085/wilo586455_1.jpg |  | 1690 |  |  | https://wilo.com/quick/PL/pl/articleNumber/4258894
7695 | 4258879 | 4062679293820 | Wilo-Isar MODH1-E-1-CH3-LE 407 system do podnoszenia ciśnienia | System do podnoszenia ciśnienia z wielostopniowymi, poziomymi pompami o stałej prędkości obrotowej do dystrybucji wody i podwyższenia ciśnienia w mniejszych budynkach komercyjnych Wilo-Isar MODH1-E-1-CH3-LE 407 | 5579 | PG6 | 28 | K | 43503 | NIE |  | 84137075 | 0 | 492 | 820 | Wilo-ISAR MODH1-E-1-CH3-LE 407 | System do podnoszenia ciśnienia | Wilo-Isar MODH1-E-1 | Zaopatrzenie w wodę i podnoszenie ciśnienia, chłodnictwo | Wilo | FR | 1 | SZT |  |  | IE5 | zielony / czarny / Srebrny | Paleta jednorazowego użytku | 1 | 1 | 1 | 270 | 920 | 865 | 800 | 1200 | 900 | 39 | 70 | http://downloads-wilo-select.wilo.com/assets/WIB_WILO33077599.jpg | //cms.media.wilo.com/dcipicxmlfeature/wilo586455/7138085/wilo586455_1.jpg |  | 2470 |  |  | https://wilo.com/quick/PL/pl/articleNumber/4258879
7696 | 4258909 | 4062679294124 | Wilo-Isar MODH1-E-1-CH3-LE 407-EM system do podnoszenia ciśnienia | System do podnoszenia ciśnienia z wielostopniowymi, poziomymi pompami o stałej prędkości obrotowej do dystrybucji wody i podwyższenia ciśnienia w mniejszych budynkach komercyjnych Wilo-Isar MODH1-E-1-CH3-LE 407-EM | 5252 | PG6 | 28 | K | 43503 | NIE |  | 84137075 | 0 | 492 | 820 | Wilo-ISAR MODH1-E-1-CH3-LE 407-EM | System do podnoszenia ciśnienia | Wilo-Isar MODH1-E-1 | Zaopatrzenie w wodę i podnoszenie ciśnienia, chłodnictwo | Wilo | FR | 1 | SZT |  |  | IE5 | zielony / czarny / Srebrny | Paleta jednorazowego użytku | 1 | 1 | 1 | 270 | 920 | 865 | 800 | 1200 | 900 | 39 | 70 | http://downloads-wilo-select.wilo.com/assets/WIB_WILO33077599.jpg | //cms.media.wilo.com/dcipicxmlfeature/wilo586455/7138085/wilo586455_1.jpg |  | 2450 |  |  | https://wilo.com/quick/PL/pl/articleNumber/4258909
7697 | 4258919 | 4062679294223 | Wilo-Isar MODH1-E-1-CH3-LE 407-EM-HS system do podnoszenia ciśnienia | System do podnoszenia ciśnienia z wielostopniowymi, poziomymi pompami o stałej prędkości obrotowej do dystrybucji wody i podwyższenia ciśnienia w mniejszych budynkach komercyjnych Wilo-Isar MODH1-E-1-CH3-LE 407-EM-HS | 5575 | PG6 | 28 | K | 43503 | NIE |  | 84137075 | 0 | 492 | 820 | Wilo-ISAR MODH1-E-1-CH3-LE 407-EM-HS | System do podnoszenia ciśnienia | Wilo-Isar MODH1-E-1 | Zaopatrzenie w wodę i podnoszenie ciśnienia, chłodnictwo | Wilo | FR | 1 | SZT |  |  | IE5 | zielony / czarny / Srebrny | Paleta jednorazowego użytku | 1 | 1 | 1 | 270 | 920 | 865 | 800 | 1200 | 900 | 40 | 71 | http://downloads-wilo-select.wilo.com/assets/WIB_WILO33077599.jpg | //cms.media.wilo.com/dcipicxmlfeature/wilo586455/7138085/wilo586455_1.jpg |  | 2450 |  |  | https://wilo.com/quick/PL/pl/articleNumber/4258919
7698 | 4258895 | 4062679293981 | Wilo-Isar MODH1-E-1-CH3-LE 407-HS system do podnoszenia ciśnienia | System do podnoszenia ciśnienia z wielostopniowymi, poziomymi pompami o stałej prędkości obrotowej do dystrybucji wody i podwyższenia ciśnienia w mniejszych budynkach komercyjnych Wilo-Isar MODH1-E-1-CH3-LE 407-HS | 5849 | PG6 | 28 | K | 43503 | NIE |  | 84137075 | 0 | 492 | 820 | Wilo-ISAR MODH1-E-1-CH3-LE 407-HS | System do podnoszenia ciśnienia | Wilo-Isar MODH1-E-1 | Zaopatrzenie w wodę i podnoszenie ciśnienia, chłodnictwo | Wilo | FR | 1 | SZT |  |  | IE5 | zielony / czarny / Srebrny | Paleta jednorazowego użytku | 1 | 1 | 1 | 270 | 920 | 865 | 800 | 1200 | 900 | 40 | 71 | http://downloads-wilo-select.wilo.com/assets/WIB_WILO33077599.jpg | //cms.media.wilo.com/dcipicxmlfeature/wilo586455/7138085/wilo586455_1.jpg |  | 2470 |  |  | https://wilo.com/quick/PL/pl/articleNumber/4258895
7699 | 4258880 | 4062679293837 | Wilo-Isar MODH1-E-1-CH3-LE 602 system do podnoszenia ciśnienia | System do podnoszenia ciśnienia z wielostopniowymi, poziomymi pompami o stałej prędkości obrotowej do dystrybucji wody i podwyższenia ciśnienia w mniejszych budynkach komercyjnych Wilo-Isar MODH1-E-1-CH3-LE 602 | 4882 | PG6 | 28 | K | 43503 | NIE |  | 84137075 | 0 | 492 | 820 | Wilo-ISAR MODH1-E-1-CH3-LE 602 | System do podnoszenia ciśnienia | Wilo-Isar MODH1-E-1 | Zaopatrzenie w wodę i podnoszenie ciśnienia, chłodnictwo | Wilo | FR | 1 | SZT |  |  | IE5 | zielony / czarny / Srebrny | Paleta jednorazowego użytku | 1 | 1 | 1 | 270 | 880 | 865 | 800 | 1200 | 900 | 36 | 67 | http://downloads-wilo-select.wilo.com/assets/WIB_WILO33077599.jpg | //cms.media.wilo.com/dcipicxmlfeature/wilo586455/7138085/wilo586455_1.jpg |  | 1250 |  |  | https://wilo.com/quick/PL/pl/articleNumber/4258880
7700 | 4258896 | 4062679293998 | Wilo-Isar MODH1-E-1-CH3-LE 602-HS system do podnoszenia ciśnienia | System do podnoszenia ciśnienia z wielostopniowymi, poziomymi pompami o stałej prędkości obrotowej do dystrybucji wody i podwyższenia ciśnienia w mniejszych budynkach komercyjnych Wilo-Isar MODH1-E-1-CH3-LE 602-HS | 5144 | PG6 | 28 | K | 43503 | NIE |  | 84137075 | 0 | 492 | 820 | Wilo-ISAR MODH1-E-1-CH3-LE 602-HS | System do podnoszenia ciśnienia | Wilo-Isar MODH1-E-1 | Zaopatrzenie w wodę i podnoszenie ciśnienia, chłodnictwo | Wilo | FR | 1 | SZT |  |  | IE5 | zielony / czarny / Srebrny | Paleta jednorazowego użytku | 1 | 1 | 1 | 270 | 880 | 865 | 800 | 1200 | 900 | 37 | 68 | http://downloads-wilo-select.wilo.com/assets/WIB_WILO33077599.jpg | //cms.media.wilo.com/dcipicxmlfeature/wilo586455/7138085/wilo586455_1.jpg |  | 1250 |  |  | https://wilo.com/quick/PL/pl/articleNumber/4258896
7701 | 4258881 | 4062679293844 | Wilo-Isar MODH1-E-1-CH3-LE 603 system do podnoszenia ciśnienia | System do podnoszenia ciśnienia z wielostopniowymi, poziomymi pompami o stałej prędkości obrotowej do dystrybucji wody i podwyższenia ciśnienia w mniejszych budynkach komercyjnych Wilo-Isar MODH1-E-1-CH3-LE 603 | 5419 | PG6 | 28 | K | 43503 | NIE |  | 84137075 | 0 | 492 | 820 | Wilo-ISAR MODH1-E-1-CH3-LE 603 | System do podnoszenia ciśnienia | Wilo-Isar MODH1-E-1 | Zaopatrzenie w wodę i podnoszenie ciśnienia, chłodnictwo | Wilo | FR | 1 | SZT |  |  | IE5 | zielony / czarny / Srebrny | Paleta jednorazowego użytku | 1 | 1 | 1 | 270 | 880 | 865 | 800 | 1200 | 900 | 38 | 69 | http://downloads-wilo-select.wilo.com/assets/WIB_WILO33077599.jpg | //cms.media.wilo.com/dcipicxmlfeature/wilo586455/7138085/wilo586455_1.jpg |  | 1690 |  |  | https://wilo.com/quick/PL/pl/articleNumber/4258881
7702 | 4258910 | 4062679294131 | Wilo-Isar MODH1-E-1-CH3-LE 603-EM system do podnoszenia ciśnienia | System do podnoszenia ciśnienia z wielostopniowymi, poziomymi pompami o stałej prędkości obrotowej do dystrybucji wody i podwyższenia ciśnienia w mniejszych budynkach komercyjnych Wilo-Isar MODH1-E-1-CH3-LE 603-EM | 5188 | PG6 | 28 | K | 43503 | NIE |  | 84137075 | 0 | 492 | 820 | Wilo-ISAR MODH1-E-1-CH3-LE 603-EM | System do podnoszenia ciśnienia | Wilo-Isar MODH1-E-1 | Zaopatrzenie w wodę i podnoszenie ciśnienia, chłodnictwo | Wilo | FR | 1 | SZT |  |  | IE5 | zielony / czarny / Srebrny | Paleta jednorazowego użytku | 1 | 1 | 1 | 270 | 880 | 865 | 800 | 1200 | 900 | 38 | 69 | http://downloads-wilo-select.wilo.com/assets/WIB_WILO33077599.jpg | //cms.media.wilo.com/dcipicxmlfeature/wilo586455/7138085/wilo586455_1.jpg |  | 1680 |  |  | https://wilo.com/quick/PL/pl/articleNumber/4258910
7703 | 4258920 | 4062679294230 | Wilo-Isar MODH1-E-1-CH3-LE 603-EM-HS system do podnoszenia ciśnienia | System do podnoszenia ciśnienia z wielostopniowymi, poziomymi pompami o stałej prędkości obrotowej do dystrybucji wody i podwyższenia ciśnienia w mniejszych budynkach komercyjnych Wilo-Isar MODH1-E-1-CH3-LE 603-EM-HS | 5268 | PG6 | 28 | K | 43503 | NIE |  | 84137075 | 0 | 492 | 820 | Wilo-ISAR MODH1-E-1-CH3-LE 603-EM-HS | System do podnoszenia ciśnienia | Wilo-Isar MODH1-E-1 | Zaopatrzenie w wodę i podnoszenie ciśnienia, chłodnictwo | Wilo | FR | 1 | SZT |  |  | IE5 | zielony / czarny / Srebrny | Paleta jednorazowego użytku | 1 | 1 | 1 | 270 | 880 | 865 | 800 | 1200 | 900 | 39 | 70 | http://downloads-wilo-select.wilo.com/assets/WIB_WILO33077599.jpg | //cms.media.wilo.com/dcipicxmlfeature/wilo586455/7138085/wilo586455_1.jpg |  | 1680 |  |  | https://wilo.com/quick/PL/pl/articleNumber/4258920
7704 | 4258897 | 4062679294001 | Wilo-Isar MODH1-E-1-CH3-LE 603-HS system do podnoszenia ciśnienia | System do podnoszenia ciśnienia z wielostopniowymi, poziomymi pompami o stałej prędkości obrotowej do dystrybucji wody i podwyższenia ciśnienia w mniejszych budynkach komercyjnych Wilo-Isar MODH1-E-1-CH3-LE 603-HS | 5685 | PG6 | 28 | K | 43503 | NIE |  | 84137075 | 0 | 492 | 820 | Wilo-ISAR MODH1-E-1-CH3-LE 603-HS | System do podnoszenia ciśnienia | Wilo-Isar MODH1-E-1 | Zaopatrzenie w wodę i podnoszenie ciśnienia, chłodnictwo | Wilo | FR | 1 | SZT |  |  | IE5 | zielony / czarny / Srebrny | Paleta jednorazowego użytku | 1 | 1 | 1 | 270 | 880 | 865 | 800 | 1200 | 900 | 39 | 70 | http://downloads-wilo-select.wilo.com/assets/WIB_WILO33077599.jpg | //cms.media.wilo.com/dcipicxmlfeature/wilo586455/7138085/wilo586455_1.jpg |  | 1690 |  |  | https://wilo.com/quick/PL/pl/articleNumber/4258897
7705 | 4258911 | 4062679294148 | Wilo-Isar MODH1-E-1-CH3-LE 604-EM system do podnoszenia ciśnienia | System do podnoszenia ciśnienia z wielostopniowymi, poziomymi pompami o stałej prędkości obrotowej do dystrybucji wody i podwyższenia ciśnienia w mniejszych budynkach komercyjnych Wilo-Isar MODH1-E-1-CH3-LE 604-EM | 5209 | PG6 | 28 | K | 43503 | NIE |  | 84137075 | 0 | 492 | 820 | Wilo-ISAR MODH1-E-1-CH3-LE 604-EM | System do podnoszenia ciśnienia | Wilo-Isar MODH1-E-1 | Zaopatrzenie w wodę i podnoszenie ciśnienia, chłodnictwo | Wilo | FR | 1 | SZT |  |  | IE5 | zielony / czarny / Srebrny | Paleta jednorazowego użytku | 1 | 1 | 1 | 270 | 910 | 865 | 800 | 1200 | 900 | 39 | 70 | http://downloads-wilo-select.wilo.com/assets/WIB_WILO33077599.jpg | //cms.media.wilo.com/dcipicxmlfeature/wilo586455/7138085/wilo586455_1.jpg |  | 2450 |  |  | https://wilo.com/quick/PL/pl/articleNumber/4258911
7706 | 4258921 | 4062679294247 | Wilo-Isar MODH1-E-1-CH3-LE 604-EM-HS system do podnoszenia ciśnienia | System do podnoszenia ciśnienia z wielostopniowymi, poziomymi pompami o stałej prędkości obrotowej do dystrybucji wody i podwyższenia ciśnienia w mniejszych budynkach komercyjnych Wilo-Isar MODH1-E-1-CH3-LE 604-EM-HS | 5476 | PG6 | 28 | K | 43503 | NIE |  | 84137075 | 0 | 492 | 820 | Wilo-ISAR MODH1-E-1-CH3-LE 604-EM-HS | System do podnoszenia ciśnienia | Wilo-Isar MODH1-E-1 | Zaopatrzenie w wodę i podnoszenie ciśnienia, chłodnictwo | Wilo | FR | 1 | SZT |  |  | IE5 | zielony / czarny / Srebrny | Paleta jednorazowego użytku | 1 | 1 | 1 | 270 | 910 | 865 | 800 | 1200 | 900 | 40 | 71 | http://downloads-wilo-select.wilo.com/assets/WIB_WILO33077599.jpg | //cms.media.wilo.com/dcipicxmlfeature/wilo586455/7138085/wilo586455_1.jpg |  | 2450 |  |  | https://wilo.com/quick/PL/pl/articleNumber/4258921
7707 | 4258882 | 4062679293851 | Wilo-Isar MODH1-E-1-CH3-LE 605 system do podnoszenia ciśnienia | System do podnoszenia ciśnienia z wielostopniowymi, poziomymi pompami o stałej prędkości obrotowej do dystrybucji wody i podwyższenia ciśnienia w mniejszych budynkach komercyjnych Wilo-Isar MODH1-E-1-CH3-LE 605 | 5638 | PG6 | 28 | K | 43503 | NIE |  | 84137075 | 0 | 492 | 820 | Wilo-ISAR MODH1-E-1-CH3-LE 605 | System do podnoszenia ciśnienia | Wilo-Isar MODH1-E-1 | Zaopatrzenie w wodę i podnoszenie ciśnienia, chłodnictwo | Wilo | FR | 1 | SZT |  |  | IE5 | zielony / czarny / Srebrny | Paleta jednorazowego użytku | 1 | 1 | 1 | 270 | 930 | 865 | 800 | 1200 | 900 | 40 | 71 | http://downloads-wilo-select.wilo.com/assets/WIB_WILO33077599.jpg | //cms.media.wilo.com/dcipicxmlfeature/wilo586455/7138085/wilo586455_1.jpg |  | 3430 |  |  | https://wilo.com/quick/PL/pl/articleNumber/4258882
7708 | 4258898 | 4062679294018 | Wilo-Isar MODH1-E-1-CH3-LE 605-HS system do podnoszenia ciśnienia | System do podnoszenia ciśnienia z wielostopniowymi, poziomymi pompami o stałej prędkości obrotowej do dystrybucji wody i podwyższenia ciśnienia w mniejszych budynkach komercyjnych Wilo-Isar MODH1-E-1-CH3-LE 605-HS | 5907 | PG6 | 28 | K | 43503 | NIE |  | 84137075 | 0 | 492 | 820 | Wilo-ISAR MODH1-E-1-CH3-LE 605-HS | System do podnoszenia ciśnienia | Wilo-Isar MODH1-E-1 | Zaopatrzenie w wodę i podnoszenie ciśnienia, chłodnictwo | Wilo | FR | 1 | SZT |  |  | IE5 | zielony / czarny / Srebrny | Paleta jednorazowego użytku | 1 | 1 | 1 | 270 | 930 | 865 | 800 | 1200 | 900 | 41 | 72 | http://downloads-wilo-select.wilo.com/assets/WIB_WILO33077599.jpg | //cms.media.wilo.com/dcipicxmlfeature/wilo586455/7138085/wilo586455_1.jpg |  | 3430 |  |  | https://wilo.com/quick/PL/pl/articleNumber/4258898
7709 | 4273883 | 4062679529455 | Wilo-Isar MODH1-E-1-CH3-LE-1003 system do podnoszenia ciśnienia | System do podnoszenia ciśnienia z wielostopniowymi, poziomymi pompami o stałej prędkości obrotowej do dystrybucji wody i podwyższenia ciśnienia w mniejszych budynkach komercyjnych Wilo-Isar MODH1-E-1-CH3-LE-1003 | 5670 | PG6 | 28 | K | 43503 | NIE |  | 84137075 | 0 | 492 | 821 | Wilo-Isar MODH1-E-1-CH3-LE-1003 | system do podnoszenia ciśnienia | Wilo-Isar MODH1-E-1 | Zaopatrzenie w wodę i podnoszenie ciśnienia, chłodnictwo | Wilo | FR | 1 | SZT |  |  | IE5 | zielony / czarny / srebro | Opakowanie transportowe | 1 | 1 | 1 | 270 | 995 | 895 | 800 | 1200 | 900 | 33 | 67 |  |  |  | 3430 |  | Nowość | https://wilo.com/quick/PL/pl/articleNumber/4273883
7710 | 4273886 | 4062679529486 | Wilo-Isar MODH1-E-1-CH3-LE-1003-HS system do podnoszenia ciśnienia | System do podnoszenia ciśnienia z wielostopniowymi, poziomymi pompami o stałej prędkości obrotowej do dystrybucji wody i podwyższenia ciśnienia w mniejszych budynkach komercyjnych Wilo-Isar MODH1-E-1-CH3-LE-1003-HS | 5940 | PG6 | 28 | K | 43503 | NIE |  | 84137075 | 0 | 492 | 821 | Wilo-Isar MODH1-E-1-CH3-LE-1003-HS | system do podnoszenia ciśnienia | Wilo-Isar MODH1-E-1 | Zaopatrzenie w wodę i podnoszenie ciśnienia, chłodnictwo | Wilo | FR | 1 | SZT |  |  | IE5 | zielony / czarny / srebro | Opakowanie transportowe | 1 | 1 | 1 | 270 | 995 | 895 | 800 | 1200 | 900 | 34 | 68 |  |  |  | 3430 |  | Nowość | https://wilo.com/quick/PL/pl/articleNumber/4273886
7711 | 4273884 | 4062679529462 | Wilo-Isar MODH1-E-1-CH3-LE-1602 system do podnoszenia ciśnienia | System do podnoszenia ciśnienia z wielostopniowymi, poziomymi pompami o stałej prędkości obrotowej do dystrybucji wody i podwyższenia ciśnienia w mniejszych budynkach komercyjnych Wilo-Isar MODH1-E-1-CH3-LE-1602 | 6944 | PG6 | 28 | K | 43503 | NIE |  | 84137075 | 0 | 492 | 821 | Wilo-Isar MODH1-E-1-CH3-LE-1602 | system do podnoszenia ciśnienia | Wilo-Isar MODH1-E-1 | Zaopatrzenie w wodę i podnoszenie ciśnienia, chłodnictwo | Wilo | FR | 1 | SZT |  |  | IE5 | zielony / czarny / srebro | Opakowanie transportowe | 1 | 1 | 1 | 275 | 860 | 955 | 800 | 1200 | 900 | 39 | 70 |  |  |  | 3430 |  | Nowość | https://wilo.com/quick/PL/pl/articleNumber/4273884
7712 | 4273887 | 4062679529493 | Wilo-Isar MODH1-E-1-CH3-LE-1602-HS system do podnoszenia ciśnienia | System do podnoszenia ciśnienia z wielostopniowymi, poziomymi pompami o stałej prędkości obrotowej do dystrybucji wody i podwyższenia ciśnienia w mniejszych budynkach komercyjnych Wilo-Isar MODH1-E-1-CH3-LE-1602-HS | 7220 | PG6 | 28 | K | 43503 | NIE |  | 84137075 | 0 | 492 | 821 | Wilo-Isar MODH1-E-1-CH3-LE-1602-HS | system do podnoszenia ciśnienia | Wilo-Isar MODH1-E-1 | Zaopatrzenie w wodę i podnoszenie ciśnienia, chłodnictwo | Wilo | FR | 1 | SZT |  |  | IE5 | zielony / czarny / srebro | Opakowanie transportowe | 1 | 1 | 1 | 275 | 860 | 955 | 800 | 1200 | 900 | 40 | 71 |  |  |  | 3430 |  | Nowość | https://wilo.com/quick/PL/pl/articleNumber/4273887
7713 | 4273882 | 4062679528502 | Wilo-Isar MODH1-E-1-CH3-LE-604 system do podnoszenia ciśnienia | System do podnoszenia ciśnienia z wielostopniowymi, poziomymi pompami o stałej prędkości obrotowej do dystrybucji wody i podwyższenia ciśnienia w mniejszych budynkach komercyjnych Wilo-Isar MODH1-E-1-CH3-LE-604 | 5533 | PG6 | 28 | K | 43503 | NIE |  | 84137075 | 0 | 492 | 821 | Wilo-Isar MODH1-E-1-CH3-LE-604 | system do podnoszenia ciśnienia | Wilo-Isar MODH1-E-1 | Zaopatrzenie w wodę i podnoszenie ciśnienia, chłodnictwo | Wilo | FR | 1 | SZT |  |  | IE5 | zielony / czarny / srebro | Opakowanie transportowe | 1 | 1 | 1 | 270 | 910 | 865 | 800 | 1200 | 900 | 38 | 69 |  |  |  | 3430 |  | Nowość | https://wilo.com/quick/PL/pl/articleNumber/4273882
7714 | 4273885 | 4062679529479 | Wilo-Isar MODH1-E-1-CH3-LE-604-HS system do podnoszenia ciśnienia | System do podnoszenia ciśnienia z wielostopniowymi, poziomymi pompami o stałej prędkości obrotowej do dystrybucji wody i podwyższenia ciśnienia w mniejszych budynkach komercyjnych Wilo-Isar MODH1-E-1-CH3-LE-604-HS | 5815 | PG6 | 28 | K | 43503 | NIE |  | 84137075 | 0 | 492 | 821 | Wilo-Isar MODH1-E-1-CH3-LE-604-HS | system do podnoszenia ciśnienia | Wilo-Isar MODH1-E-1 | Zaopatrzenie w wodę i podnoszenie ciśnienia, chłodnictwo | Wilo | FR | 1 | SZT |  |  | IE5 | zielony / czarny / srebro | Opakowanie transportowe | 1 | 1 | 1 | 270 | 910 | 865 | 800 | 1200 | 900 | 39 | 70 |  |  |  | 3430 |  | Nowość | https://wilo.com/quick/PL/pl/articleNumber/4273885
7715 | 4258936 | 4062679294391 | Wilo-Isar MODH1-E-2-CH3-LE 1002 system do podnoszenia ciśnienia | System do podnoszenia ciśnienia z wielostopniowymi, poziomymi pompami o stałej prędkości obrotowej do dystrybucji wody i podwyższenia ciśnienia w mniejszych budynkach komercyjnych Wilo-Isar MODH1-E-2-CH3-LE 1002 | 11696 | PG6 | 28 | K | 43503 | NIE |  | 84137075 | 0 | 493 | 821 | Wilo-ISAR MODH1-E-2-CH3-LE 1002 | System do podnoszenia ciśnienia | Wilo-Isar MODH1-E-2/3 | Zaopatrzenie w wodę i podnoszenie ciśnienia, chłodnictwo | Wilo | FR | 1 | SZT |  |  | IE5 | zielony / czarny / Srebrny | Paleta jednorazowego użytku | 1 | 1 | 1 | 771 | 600 | 955 | 800 | 1200 | 900 | 80 | 109 | http://downloads-wilo-select.wilo.com/assets/WIB_WILO33137681.jpg | //cms.media.wilo.com/dcipicxmlfeature/wilo602677/7886899/wilo602677_1.jpg |  | 1690 |  |  | https://wilo.com/quick/PL/pl/articleNumber/4258936
7716 | 4258948 | 4062679294513 | Wilo-Isar MODH1-E-2-CH3-LE 1002-EM system do podnoszenia ciśnienia | System do podnoszenia ciśnienia z wielostopniowymi, poziomymi pompami o stałej prędkości obrotowej do dystrybucji wody i podwyższenia ciśnienia w mniejszych budynkach komercyjnych Wilo-Isar MODH1-E-2-CH3-LE 1002-EM | 10974 | PG6 | 28 | K | 43503 | NIE |  | 84137075 | 0 | 493 | 821 | Wilo-ISAR MODH1-E-2-CH3-LE 1002-EM | System do podnoszenia ciśnienia | Wilo-Isar MODH1-E-2/3 | Zaopatrzenie w wodę i podnoszenie ciśnienia, chłodnictwo | Wilo | FR | 1 | SZT |  |  | IE5 | zielony / czarny / Srebrny | Paleta jednorazowego użytku | 1 | 1 | 1 | 771 | 600 | 955 | 800 | 1200 | 900 | 80 | 109 | http://downloads-wilo-select.wilo.com/assets/WIB_WILO33137681.jpg | //cms.media.wilo.com/dcipicxmlfeature/wilo602677/7886899/wilo602677_1.jpg |  | 1170 |  |  | https://wilo.com/quick/PL/pl/articleNumber/4258948
7717 | 4258949 | 4062679294520 | Wilo-Isar MODH1-E-2-CH3-LE 1003-EM system do podnoszenia ciśnienia | System do podnoszenia ciśnienia z wielostopniowymi, poziomymi pompami o stałej prędkości obrotowej do dystrybucji wody i podwyższenia ciśnienia w mniejszych budynkach komercyjnych Wilo-Isar MODH1-E-2-CH3-LE 1003-EM | 11419 | PG6 | 28 | K | 43503 | NIE |  | 84137075 | 0 | 493 | 821 | Wilo-ISAR MODH1-E-2-CH3-LE 1003-EM | System do podnoszenia ciśnienia | Wilo-Isar MODH1-E-2/3 | Zaopatrzenie w wodę i podnoszenie ciśnienia, chłodnictwo | Wilo | FR | 1 | SZT |  |  | IE5 | zielony / czarny / Srebrny | Paleta jednorazowego użytku | 1 | 1 | 1 | 801 | 600 | 955 | 800 | 1200 | 900 | 81 | 110 | http://downloads-wilo-select.wilo.com/assets/WIB_WILO33137681.jpg | //cms.media.wilo.com/dcipicxmlfeature/wilo602677/7886899/wilo602677_1.jpg |  | 2450 |  |  | https://wilo.com/quick/PL/pl/articleNumber/4258949
7718 | 4258937 | 4062679294407 | Wilo-Isar MODH1-E-2-CH3-LE 1004 system do podnoszenia ciśnienia | System do podnoszenia ciśnienia z wielostopniowymi, poziomymi pompami o stałej prędkości obrotowej do dystrybucji wody i podwyższenia ciśnienia w mniejszych budynkach komercyjnych Wilo-Isar MODH1-E-2-CH3-LE 1004 | 12347 | PG6 | 28 | K | 43503 | NIE |  | 84137075 | 0 | 493 | 821 | Wilo-ISAR MODH1-E-2-CH3-LE 1004 | System do podnoszenia ciśnienia | Wilo-Isar MODH1-E-2/3 | Zaopatrzenie w wodę i podnoszenie ciśnienia, chłodnictwo | Wilo | FR | 1 | SZT |  |  | IE5 | zielony / czarny / Srebrny | Paleta jednorazowego użytku | 1 | 1 | 1 | 831 | 600 | 955 | 800 | 1200 | 900 | 84 | 113 | http://downloads-wilo-select.wilo.com/assets/WIB_WILO33137681.jpg | //cms.media.wilo.com/dcipicxmlfeature/wilo602677/7886899/wilo602677_1.jpg |  | 3430 |  |  | https://wilo.com/quick/PL/pl/articleNumber/4258937
7719 | 4258938 | 4062679294414 | Wilo-Isar MODH1-E-2-CH3-LE 1005 system do podnoszenia ciśnienia | System do podnoszenia ciśnienia z wielostopniowymi, poziomymi pompami o stałej prędkości obrotowej do dystrybucji wody i podwyższenia ciśnienia w mniejszych budynkach komercyjnych Wilo-Isar MODH1-E-2-CH3-LE 1005 | 12721 | PG6 | 28 | K | 43503 | NIE |  | 84137075 | 0 | 493 | 821 | Wilo-ISAR MODH1-E-2-CH3-LE 1005 | System do podnoszenia ciśnienia | Wilo-Isar MODH1-E-2/3 | Zaopatrzenie w wodę i podnoszenie ciśnienia, chłodnictwo | Wilo | FR | 1 | SZT |  |  | IE5 | zielony / czarny / Srebrny | Paleta jednorazowego użytku | 1 | 1 | 1 | 861 | 600 | 955 | 800 | 1200 | 900 | 86 | 115 | http://downloads-wilo-select.wilo.com/assets/WIB_WILO33137681.jpg | //cms.media.wilo.com/dcipicxmlfeature/wilo602677/7886899/wilo602677_1.jpg |  | 4490 |  |  | https://wilo.com/quick/PL/pl/articleNumber/4258938
7720 | 4258950 | 4062679294537 | Wilo-Isar MODH1-E-2-CH3-LE 1602-EM system do podnoszenia ciśnienia | System do podnoszenia ciśnienia z wielostopniowymi, poziomymi pompami o stałej prędkości obrotowej do dystrybucji wody i podwyższenia ciśnienia w mniejszych budynkach komercyjnych Wilo-Isar MODH1-E-2-CH3-LE 1602-EM | 12317 | PG6 | 28 | K | 43503 | NIE |  | 84137075 | 0 | 493 | 821 | Wilo-ISAR MODH1-E-2-CH3-LE 1602-EM | System do podnoszenia ciśnienia | Wilo-Isar MODH1-E-2/3 | Zaopatrzenie w wodę i podnoszenie ciśnienia, chłodnictwo | Wilo | FR | 1 | SZT |  |  | IE5 | zielony / czarny / Srebrny | Paleta jednorazowego użytku | 1 | 1 | 1 | 785 | 520 | 1014 | 800 | 1200 | 900 | 85 | 113 | http://downloads-wilo-select.wilo.com/assets/WIB_WILO33137681.jpg | //cms.media.wilo.com/dcipicxmlfeature/wilo602677/7886899/wilo602677_1.jpg |  | 2450 |  |  | https://wilo.com/quick/PL/pl/articleNumber/4258950
7721 | 4258939 | 4062679294421 | Wilo-Isar MODH1-E-2-CH3-LE 1603 system do podnoszenia ciśnienia | System do podnoszenia ciśnienia z wielostopniowymi, poziomymi pompami o stałej prędkości obrotowej do dystrybucji wody i podwyższenia ciśnienia w mniejszych budynkach komercyjnych Wilo-Isar MODH1-E-2-CH3-LE 1603 | 13539 | PG6 | 28 | K | 43503 | NIE |  | 84137075 | 0 | 493 | 821 | Wilo-ISAR MODH1-E-2-CH3-LE 1603 | System do podnoszenia ciśnienia | Wilo-Isar MODH1-E-2/3 | Zaopatrzenie w wodę i podnoszenie ciśnienia, chłodnictwo | Wilo | FR | 1 | SZT |  |  | IE5 | zielony / czarny / Srebrny | Paleta jednorazowego użytku | 1 | 1 | 1 | 815 | 600 | 1014 | 800 | 1200 | 900 | 85 | 113 | http://downloads-wilo-select.wilo.com/assets/WIB_WILO33137681.jpg | //cms.media.wilo.com/dcipicxmlfeature/wilo602677/7886899/wilo602677_1.jpg |  | 3430 |  |  | https://wilo.com/quick/PL/pl/articleNumber/4258939
7722 | 4258940 | 4062679294438 | Wilo-Isar MODH1-E-2-CH3-LE 1604 system do podnoszenia ciśnienia | System do podnoszenia ciśnienia z wielostopniowymi, poziomymi pompami o stałej prędkości obrotowej do dystrybucji wody i podwyższenia ciśnienia w mniejszych budynkach komercyjnych Wilo-Isar MODH1-E-2-CH3-LE 1604 | 13674 | PG6 | 28 | K | 43503 | NIE |  | 84137075 | 0 | 493 | 821 | Wilo-ISAR MODH1-E-2-CH3-LE 1604 | System do podnoszenia ciśnienia | Wilo-Isar MODH1-E-2/3 | Zaopatrzenie w wodę i podnoszenie ciśnienia, chłodnictwo | Wilo | FR | 1 | SZT |  |  | IE5 | zielony / czarny / Srebrny | Paleta jednorazowego użytku | 1 | 1 | 1 | 845 | 600 | 1014 | 800 | 1200 | 900 | 87 | 115 | http://downloads-wilo-select.wilo.com/assets/WIB_WILO33137681.jpg | //cms.media.wilo.com/dcipicxmlfeature/wilo602677/7886899/wilo602677_1.jpg |  | 4490 |  |  | https://wilo.com/quick/PL/pl/articleNumber/4258940
7723 | 4258925 | 4062679294285 | Wilo-Isar MODH1-E-2-CH3-LE 204 system do podnoszenia ciśnienia | System do podnoszenia ciśnienia z wielostopniowymi, poziomymi pompami o stałej prędkości obrotowej do dystrybucji wody i podwyższenia ciśnienia w mniejszych budynkach komercyjnych Wilo-Isar MODH1-E-2-CH3-LE 204 | 10442 | PG6 | 28 | K | 43503 | NIE |  | 84137075 | 0 | 493 | 821 | Wilo-ISAR MODH1-E-2-CH3-LE 204 | System do podnoszenia ciśnienia | Wilo-Isar MODH1-E-2/3 | Zaopatrzenie w wodę i podnoszenie ciśnienia, chłodnictwo | Wilo | FR | 1 | SZT |  |  | IE5 | zielony / czarny / Srebrny | Paleta jednorazowego użytku | 1 | 1 | 1 | 740 | 520 | 890 | 800 | 1200 | 900 | 75 | 105 | http://downloads-wilo-select.wilo.com/assets/WIB_WILO33137681.jpg | //cms.media.wilo.com/dcipicxmlfeature/wilo602677/7886899/wilo602677_1.jpg |  | 940 |  |  | https://wilo.com/quick/PL/pl/articleNumber/4258925
7724 | 4258941 | 4062679294445 | Wilo-Isar MODH1-E-2-CH3-LE 204-EM system do podnoszenia ciśnienia | System do podnoszenia ciśnienia z wielostopniowymi, poziomymi pompami o stałej prędkości obrotowej do dystrybucji wody i podwyższenia ciśnienia w mniejszych budynkach komercyjnych Wilo-Isar MODH1-E-2-CH3-LE 204-EM | 9908 | PG6 | 28 | K | 43503 | NIE |  | 84137075 | 0 | 493 | 821 | Wilo-ISAR MODH1-E-2-CH3-LE 204-EM | System do podnoszenia ciśnienia | Wilo-Isar MODH1-E-2/3 | Zaopatrzenie w wodę i podnoszenie ciśnienia, chłodnictwo | Wilo | FR | 1 | SZT |  |  | IE5 | zielony / czarny / Srebrny | Paleta jednorazowego użytku | 1 | 1 | 1 | 740 | 520 | 890 | 800 | 1200 | 900 | 75 | 105 | http://downloads-wilo-select.wilo.com/assets/WIB_WILO33137681.jpg | //cms.media.wilo.com/dcipicxmlfeature/wilo602677/7886899/wilo602677_1.jpg |  | 920 |  |  | https://wilo.com/quick/PL/pl/articleNumber/4258941
7725 | 4258926 | 4062679294292 | Wilo-Isar MODH1-E-2-CH3-LE 205 system do podnoszenia ciśnienia | System do podnoszenia ciśnienia z wielostopniowymi, poziomymi pompami o stałej prędkości obrotowej do dystrybucji wody i podwyższenia ciśnienia w mniejszych budynkach komercyjnych Wilo-Isar MODH1-E-2-CH3-LE 205 | 10826 | PG6 | 28 | K | 43503 | NIE |  | 84137075 | 0 | 493 | 821 | Wilo-ISAR MODH1-E-2-CH3-LE 205 | System do podnoszenia ciśnienia | Wilo-Isar MODH1-E-2/3 | Zaopatrzenie w wodę i podnoszenie ciśnienia, chłodnictwo | Wilo | FR | 1 | SZT |  |  | IE5 | zielony / czarny / Srebrny | Paleta jednorazowego użytku | 1 | 1 | 1 | 760 | 520 | 890 | 800 | 1200 | 900 | 75 | 105 | http://downloads-wilo-select.wilo.com/assets/WIB_WILO33137681.jpg | //cms.media.wilo.com/dcipicxmlfeature/wilo602677/7886899/wilo602677_1.jpg |  | 1250 |  |  | https://wilo.com/quick/PL/pl/articleNumber/4258926
7726 | 4258927 | 4062679294308 | Wilo-Isar MODH1-E-2-CH3-LE 207 system do podnoszenia ciśnienia | System do podnoszenia ciśnienia z wielostopniowymi, poziomymi pompami o stałej prędkości obrotowej do dystrybucji wody i podwyższenia ciśnienia w mniejszych budynkach komercyjnych Wilo-Isar MODH1-E-2-CH3-LE 207 | 11422 | PG6 | 28 | K | 43503 | NIE |  | 84137075 | 0 | 493 | 821 | Wilo-ISAR MODH1-E-2-CH3-LE 207 | System do podnoszenia ciśnienia | Wilo-Isar MODH1-E-2/3 | Zaopatrzenie w wodę i podnoszenie ciśnienia, chłodnictwo | Wilo | FR | 1 | SZT |  |  | IE5 | zielony / czarny / Srebrny | Paleta jednorazowego użytku | 1 | 1 | 1 | 770 | 600 | 890 | 800 | 1200 | 900 | 81 | 111 | http://downloads-wilo-select.wilo.com/assets/WIB_WILO33137681.jpg | //cms.media.wilo.com/dcipicxmlfeature/wilo602677/7886899/wilo602677_1.jpg |  | 1690 |  |  | https://wilo.com/quick/PL/pl/articleNumber/4258927
7727 | 4258942 | 4062679294452 | Wilo-Isar MODH1-E-2-CH3-LE 207-EM system do podnoszenia ciśnienia | System do podnoszenia ciśnienia z wielostopniowymi, poziomymi pompami o stałej prędkości obrotowej do dystrybucji wody i podwyższenia ciśnienia w mniejszych budynkach komercyjnych Wilo-Isar MODH1-E-2-CH3-LE 207-EM | 10695 | PG6 | 28 | K | 43503 | NIE |  | 84137075 | 0 | 493 | 821 | Wilo-ISAR MODH1-E-2-CH3-LE 207-EM | System do podnoszenia ciśnienia | Wilo-Isar MODH1-E-2/3 | Zaopatrzenie w wodę i podnoszenie ciśnienia, chłodnictwo | Wilo | FR | 1 | SZT |  |  | IE5 | zielony / czarny / Srebrny | Paleta jednorazowego użytku | 1 | 1 | 1 | 770 | 520 | 890 | 800 | 1200 | 900 | 81 | 111 | http://downloads-wilo-select.wilo.com/assets/WIB_WILO33137681.jpg | //cms.media.wilo.com/dcipicxmlfeature/wilo602677/7886899/wilo602677_1.jpg |  | 1680 |  |  | https://wilo.com/quick/PL/pl/articleNumber/4258942
7728 | 4258928 | 4062679294315 | Wilo-Isar MODH1-E-2-CH3-LE 403 system do podnoszenia ciśnienia | System do podnoszenia ciśnienia z wielostopniowymi, poziomymi pompami o stałej prędkości obrotowej do dystrybucji wody i podwyższenia ciśnienia w mniejszych budynkach komercyjnych Wilo-Isar MODH1-E-2-CH3-LE 403 | 10513 | PG6 | 28 | K | 43503 | NIE |  | 84137075 | 0 | 493 | 821 | Wilo-ISAR MODH1-E-2-CH3-LE 403 | System do podnoszenia ciśnienia | Wilo-Isar MODH1-E-2/3 | Zaopatrzenie w wodę i podnoszenie ciśnienia, chłodnictwo | Wilo | FR | 1 | SZT |  |  | IE5 | zielony / czarny / Srebrny | Paleta jednorazowego użytku | 1 | 1 | 1 | 735 | 520 | 895 | 800 | 1200 | 900 | 73 | 103 | http://downloads-wilo-select.wilo.com/assets/WIB_WILO33137681.jpg | //cms.media.wilo.com/dcipicxmlfeature/wilo602677/7886899/wilo602677_1.jpg |  | 940 |  |  | https://wilo.com/quick/PL/pl/articleNumber/4258928
7729 | 4258943 | 4062679294469 | Wilo-Isar MODH1-E-2-CH3-LE 403-EM system do podnoszenia ciśnienia | System do podnoszenia ciśnienia z wielostopniowymi, poziomymi pompami o stałej prędkości obrotowej do dystrybucji wody i podwyższenia ciśnienia w mniejszych budynkach komercyjnych Wilo-Isar MODH1-E-2-CH3-LE 403-EM | 9941 | PG6 | 28 | K | 43503 | NIE |  | 84137075 | 0 | 493 | 821 | Wilo-ISAR MODH1-E-2-CH3-LE 403-EM | System do podnoszenia ciśnienia | Wilo-Isar MODH1-E-2/3 | Zaopatrzenie w wodę i podnoszenie ciśnienia, chłodnictwo | Wilo | FR | 1 | SZT |  |  | IE5 | zielony / czarny / Srebrny | Paleta jednorazowego użytku | 1 | 1 | 1 | 735 | 520 | 895 | 800 | 1200 | 900 | 73 | 103 | http://downloads-wilo-select.wilo.com/assets/WIB_WILO33137681.jpg | //cms.media.wilo.com/dcipicxmlfeature/wilo602677/7886899/wilo602677_1.jpg |  | 920 |  |  | https://wilo.com/quick/PL/pl/articleNumber/4258943
7730 | 4258929 | 4062679294322 | Wilo-Isar MODH1-E-2-CH3-LE 404 system do podnoszenia ciśnienia | System do podnoszenia ciśnienia z wielostopniowymi, poziomymi pompami o stałej prędkości obrotowej do dystrybucji wody i podwyższenia ciśnienia w mniejszych budynkach komercyjnych Wilo-Isar MODH1-E-2-CH3-LE 404 | 10744 | PG6 | 28 | K | 43503 | NIE |  | 84137075 | 0 | 493 | 821 | Wilo-ISAR MODH1-E-2-CH3-LE 404 | System do podnoszenia ciśnienia | Wilo-Isar MODH1-E-2/3 | Zaopatrzenie w wodę i podnoszenie ciśnienia, chłodnictwo | Wilo | FR | 1 | SZT |  |  | IE5 | zielony / czarny / Srebrny | Paleta jednorazowego użytku | 1 | 1 | 1 | 755 | 520 | 895 | 800 | 1200 | 900 | 76 | 105 | http://downloads-wilo-select.wilo.com/assets/WIB_WILO33137681.jpg | //cms.media.wilo.com/dcipicxmlfeature/wilo602677/7886899/wilo602677_1.jpg |  | 1250 |  |  | https://wilo.com/quick/PL/pl/articleNumber/4258929
7731 | 4258930 | 4062679294339 | Wilo-Isar MODH1-E-2-CH3-LE 406 system do podnoszenia ciśnienia | System do podnoszenia ciśnienia z wielostopniowymi, poziomymi pompami o stałej prędkości obrotowej do dystrybucji wody i podwyższenia ciśnienia w mniejszych budynkach komercyjnych Wilo-Isar MODH1-E-2-CH3-LE 406 | 11592 | PG6 | 28 | K | 43503 | NIE |  | 84137075 | 0 | 493 | 821 | Wilo-ISAR MODH1-E-2-CH3-LE 406 | System do podnoszenia ciśnienia | Wilo-Isar MODH1-E-2/3 | Zaopatrzenie w wodę i podnoszenie ciśnienia, chłodnictwo | Wilo | FR | 1 | SZT |  |  | IE5 | zielony / czarny / Srebrny | Paleta jednorazowego użytku | 1 | 1 | 1 | 765 | 600 | 895 | 800 | 1200 | 900 | 80 | 109 | http://downloads-wilo-select.wilo.com/assets/WIB_WILO33137681.jpg | //cms.media.wilo.com/dcipicxmlfeature/wilo602677/7886899/wilo602677_1.jpg |  | 1690 |  |  | https://wilo.com/quick/PL/pl/articleNumber/4258930
7732 | 4258944 | 4062679294476 | Wilo-Isar MODH1-E-2-CH3-LE 406-EM system do podnoszenia ciśnienia | System do podnoszenia ciśnienia z wielostopniowymi, poziomymi pompami o stałej prędkości obrotowej do dystrybucji wody i podwyższenia ciśnienia w mniejszych budynkach komercyjnych Wilo-Isar MODH1-E-2-CH3-LE 406-EM | 10714 | PG6 | 28 | K | 43503 | NIE |  | 84137075 | 0 | 493 | 821 | Wilo-ISAR MODH1-E-2-CH3-LE 406-EM | System do podnoszenia ciśnienia | Wilo-Isar MODH1-E-2/3 | Zaopatrzenie w wodę i podnoszenie ciśnienia, chłodnictwo | Wilo | FR | 1 | SZT |  |  | IE5 | zielony / czarny / Srebrny | Paleta jednorazowego użytku | 1 | 1 | 1 | 765 | 520 | 895 | 800 | 1200 | 900 | 80 | 109 | http://downloads-wilo-select.wilo.com/assets/WIB_WILO33137681.jpg | //cms.media.wilo.com/dcipicxmlfeature/wilo602677/7886899/wilo602677_1.jpg |  | 1680 |  |  | https://wilo.com/quick/PL/pl/articleNumber/4258944
7733 | 4258931 | 4062679294346 | Wilo-Isar MODH1-E-2-CH3-LE 407 system do podnoszenia ciśnienia | System do podnoszenia ciśnienia z wielostopniowymi, poziomymi pompami o stałej prędkości obrotowej do dystrybucji wody i podwyższenia ciśnienia w mniejszych budynkach komercyjnych Wilo-Isar MODH1-E-2-CH3-LE 407 | 11805 | PG6 | 28 | K | 43503 | NIE |  | 84137075 | 0 | 493 | 821 | Wilo-ISAR MODH1-E-2-CH3-LE 407 | System do podnoszenia ciśnienia | Wilo-Isar MODH1-E-2/3 | Zaopatrzenie w wodę i podnoszenie ciśnienia, chłodnictwo | Wilo | FR | 1 | SZT |  |  | IE5 | zielony / czarny / Srebrny | Paleta jednorazowego użytku | 1 | 1 | 1 | 785 | 600 | 895 | 800 | 1200 | 900 | 82 | 111 | http://downloads-wilo-select.wilo.com/assets/WIB_WILO33137681.jpg | //cms.media.wilo.com/dcipicxmlfeature/wilo602677/7886899/wilo602677_1.jpg |  | 2470 |  |  | https://wilo.com/quick/PL/pl/articleNumber/4258931
7734 | 4258945 | 4062679294483 | Wilo-Isar MODH1-E-2-CH3-LE 407-EM system do podnoszenia ciśnienia | System do podnoszenia ciśnienia z wielostopniowymi, poziomymi pompami o stałej prędkości obrotowej do dystrybucji wody i podwyższenia ciśnienia w mniejszych budynkach komercyjnych Wilo-Isar MODH1-E-2-CH3-LE 407-EM | 11131 | PG6 | 28 | K | 43503 | NIE |  | 84137075 | 0 | 493 | 821 | Wilo-ISAR MODH1-E-2-CH3-LE 407-EM | System do podnoszenia ciśnienia | Wilo-Isar MODH1-E-2/3 | Zaopatrzenie w wodę i podnoszenie ciśnienia, chłodnictwo | Wilo | FR | 1 | SZT |  |  | IE5 | zielony / czarny / Srebrny | Paleta jednorazowego użytku | 1 | 1 | 1 | 785 | 520 | 895 | 800 | 1200 | 900 | 82 | 111 | http://downloads-wilo-select.wilo.com/assets/WIB_WILO33137681.jpg | //cms.media.wilo.com/dcipicxmlfeature/wilo602677/7886899/wilo602677_1.jpg |  | 2450 |  |  | https://wilo.com/quick/PL/pl/articleNumber/4258945
7735 | 4258932 | 4062679294353 | Wilo-Isar MODH1-E-2-CH3-LE 602 system do podnoszenia ciśnienia | System do podnoszenia ciśnienia z wielostopniowymi, poziomymi pompami o stałej prędkości obrotowej do dystrybucji wody i podwyższenia ciśnienia w mniejszych budynkach komercyjnych Wilo-Isar MODH1-E-2-CH3-LE 602 | 10278 | PG6 | 28 | K | 43503 | NIE |  | 84137075 | 0 | 493 | 821 | Wilo-ISAR MODH1-E-2-CH3-LE 602 | System do podnoszenia ciśnienia | Wilo-Isar MODH1-E-2/3 | Zaopatrzenie w wodę i podnoszenie ciśnienia, chłodnictwo | Wilo | FR | 1 | SZT |  |  | IE5 | zielony / czarny / Srebrny | Paleta jednorazowego użytku | 1 | 1 | 1 | 745 | 520 | 905 | 800 | 1200 | 900 | 76 | 105 | http://downloads-wilo-select.wilo.com/assets/WIB_WILO33137681.jpg | //cms.media.wilo.com/dcipicxmlfeature/wilo602677/7886899/wilo602677_1.jpg |  | 1250 |  |  | https://wilo.com/quick/PL/pl/articleNumber/4258932
7736 | 4258933 | 4062679294360 | Wilo-Isar MODH1-E-2-CH3-LE 603 system do podnoszenia ciśnienia | System do podnoszenia ciśnienia z wielostopniowymi, poziomymi pompami o stałej prędkości obrotowej do dystrybucji wody i podwyższenia ciśnienia w mniejszych budynkach komercyjnych Wilo-Isar MODH1-E-2-CH3-LE 603 | 11489 | PG6 | 28 | K | 43503 | NIE |  | 84137075 | 0 | 493 | 821 | Wilo-ISAR MODH1-E-2-CH3-LE 603 | System do podnoszenia ciśnienia | Wilo-Isar MODH1-E-2/3 | Zaopatrzenie w wodę i podnoszenie ciśnienia, chłodnictwo | Wilo | FR | 1 | SZT |  |  | IE5 | zielony / czarny / Srebrny | Paleta jednorazowego użytku | 1 | 1 | 1 | 775 | 600 | 905 | 800 | 1200 | 900 | 80 | 109 | http://downloads-wilo-select.wilo.com/assets/WIB_WILO33137681.jpg | //cms.media.wilo.com/dcipicxmlfeature/wilo602677/7886899/wilo602677_1.jpg |  | 1690 |  |  | https://wilo.com/quick/PL/pl/articleNumber/4258933
7737 | 4258946 | 4062679294490 | Wilo-Isar MODH1-E-2-CH3-LE 603-EM system do podnoszenia ciśnienia | System do podnoszenia ciśnienia z wielostopniowymi, poziomymi pompami o stałej prędkości obrotowej do dystrybucji wody i podwyższenia ciśnienia w mniejszych budynkach komercyjnych Wilo-Isar MODH1-E-2-CH3-LE 603-EM | 10546 | PG6 | 28 | K | 43503 | NIE |  | 84137075 | 0 | 493 | 821 | Wilo-ISAR MODH1-E-2-CH3-LE 603-EM | System do podnoszenia ciśnienia | Wilo-Isar MODH1-E-2/3 | Zaopatrzenie w wodę i podnoszenie ciśnienia, chłodnictwo | Wilo | FR | 1 | SZT |  |  | IE5 | zielony / czarny / Srebrny | Paleta jednorazowego użytku | 1 | 1 | 1 | 775 | 520 | 905 | 800 | 1200 | 900 | 80 | 109 | http://downloads-wilo-select.wilo.com/assets/WIB_WILO33137681.jpg | //cms.media.wilo.com/dcipicxmlfeature/wilo602677/7886899/wilo602677_1.jpg |  | 1680 |  |  | https://wilo.com/quick/PL/pl/articleNumber/4258946
7738 | 4258947 | 4062679294506 | Wilo-Isar MODH1-E-2-CH3-LE 604-EM system do podnoszenia ciśnienia | System do podnoszenia ciśnienia z wielostopniowymi, poziomymi pompami o stałej prędkości obrotowej do dystrybucji wody i podwyższenia ciśnienia w mniejszych budynkach komercyjnych Wilo-Isar MODH1-E-2-CH3-LE 604-EM | 10984 | PG6 | 28 | K | 43503 | NIE |  | 84137075 | 0 | 493 | 821 | Wilo-ISAR MODH1-E-2-CH3-LE 604-EM | System do podnoszenia ciśnienia | Wilo-Isar MODH1-E-2/3 | Zaopatrzenie w wodę i podnoszenie ciśnienia, chłodnictwo | Wilo | FR | 1 | SZT |  |  | IE5 | zielony / czarny / Srebrny | Paleta jednorazowego użytku | 1 | 1 | 1 | 805 | 520 | 905 | 800 | 1200 | 900 | 83 | 112 | http://downloads-wilo-select.wilo.com/assets/WIB_WILO33137681.jpg | //cms.media.wilo.com/dcipicxmlfeature/wilo602677/7886899/wilo602677_1.jpg |  | 2450 |  |  | https://wilo.com/quick/PL/pl/articleNumber/4258947
7739 | 4258934 | 4062679294377 | Wilo-Isar MODH1-E-2-CH3-LE 605 system do podnoszenia ciśnienia | System do podnoszenia ciśnienia z wielostopniowymi, poziomymi pompami o stałej prędkości obrotowej do dystrybucji wody i podwyższenia ciśnienia w mniejszych budynkach komercyjnych Wilo-Isar MODH1-E-2-CH3-LE 605 | 11932 | PG6 | 28 | K | 43503 | NIE |  | 84137075 | 0 | 493 | 821 | Wilo-ISAR MODH1-E-2-CH3-LE 605 | System do podnoszenia ciśnienia | Wilo-Isar MODH1-E-2/3 | Zaopatrzenie w wodę i podnoszenie ciśnienia, chłodnictwo | Wilo | FR | 1 | SZT |  |  | IE5 | zielony / czarny / Srebrny | Paleta jednorazowego użytku | 1 | 1 | 1 | 825 | 600 | 905 | 800 | 1200 | 900 | 84 | 113 | http://downloads-wilo-select.wilo.com/assets/WIB_WILO33137681.jpg | //cms.media.wilo.com/dcipicxmlfeature/wilo602677/7886899/wilo602677_1.jpg |  | 3430 |  |  | https://wilo.com/quick/PL/pl/articleNumber/4258934
7740 | 4273889 | 4062679529950 | Wilo-Isar MODH1-E-2-CH3-LE-1003 system do podnoszenia ciśnienia | System do podnoszenia ciśnienia z wielostopniowymi, poziomymi pompami o stałej prędkości obrotowej do dystrybucji wody i podwyższenia ciśnienia w mniejszych budynkach komercyjnych Wilo-Isar MODH1-E-2-CH3-LE-1003 | 12030 | PG6 | 28 | K | 43503 | NIE |  | 84137075 | 0 | 493 | 821 | Wilo-Isar MODH1-E-2-CH3-LE-1003 | system do podnoszenia ciśnienia | Wilo-Isar MODH1-E-2/3 | Zaopatrzenie w wodę i podnoszenie ciśnienia, chłodnictwo | Wilo | FR | 1 | SZT |  |  | IE5 | zielony / czarny / srebro | Opakowanie transportowe | 1 | 1 | 1 | 801 | 600 | 955 | 800 | 1200 | 900 | 83 | 112 |  |  |  | 3430 |  | Nowość | https://wilo.com/quick/PL/pl/articleNumber/4273889
7741 | 4273890 | 4062679529943 | Wilo-Isar MODH1-E-2-CH3-LE-1602 system do podnoszenia ciśnienia | System do podnoszenia ciśnienia z wielostopniowymi, poziomymi pompami o stałej prędkości obrotowej do dystrybucji wody i podwyższenia ciśnienia w mniejszych budynkach komercyjnych Wilo-Isar MODH1-E-2-CH3-LE-1602 | 13425 | PG6 | 28 | K | 43503 | NIE |  | 84137075 | 0 | 493 | 821 | Wilo-Isar MODH1-E-2-CH3-LE-1602 | system do podnoszenia ciśnienia | Wilo-Isar MODH1-E-2/3 | Zaopatrzenie w wodę i podnoszenie ciśnienia, chłodnictwo | Wilo | FR | 1 | SZT |  |  | IE5 | zielony / czarny / srebro | Opakowanie transportowe | 1 | 1 | 1 | 785 | 600 | 1014 | 800 | 1200 | 900 | 83 | 111 |  |  |  | 3430 |  | Nowość | https://wilo.com/quick/PL/pl/articleNumber/4273890
7742 | 4273888 | 4062679529813 | Wilo-Isar MODH1-E-2-CH3-LE-604 system do podnoszenia ciśnienia | System do podnoszenia ciśnienia z wielostopniowymi, poziomymi pompami o stałej prędkości obrotowej do dystrybucji wody i podwyższenia ciśnienia w mniejszych budynkach komercyjnych Wilo-Isar MODH1-E-2-CH3-LE-604 | 11745 | PG6 | 28 | K | 43503 | NIE |  | 84137075 | 0 | 493 | 821 | Wilo-Isar MODH1-E-2-CH3-LE-604 | system do podnoszenia ciśnienia | Wilo-Isar MODH1-E-2/3 | Zaopatrzenie w wodę i podnoszenie ciśnienia, chłodnictwo | Wilo | FR | 1 | SZT |  |  | IE5 | zielony / czarny / srebro | Opakowanie transportowe | 1 | 1 | 1 | 805 | 600 | 905 | 800 | 1200 | 900 | 80 | 109 |  |  |  | 3430 |  | Nowość | https://wilo.com/quick/PL/pl/articleNumber/4273888
7743 | 4258962 | 4062679294650 | Wilo-Isar MODH1-E-3-CH3-LE 1002 system do podnoszenia ciśnienia | System do podnoszenia ciśnienia z wielostopniowymi, poziomymi pompami o stałej prędkości obrotowej do dystrybucji wody i podwyższenia ciśnienia w mniejszych budynkach komercyjnych Wilo-Isar MODH1-E-3-CH3-LE 1002 | 16362 | PG6 | 28 | K | 43503 | NIE |  | 84137075 | 0 | 493 | 821 | Wilo-ISAR MODH1-E-3-CH3-LE 1002 | System do podnoszenia ciśnienia | Wilo-Isar MODH1-E-2/3 | Zaopatrzenie w wodę i podnoszenie ciśnienia, chłodnictwo | Wilo | FR | 1 | SZT |  |  | IE5 | zielony / czarny / Srebrny | Paleta jednorazowego użytku | 1 | 1 | 1 | 780 | 900 | 965 | 1050 | 1300 | 1000 | 108 | 137 | http://downloads-wilo-select.wilo.com/assets/WIB_WILO33089228.jpg | //cms.media.wilo.com/dcipicxmlfeature/wilo589546/7590673/wilo589546_1.jpg |  | 1690 |  |  | https://wilo.com/quick/PL/pl/articleNumber/4258962
7744 | 4258974 | 4062679294773 | Wilo-Isar MODH1-E-3-CH3-LE 1002-EM system do podnoszenia ciśnienia | System do podnoszenia ciśnienia z wielostopniowymi, poziomymi pompami o stałej prędkości obrotowej do dystrybucji wody i podwyższenia ciśnienia w mniejszych budynkach komercyjnych Wilo-Isar MODH1-E-3-CH3-LE 1002-EM | 15232 | PG6 | 28 | K | 43503 | NIE |  | 84137075 | 0 | 493 | 821 | Wilo-ISAR MODH1-E-3-CH3-LE 1002-EM | System do podnoszenia ciśnienia | Wilo-Isar MODH1-E-2/3 | Zaopatrzenie w wodę i podnoszenie ciśnienia, chłodnictwo | Wilo | FR | 1 | SZT |  |  | IE5 | zielony / czarny / Srebrny | Paleta jednorazowego użytku | 1 | 1 | 1 | 780 | 764 | 965 | 1050 | 1300 | 1000 | 108 | 137 | http://downloads-wilo-select.wilo.com/assets/WIB_WILO33089228.jpg | //cms.media.wilo.com/dcipicxmlfeature/wilo589546/7590673/wilo589546_1.jpg |  | 1170 |  |  | https://wilo.com/quick/PL/pl/articleNumber/4258974
7745 | 4258975 | 4062679294780 | Wilo-Isar MODH1-E-3-CH3-LE 1003-EM system do podnoszenia ciśnienia | System do podnoszenia ciśnienia z wielostopniowymi, poziomymi pompami o stałej prędkości obrotowej do dystrybucji wody i podwyższenia ciśnienia w mniejszych budynkach komercyjnych Wilo-Isar MODH1-E-3-CH3-LE 1003-EM | 15887 | PG6 | 28 | K | 43503 | NIE |  | 84137075 | 0 | 493 | 821 | Wilo-ISAR MODH1-E-3-CH3-LE 1003-EM | System do podnoszenia ciśnienia | Wilo-Isar MODH1-E-2/3 | Zaopatrzenie w wodę i podnoszenie ciśnienia, chłodnictwo | Wilo | FR | 1 | SZT |  |  | IE5 | zielony / czarny / Srebrny | Paleta jednorazowego użytku | 1 | 1 | 1 | 810 | 764 | 965 | 1050 | 1300 | 1000 | 112 | 141 | http://downloads-wilo-select.wilo.com/assets/WIB_WILO33089228.jpg | //cms.media.wilo.com/dcipicxmlfeature/wilo589546/7590673/wilo589546_1.jpg |  | 2450 |  |  | https://wilo.com/quick/PL/pl/articleNumber/4258975
7746 | 4258963 | 4062679294667 | Wilo-Isar MODH1-E-3-CH3-LE 1004 system do podnoszenia ciśnienia | System do podnoszenia ciśnienia z wielostopniowymi, poziomymi pompami o stałej prędkości obrotowej do dystrybucji wody i podwyższenia ciśnienia w mniejszych budynkach komercyjnych Wilo-Isar MODH1-E-3-CH3-LE 1004 | 17315 | PG6 | 28 | K | 43503 | NIE |  | 84137075 | 0 | 493 | 821 | Wilo-ISAR MODH1-E-3-CH3-LE 1004 | System do podnoszenia ciśnienia | Wilo-Isar MODH1-E-2/3 | Zaopatrzenie w wodę i podnoszenie ciśnienia, chłodnictwo | Wilo | FR | 1 | SZT |  |  | IE5 | zielony / czarny / Srebrny | Paleta jednorazowego użytku | 1 | 1 | 1 | 840 | 900 | 965 | 1050 | 1300 | 1000 | 112 | 141 | http://downloads-wilo-select.wilo.com/assets/WIB_WILO33089228.jpg | //cms.media.wilo.com/dcipicxmlfeature/wilo589546/7590673/wilo589546_1.jpg |  | 3430 |  |  | https://wilo.com/quick/PL/pl/articleNumber/4258963
7747 | 4258964 | 4062679294674 | Wilo-Isar MODH1-E-3-CH3-LE 1005 system do podnoszenia ciśnienia | System do podnoszenia ciśnienia z wielostopniowymi, poziomymi pompami o stałej prędkości obrotowej do dystrybucji wody i podwyższenia ciśnienia w mniejszych budynkach komercyjnych Wilo-Isar MODH1-E-3-CH3-LE 1005 | 17865 | PG6 | 28 | K | 43503 | NIE |  | 84137075 | 0 | 493 | 821 | Wilo-ISAR MODH1-E-3-CH3-LE 1005 | System do podnoszenia ciśnienia | Wilo-Isar MODH1-E-2/3 | Zaopatrzenie w wodę i podnoszenie ciśnienia, chłodnictwo | Wilo | FR | 1 | SZT |  |  | IE5 | zielony / czarny / Srebrny | Paleta jednorazowego użytku | 1 | 1 | 1 | 870 | 900 | 965 | 1050 | 1300 | 1000 | 114 | 143 | http://downloads-wilo-select.wilo.com/assets/WIB_WILO33089228.jpg | //cms.media.wilo.com/dcipicxmlfeature/wilo589546/7590673/wilo589546_1.jpg |  | 4490 |  |  | https://wilo.com/quick/PL/pl/articleNumber/4258964
7748 | 4258976 | 4062679294797 | Wilo-Isar MODH1-E-3-CH3-LE 1602-EM system do podnoszenia ciśnienia | System do podnoszenia ciśnienia z wielostopniowymi, poziomymi pompami o stałej prędkości obrotowej do dystrybucji wody i podwyższenia ciśnienia w mniejszych budynkach komercyjnych Wilo-Isar MODH1-E-3-CH3-LE 1602-EM | 17523 | PG6 | 28 | K | 43503 | NIE |  | 84137075 | 0 | 493 | 821 | Wilo-ISAR MODH1-E-3-CH3-LE 1602-EM | System do podnoszenia ciśnienia | Wilo-Isar MODH1-E-2/3 | Zaopatrzenie w wodę i podnoszenie ciśnienia, chłodnictwo | Wilo | FR | 1 | SZT |  |  | IE5 | zielony / czarny / Srebrny | Paleta jednorazowego użytku | 1 | 1 | 1 | 870 | 814 | 965 | 1050 | 1300 | 1000 | 113 | 141 | http://downloads-wilo-select.wilo.com/assets/WIB_WILO33089228.jpg | //cms.media.wilo.com/dcipicxmlfeature/wilo589546/7590673/wilo589546_1.jpg |  | 2450 |  |  | https://wilo.com/quick/PL/pl/articleNumber/4258976
7749 | 4258965 | 4062679294681 | Wilo-Isar MODH1-E-3-CH3-LE 1603 system do podnoszenia ciśnienia | System do podnoszenia ciśnienia z wielostopniowymi, poziomymi pompami o stałej prędkości obrotowej do dystrybucji wody i podwyższenia ciśnienia w mniejszych budynkach komercyjnych Wilo-Isar MODH1-E-3-CH3-LE 1603 | 19537 | PG6 | 28 | K | 43503 | NIE |  | 84137075 | 0 | 493 | 821 | Wilo-ISAR MODH1-E-3-CH3-LE 1603 | System do podnoszenia ciśnienia | Wilo-Isar MODH1-E-2/3 | Zaopatrzenie w wodę i podnoszenie ciśnienia, chłodnictwo | Wilo | FR | 1 | SZT |  |  | IE5 | zielony / czarny / Srebrny | Paleta jednorazowego użytku | 1 | 1 | 1 | 890 | 950 | 1040 | 1050 | 1300 | 1000 | 113 | 141 | http://downloads-wilo-select.wilo.com/assets/WIB_WILO33089228.jpg | //cms.media.wilo.com/dcipicxmlfeature/wilo589546/7590673/wilo589546_1.jpg |  | 3430 |  |  | https://wilo.com/quick/PL/pl/articleNumber/4258965
7750 | 4258966 | 4062679294698 | Wilo-Isar MODH1-E-3-CH3-LE 1604 system do podnoszenia ciśnienia | System do podnoszenia ciśnienia z wielostopniowymi, poziomymi pompami o stałej prędkości obrotowej do dystrybucji wody i podwyższenia ciśnienia w mniejszych budynkach komercyjnych Wilo-Isar MODH1-E-3-CH3-LE 1604 | 19733 | PG6 | 28 | K | 43503 | NIE |  | 84137075 | 0 | 493 | 821 | Wilo-ISAR MODH1-E-3-CH3-LE 1604 | System do podnoszenia ciśnienia | Wilo-Isar MODH1-E-2/3 | Zaopatrzenie w wodę i podnoszenie ciśnienia, chłodnictwo | Wilo | FR | 1 | SZT |  |  | IE5 | zielony / czarny / Srebrny | Paleta jednorazowego użytku | 1 | 1 | 1 | 910 | 950 | 965 | 1050 | 1300 | 1000 | 115 | 143 | http://downloads-wilo-select.wilo.com/assets/WIB_WILO33089228.jpg | //cms.media.wilo.com/dcipicxmlfeature/wilo589546/7590673/wilo589546_1.jpg |  | 4490 |  |  | https://wilo.com/quick/PL/pl/articleNumber/4258966
7751 | 4258951 | 4062679294544 | Wilo-Isar MODH1-E-3-CH3-LE 204 system do podnoszenia ciśnienia | System do podnoszenia ciśnienia z wielostopniowymi, poziomymi pompami o stałej prędkości obrotowej do dystrybucji wody i podwyższenia ciśnienia w mniejszych budynkach komercyjnych Wilo-Isar MODH1-E-3-CH3-LE 204 | 14334 | PG6 | 28 | K | 43503 | NIE |  | 84137075 | 0 | 493 | 821 | Wilo-ISAR MODH1-E-3-CH3-LE 204 | System do podnoszenia ciśnienia | Wilo-Isar MODH1-E-2/3 | Zaopatrzenie w wodę i podnoszenie ciśnienia, chłodnictwo | Wilo | FR | 1 | SZT |  |  | IE5 | zielony / czarny / Srebrny | Paleta jednorazowego użytku | 1 | 1 | 1 | 740 | 764 | 890 | 1050 | 1300 | 1000 | 103 | 133 | http://downloads-wilo-select.wilo.com/assets/WIB_WILO33089228.jpg | //cms.media.wilo.com/dcipicxmlfeature/wilo589546/7590673/wilo589546_1.jpg |  | 940 |  |  | https://wilo.com/quick/PL/pl/articleNumber/4258951
7752 | 4258967 | 4062679294704 | Wilo-Isar MODH1-E-3-CH3-LE 204-EM system do podnoszenia ciśnienia | System do podnoszenia ciśnienia z wielostopniowymi, poziomymi pompami o stałej prędkości obrotowej do dystrybucji wody i podwyższenia ciśnienia w mniejszych budynkach komercyjnych Wilo-Isar MODH1-E-3-CH3-LE 204-EM | 13514 | PG6 | 28 | K | 43503 | NIE |  | 84137075 | 0 | 493 | 821 | Wilo-ISAR MODH1-E-3-CH3-LE 204-EM | System do podnoszenia ciśnienia | Wilo-Isar MODH1-E-2/3 | Zaopatrzenie w wodę i podnoszenie ciśnienia, chłodnictwo | Wilo | FR | 1 | SZT |  |  | IE5 | zielony / czarny / Srebrny | Paleta jednorazowego użytku | 1 | 1 | 1 | 760 | 764 | 890 | 1050 | 1300 | 1000 | 103 | 133 | http://downloads-wilo-select.wilo.com/assets/WIB_WILO33089228.jpg | //cms.media.wilo.com/dcipicxmlfeature/wilo589546/7590673/wilo589546_1.jpg |  | 920 |  |  | https://wilo.com/quick/PL/pl/articleNumber/4258967
7753 | 4258952 | 4062679294551 | Wilo-Isar MODH1-E-3-CH3-LE 205 system do podnoszenia ciśnienia | System do podnoszenia ciśnienia z wielostopniowymi, poziomymi pompami o stałej prędkości obrotowej do dystrybucji wody i podwyższenia ciśnienia w mniejszych budynkach komercyjnych Wilo-Isar MODH1-E-3-CH3-LE 205 | 14898 | PG6 | 28 | K | 43503 | NIE |  | 84137075 | 0 | 493 | 821 | Wilo-ISAR MODH1-E-3-CH3-LE 205 | System do podnoszenia ciśnienia | Wilo-Isar MODH1-E-2/3 | Zaopatrzenie w wodę i podnoszenie ciśnienia, chłodnictwo | Wilo | FR | 1 | SZT |  |  | IE5 | zielony / czarny / Srebrny | Paleta jednorazowego użytku | 1 | 1 | 1 | 760 | 764 | 890 | 1050 | 1300 | 1000 | 103 | 133 | http://downloads-wilo-select.wilo.com/assets/WIB_WILO33089228.jpg | //cms.media.wilo.com/dcipicxmlfeature/wilo589546/7590673/wilo589546_1.jpg |  | 1250 |  |  | https://wilo.com/quick/PL/pl/articleNumber/4258952
7754 | 4258953 | 4062679294568 | Wilo-Isar MODH1-E-3-CH3-LE 207 system do podnoszenia ciśnienia | System do podnoszenia ciśnienia z wielostopniowymi, poziomymi pompami o stałej prędkości obrotowej do dystrybucji wody i podwyższenia ciśnienia w mniejszych budynkach komercyjnych Wilo-Isar MODH1-E-3-CH3-LE 207 | 15827 | PG6 | 28 | K | 43503 | NIE |  | 84137075 | 0 | 493 | 821 | Wilo-ISAR MODH1-E-3-CH3-LE 207 | System do podnoszenia ciśnienia | Wilo-Isar MODH1-E-2/3 | Zaopatrzenie w wodę i podnoszenie ciśnienia, chłodnictwo | Wilo | FR | 1 | SZT |  |  | IE5 | zielony / czarny / Srebrny | Paleta jednorazowego użytku | 1 | 1 | 1 | 760 | 900 | 890 | 1050 | 1300 | 1000 | 109 | 139 | http://downloads-wilo-select.wilo.com/assets/WIB_WILO33089228.jpg | //cms.media.wilo.com/dcipicxmlfeature/wilo589546/7590673/wilo589546_1.jpg |  | 1690 |  |  | https://wilo.com/quick/PL/pl/articleNumber/4258953
7755 | 4258968 | 4062679294711 | Wilo-Isar MODH1-E-3-CH3-LE 207-EM system do podnoszenia ciśnienia | System do podnoszenia ciśnienia z wielostopniowymi, poziomymi pompami o stałej prędkości obrotowej do dystrybucji wody i podwyższenia ciśnienia w mniejszych budynkach komercyjnych Wilo-Isar MODH1-E-3-CH3-LE 207-EM | 14655 | PG6 | 28 | K | 43503 | NIE |  | 84137075 | 0 | 493 | 821 | Wilo-ISAR MODH1-E-3-CH3-LE 207-EM | System do podnoszenia ciśnienia | Wilo-Isar MODH1-E-2/3 | Zaopatrzenie w wodę i podnoszenie ciśnienia, chłodnictwo | Wilo | FR | 1 | SZT |  |  | IE5 | zielony / czarny / Srebrny | Paleta jednorazowego użytku | 1 | 1 | 1 | 760 | 764 | 890 | 1050 | 1300 | 1000 | 109 | 139 | http://downloads-wilo-select.wilo.com/assets/WIB_WILO33089228.jpg | //cms.media.wilo.com/dcipicxmlfeature/wilo589546/7590673/wilo589546_1.jpg |  | 1680 |  |  | https://wilo.com/quick/PL/pl/articleNumber/4258968
7756 | 4258954 | 4062679294575 | Wilo-Isar MODH1-E-3-CH3-LE 403 system do podnoszenia ciśnienia | System do podnoszenia ciśnienia z wielostopniowymi, poziomymi pompami o stałej prędkości obrotowej do dystrybucji wody i podwyższenia ciśnienia w mniejszych budynkach komercyjnych Wilo-Isar MODH1-E-3-CH3-LE 403 | 14462 | PG6 | 28 | K | 43503 | NIE |  | 84137075 | 0 | 493 | 821 | Wilo-ISAR MODH1-E-3-CH3-LE 403 | System do podnoszenia ciśnienia | Wilo-Isar MODH1-E-2/3 | Zaopatrzenie w wodę i podnoszenie ciśnienia, chłodnictwo | Wilo | FR | 1 | SZT |  |  | IE5 | zielony / czarny / Srebrny | Paleta jednorazowego użytku | 1 | 1 | 1 | 745 | 764 | 920 | 1050 | 1300 | 1000 | 101 | 131 | http://downloads-wilo-select.wilo.com/assets/WIB_WILO33089228.jpg | //cms.media.wilo.com/dcipicxmlfeature/wilo589546/7590673/wilo589546_1.jpg |  | 940 |  |  | https://wilo.com/quick/PL/pl/articleNumber/4258954
7757 | 4258969 | 4062679294728 | Wilo-Isar MODH1-E-3-CH3-LE 403-EM system do podnoszenia ciśnienia | System do podnoszenia ciśnienia z wielostopniowymi, poziomymi pompami o stałej prędkości obrotowej do dystrybucji wody i podwyższenia ciśnienia w mniejszych budynkach komercyjnych Wilo-Isar MODH1-E-3-CH3-LE 403-EM | 13586 | PG6 | 28 | K | 43503 | NIE |  | 84137075 | 0 | 493 | 821 | Wilo-ISAR MODH1-E-3-CH3-LE 403-EM | System do podnoszenia ciśnienia | Wilo-Isar MODH1-E-2/3 | Zaopatrzenie w wodę i podnoszenie ciśnienia, chłodnictwo | Wilo | FR | 1 | SZT |  |  | IE5 | zielony / czarny / Srebrny | Paleta jednorazowego użytku | 1 | 1 | 1 | 745 | 764 | 920 | 1050 | 1300 | 1000 | 101 | 131 | http://downloads-wilo-select.wilo.com/assets/WIB_WILO33089228.jpg | //cms.media.wilo.com/dcipicxmlfeature/wilo589546/7590673/wilo589546_1.jpg |  | 920 |  |  | https://wilo.com/quick/PL/pl/articleNumber/4258969
7758 | 4258955 | 4062679294582 | Wilo-Isar MODH1-E-3-CH3-LE 404 system do podnoszenia ciśnienia | System do podnoszenia ciśnienia z wielostopniowymi, poziomymi pompami o stałej prędkości obrotowej do dystrybucji wody i podwyższenia ciśnienia w mniejszych budynkach komercyjnych Wilo-Isar MODH1-E-3-CH3-LE 404 | 14798 | PG6 | 28 | K | 43503 | NIE |  | 84137075 | 0 | 493 | 821 | Wilo-ISAR MODH1-E-3-CH3-LE 404 | System do podnoszenia ciśnienia | Wilo-Isar MODH1-E-2/3 | Zaopatrzenie w wodę i podnoszenie ciśnienia, chłodnictwo | Wilo | FR | 1 | SZT |  |  | IE5 | zielony / czarny / Srebrny | Paleta jednorazowego użytku | 1 | 1 | 1 | 765 | 764 | 920 | 1050 | 1300 | 1000 | 104 | 133 | http://downloads-wilo-select.wilo.com/assets/WIB_WILO33089228.jpg | //cms.media.wilo.com/dcipicxmlfeature/wilo589546/7590673/wilo589546_1.jpg |  | 1250 |  |  | https://wilo.com/quick/PL/pl/articleNumber/4258955
7759 | 4258956 | 4062679294599 | Wilo-Isar MODH1-E-3-CH3-LE 406 system do podnoszenia ciśnienia | System do podnoszenia ciśnienia z wielostopniowymi, poziomymi pompami o stałej prędkości obrotowej do dystrybucji wody i podwyższenia ciśnienia w mniejszych budynkach komercyjnych Wilo-Isar MODH1-E-3-CH3-LE 406 | 16105 | PG6 | 28 | K | 43503 | NIE |  | 84137075 | 0 | 493 | 821 | Wilo-ISAR MODH1-E-3-CH3-LE 406 | System do podnoszenia ciśnienia | Wilo-Isar MODH1-E-2/3 | Zaopatrzenie w wodę i podnoszenie ciśnienia, chłodnictwo | Wilo | FR | 1 | SZT |  |  | IE5 | zielony / czarny / Srebrny | Paleta jednorazowego użytku | 1 | 1 | 1 | 775 | 900 | 920 | 1050 | 1300 | 1000 | 108 | 137 | http://downloads-wilo-select.wilo.com/assets/WIB_WILO33089228.jpg | //cms.media.wilo.com/dcipicxmlfeature/wilo589546/7590673/wilo589546_1.jpg |  | 1690 |  |  | https://wilo.com/quick/PL/pl/articleNumber/4258956
7760 | 4258970 | 4062679294735 | Wilo-Isar MODH1-E-3-CH3-LE 406-EM system do podnoszenia ciśnienia | System do podnoszenia ciśnienia z wielostopniowymi, poziomymi pompami o stałej prędkości obrotowej do dystrybucji wody i podwyższenia ciśnienia w mniejszych budynkach komercyjnych Wilo-Isar MODH1-E-3-CH3-LE 406-EM | 14704 | PG6 | 28 | K | 43503 | NIE |  | 84137075 | 0 | 493 | 821 | Wilo-ISAR MODH1-E-3-CH3-LE 406-EM | System do podnoszenia ciśnienia | Wilo-Isar MODH1-E-2/3 | Zaopatrzenie w wodę i podnoszenie ciśnienia, chłodnictwo | Wilo | FR | 1 | SZT |  |  | IE5 | zielony / czarny / Srebrny | Paleta jednorazowego użytku | 1 | 1 | 1 | 775 | 764 | 920 | 1050 | 1300 | 1000 | 108 | 137 | http://downloads-wilo-select.wilo.com/assets/WIB_WILO33089228.jpg | //cms.media.wilo.com/dcipicxmlfeature/wilo589546/7590673/wilo589546_1.jpg |  | 1680 |  |  | https://wilo.com/quick/PL/pl/articleNumber/4258970
7761 | 4258957 | 4062679294605 | Wilo-Isar MODH1-E-3-CH3-LE 407 system do podnoszenia ciśnienia | System do podnoszenia ciśnienia z wielostopniowymi, poziomymi pompami o stałej prędkości obrotowej do dystrybucji wody i podwyższenia ciśnienia w mniejszych budynkach komercyjnych Wilo-Isar MODH1-E-3-CH3-LE 407 | 16410 | PG6 | 28 | K | 43503 | NIE |  | 84137075 | 0 | 493 | 821 | Wilo-ISAR MODH1-E-3-CH3-LE 407 | System do podnoszenia ciśnienia | Wilo-Isar MODH1-E-2/3 | Zaopatrzenie w wodę i podnoszenie ciśnienia, chłodnictwo | Wilo | FR | 1 | SZT |  |  | IE5 | zielony / czarny / Srebrny | Paleta jednorazowego użytku | 1 | 1 | 1 | 795 | 900 | 920 | 1050 | 1300 | 1000 | 110 | 139 | http://downloads-wilo-select.wilo.com/assets/WIB_WILO33089228.jpg | //cms.media.wilo.com/dcipicxmlfeature/wilo589546/7590673/wilo589546_1.jpg |  | 2470 |  |  | https://wilo.com/quick/PL/pl/articleNumber/4258957
7762 | 4258971 | 4062679294742 | Wilo-Isar MODH1-E-3-CH3-LE 407-EM system do podnoszenia ciśnienia | System do podnoszenia ciśnienia z wielostopniowymi, poziomymi pompami o stałej prędkości obrotowej do dystrybucji wody i podwyższenia ciśnienia w mniejszych budynkach komercyjnych Wilo-Isar MODH1-E-3-CH3-LE 407-EM | 15315 | PG6 | 28 | K | 43503 | NIE |  | 84137075 | 0 | 493 | 821 | Wilo-ISAR MODH1-E-3-CH3-LE 407-EM | System do podnoszenia ciśnienia | Wilo-Isar MODH1-E-2/3 | Zaopatrzenie w wodę i podnoszenie ciśnienia, chłodnictwo | Wilo | FR | 1 | SZT |  |  | IE5 | zielony / czarny / Srebrny | Paleta jednorazowego użytku | 1 | 1 | 1 | 795 | 764 | 920 | 1050 | 1300 | 1000 | 110 | 139 | http://downloads-wilo-select.wilo.com/assets/WIB_WILO33089228.jpg | //cms.media.wilo.com/dcipicxmlfeature/wilo589546/7590673/wilo589546_1.jpg |  | 2450 |  |  | https://wilo.com/quick/PL/pl/articleNumber/4258971
7763 | 4258958 | 4062679294612 | Wilo-Isar MODH1-E-3-CH3-LE 602 system do podnoszenia ciśnienia | System do podnoszenia ciśnienia z wielostopniowymi, poziomymi pompami o stałej prędkości obrotowej do dystrybucji wody i podwyższenia ciśnienia w mniejszych budynkach komercyjnych Wilo-Isar MODH1-E-3-CH3-LE 602 | 14170 | PG6 | 28 | K | 43503 | NIE |  | 84137075 | 0 | 493 | 821 | Wilo-ISAR MODH1-E-3-CH3-LE 602 | System do podnoszenia ciśnienia | Wilo-Isar MODH1-E-2/3 | Zaopatrzenie w wodę i podnoszenie ciśnienia, chłodnictwo | Wilo | FR | 1 | SZT |  |  | IE5 | zielony / czarny / Srebrny | Paleta jednorazowego użytku | 1 | 1 | 1 | 750 | 764 | 935 | 1050 | 1300 | 1000 | 104 | 133 | http://downloads-wilo-select.wilo.com/assets/WIB_WILO33089228.jpg | //cms.media.wilo.com/dcipicxmlfeature/wilo589546/7590673/wilo589546_1.jpg |  | 1250 |  |  | https://wilo.com/quick/PL/pl/articleNumber/4258958
7764 | 4258959 | 4062679294629 | Wilo-Isar MODH1-E-3-CH3-LE 603 system do podnoszenia ciśnienia | System do podnoszenia ciśnienia z wielostopniowymi, poziomymi pompami o stałej prędkości obrotowej do dystrybucji wody i podwyższenia ciśnienia w mniejszych budynkach komercyjnych Wilo-Isar MODH1-E-3-CH3-LE 603 | 15990 | PG6 | 28 | K | 43503 | NIE |  | 84137075 | 0 | 493 | 821 | Wilo-ISAR MODH1-E-3-CH3-LE 603 | System do podnoszenia ciśnienia | Wilo-Isar MODH1-E-2/3 | Zaopatrzenie w wodę i podnoszenie ciśnienia, chłodnictwo | Wilo | FR | 1 | SZT |  |  | IE5 | zielony / czarny / Srebrny | Paleta jednorazowego użytku | 1 | 1 | 1 | 780 | 900 | 935 | 1050 | 1300 | 1000 | 108 | 137 | http://downloads-wilo-select.wilo.com/assets/WIB_WILO33089228.jpg | //cms.media.wilo.com/dcipicxmlfeature/wilo589546/7590673/wilo589546_1.jpg |  | 1690 |  |  | https://wilo.com/quick/PL/pl/articleNumber/4258959
7765 | 4258972 | 4062679294759 | Wilo-Isar MODH1-E-3-CH3-LE 603-EM system do podnoszenia ciśnienia | System do podnoszenia ciśnienia z wielostopniowymi, poziomymi pompami o stałej prędkości obrotowej do dystrybucji wody i podwyższenia ciśnienia w mniejszych budynkach komercyjnych Wilo-Isar MODH1-E-3-CH3-LE 603-EM | 14539 | PG6 | 28 | K | 43503 | NIE |  | 84137075 | 0 | 493 | 821 | Wilo-ISAR MODH1-E-3-CH3-LE 603-EM | System do podnoszenia ciśnienia | Wilo-Isar MODH1-E-2/3 | Zaopatrzenie w wodę i podnoszenie ciśnienia, chłodnictwo | Wilo | FR | 1 | SZT |  |  | IE5 | zielony / czarny / Srebrny | Paleta jednorazowego użytku | 1 | 1 | 1 | 780 | 764 | 935 | 1050 | 1300 | 1000 | 108 | 137 | http://downloads-wilo-select.wilo.com/assets/WIB_WILO33089228.jpg | //cms.media.wilo.com/dcipicxmlfeature/wilo589546/7590673/wilo589546_1.jpg |  | 1680 |  |  | https://wilo.com/quick/PL/pl/articleNumber/4258972
7766 | 4258973 | 4062679294766 | Wilo-Isar MODH1-E-3-CH3-LE 604-EM system do podnoszenia ciśnienia | System do podnoszenia ciśnienia z wielostopniowymi, poziomymi pompami o stałej prędkości obrotowej do dystrybucji wody i podwyższenia ciśnienia w mniejszych budynkach komercyjnych Wilo-Isar MODH1-E-3-CH3-LE 604-EM | 15185 | PG6 | 28 | K | 43503 | NIE |  | 84137075 | 0 | 493 | 821 | Wilo-ISAR MODH1-E-3-CH3-LE 604-EM | System do podnoszenia ciśnienia | Wilo-Isar MODH1-E-2/3 | Zaopatrzenie w wodę i podnoszenie ciśnienia, chłodnictwo | Wilo | FR | 1 | SZT |  |  | IE5 | zielony / czarny / Srebrny | Paleta jednorazowego użytku | 1 | 1 | 1 | 810 | 764 | 935 | 1050 | 1300 | 1000 | 112 | 141 | http://downloads-wilo-select.wilo.com/assets/WIB_WILO33089228.jpg | //cms.media.wilo.com/dcipicxmlfeature/wilo589546/7590673/wilo589546_1.jpg |  | 2450 |  |  | https://wilo.com/quick/PL/pl/articleNumber/4258973
7767 | 4258960 | 4062679294636 | Wilo-Isar MODH1-E-3-CH3-LE 605 system do podnoszenia ciśnienia | System do podnoszenia ciśnienia z wielostopniowymi, poziomymi pompami o stałej prędkości obrotowej do dystrybucji wody i podwyższenia ciśnienia w mniejszych budynkach komercyjnych Wilo-Isar MODH1-E-3-CH3-LE 605 | 16631 | PG6 | 28 | K | 43503 | NIE |  | 84137075 | 0 | 493 | 821 | Wilo-ISAR MODH1-E-3-CH3-LE 605 | System do podnoszenia ciśnienia | Wilo-Isar MODH1-E-2/3 | Zaopatrzenie w wodę i podnoszenie ciśnienia, chłodnictwo | Wilo | FR | 1 | SZT |  |  | IE5 | zielony / czarny / Srebrny | Paleta jednorazowego użytku | 1 | 1 | 1 | 840 | 900 | 935 | 1050 | 1300 | 1000 | 112 | 141 | http://downloads-wilo-select.wilo.com/assets/WIB_WILO33089228.jpg | //cms.media.wilo.com/dcipicxmlfeature/wilo589546/7590673/wilo589546_1.jpg |  | 3430 |  |  | https://wilo.com/quick/PL/pl/articleNumber/4258960
7768 | 4273892 | 4062679529974 | Wilo-Isar MODH1-E-3-CH3-LE-1003 system do podnoszenia ciśnienia | System do podnoszenia ciśnienia z wielostopniowymi, poziomymi pompami o stałej prędkości obrotowej do dystrybucji wody i podwyższenia ciśnienia w mniejszych budynkach komercyjnych Wilo-Isar MODH1-E-3-CH3-LE-1003 | 16847 | PG6 | 28 | K | 43503 | NIE |  | 84137075 | 0 | 493 | 821 | Wilo-Isar MODH1-E-3-CH3-LE-1003 | system do podnoszenia ciśnienia | Wilo-Isar MODH1-E-2/3 | Zaopatrzenie w wodę i podnoszenie ciśnienia, chłodnictwo | Wilo | FR | 1 | SZT |  |  | IE5 | zielony / czarny / srebro | Opakowanie transportowe | 1 | 1 | 1 | 810 | 900 | 965 | 1050 | 1300 | 1000 | 110 | 140 |  |  |  | 3430 |  | Nowość | https://wilo.com/quick/PL/pl/articleNumber/4273892
7769 | 4273893 | 4062679529981 | Wilo-Isar MODH1-E-3-CH3-LE-1602 system do podnoszenia ciśnienia | System do podnoszenia ciśnienia z wielostopniowymi, poziomymi pompami o stałej prędkości obrotowej do dystrybucji wody i podwyższenia ciśnienia w mniejszych budynkach komercyjnych Wilo-Isar MODH1-E-3-CH3-LE-1602 | 19342 | PG6 | 28 | K | 43503 | NIE |  | 84137075 | 0 | 493 | 821 | Wilo-Isar MODH1-E-3-CH3-LE-1602 | system do podnoszenia ciśnienia | Wilo-Isar MODH1-E-2/3 | Zaopatrzenie w wodę i podnoszenie ciśnienia, chłodnictwo | Wilo | FR | 1 | SZT |  |  | IE5 | zielony / czarny / srebro | Opakowanie transportowe | 1 | 1 | 1 | 870 | 950 | 1040 | 1050 | 1300 | 1000 | 93 | 131 |  |  |  | 3430 |  | Nowość | https://wilo.com/quick/PL/pl/articleNumber/4273893
7770 | 4273891 | 4062679529967 | Wilo-Isar MODH1-E-3-CH3-LE-604 system do podnoszenia ciśnienia | System do podnoszenia ciśnienia z wielostopniowymi, poziomymi pompami o stałej prędkości obrotowej do dystrybucji wody i podwyższenia ciśnienia w mniejszych budynkach komercyjnych Wilo-Isar MODH1-E-3-CH3-LE-604 | 16325 | PG6 | 28 | K | 43503 | NIE |  | 84137075 | 0 | 493 | 821 | Wilo-Isar MODH1-E-3-CH3-LE-604 | system do podnoszenia ciśnienia | Wilo-Isar MODH1-E-2/3 | Zaopatrzenie w wodę i podnoszenie ciśnienia, chłodnictwo | Wilo | FR | 1 | SZT |  |  | IE5 | zielony / czarny / srebro | Opakowanie transportowe | 1 | 1 | 1 | 810 | 900 | 935 | 1050 | 1300 | 1000 | 98 | 127 |  |  |  | 3430 |  | Nowość | https://wilo.com/quick/PL/pl/articleNumber/4273891
7771 | 4266280 | 4062679377223 | Wilo-Medana CH1-L.1001-1/E/E/10T/QQ normalnie zasysająca, pozioma pompa wielostopniowa | Pompa do wody wysokociśnieniowa pozioma Wilo-Medana CH1-L.1001-1/E/E/10T/QQ normalnie zasysająca o konstrukcji poziomej o wysokiej wydajności hydraulicznej, jej kompaktowa i wytrzymała konstrukcja z elementami odpornymi na korozję oraz możliwościami zastosowania w temperaturach otoczenia do 50 °C zapewniają szeroki obszar zastosowania do integracji w dużych systemach, Pompa jest przeznaczona do zaopatrzenia w wodę i podwyższenia ciśnienia, przemysłowych instalacji cyrkulacyjnych, obiegów procesowych i wody chłodzącej, Może być również stosowana w myjniach i do nawadniania | 1075 | PG6 | 28 | K | 41301 | NIE |  | 84137075 | 0 | 579 | 510 | Wilo-Medana CH1-L.1001-1/E/E/10T/QQ | Pompa wirowa o konstrukcji poziomej | Wilo-Medana CH1-L | Zaopatrzenie w wodę i podnoszenie ciśnienia, chłodnictwo, woda deszczowa | Wilo | FR | 1 | SZT |  | 0.7 | IE2 | zielony / czarny / Srebrny | Karton | 1 | 1 | 1 | 166 | 357 | 204 | 260 | 600 | 280 | 9 | 10.5 | http://downloads-wilo-select.wilo.com/assets/WIB_WILO | //cms.media.wilo.com/dcipicxmlfeature/wilo254821/7168438/wilo254821_1.jpg |  | 810 |  |  | https://wilo.com/quick/PL/pl/articleNumber/4266280
7772 | 4273763 | 4062679512075 | Wilo-Medana CH1-L.1001-2/E/E/10C/QQ normalnie zasysająca, pozioma pompa wielostopniowa | Pompa do wody wysokociśnieniowa pozioma Wilo-Medana CH1-L.1001-2/E/E/10C/QQ normalnie zasysająca o konstrukcji poziomej o wysokiej wydajności hydraulicznej, jej kompaktowa i wytrzymała konstrukcja z elementami odpornymi na korozję oraz możliwościami zastosowania w temperaturach otoczenia do 50 °C zapewniają szeroki obszar zastosowania do integracji w dużych systemach, Pompa jest przeznaczona do zaopatrzenia w wodę i podwyższenia ciśnienia, przemysłowych instalacji cyrkulacyjnych, obiegów procesowych i wody chłodzącej, Może być również stosowana w myjniach i do nawadniania | 1059 | PG6 | 28 | K | 41401 | NIE | 28.13.14 | 84137075 | 0 | 579 |  | Wilo-Medana CH1-L.1001-2/E/E/10C/QQ | normalnie zasysająca, pozioma pompa wielostopniowa | Wilo-Medana CH1-L | Zaopatrzenie w wodę i podnoszenie ciśnienia, chłodnictwo, woda deszczowa | Wilo | FR | 1 | SZT |  | 0.7 | IE2 | zielony / czarny / srebro | Opakowanie transportowe | 1 | 1 | 1 | 166 | 402.7 | 204 | 260 | 600 | 280 | 12.6 | 14.1 |  |  |  | 810 |  | Nowość | https://wilo.com/quick/PL/pl/articleNumber/4273763
7773 | 4231494 | 4048482887128 | Wilo-Medana CH1-L.1002-1/E/A/10T normalnie zasysająca, pozioma pompa wielostopniowa | Pompa do wody wysokociśnieniowa pozioma Wilo-Medana CH1-L.1002-1/E/A/10T normalnie zasysająca o konstrukcji poziomej o wysokiej wydajności hydraulicznej, jej kompaktowa i wytrzymała konstrukcja z elementami odpornymi na korozję oraz możliwościami zastosowania w temperaturach otoczenia do 50 °C zapewniają szeroki obszar zastosowania do integracji w dużych systemach, Pompa jest przeznaczona do zaopatrzenia w wodę i podwyższenia ciśnienia, przemysłowych instalacji cyrkulacyjnych, obiegów procesowych i wody chłodzącej, Może być również stosowana w myjniach i do nawadniania | 1280 | PG6 | 28 | K | 41301 | NIE | 28.13.14 | 84137075 | 0 | 579 | 510 | Wilo-Medana CH1-L.1002-1/E/A/10T | Wysokociśnieniowa pozioma pompa do wody | Wilo-Medana CH1-L | Zaopatrzenie w wodę i podnoszenie ciśnienia, chłodnictwo, woda deszczowa | Wilo | FR | 1 | szt |  | 0.7 | IE2 | zielony / czarny / Srebrny | Karton | 1 | 1 | 1 | 185 | 400.2 | 206.3 | 260 | 600 | 280 | 12.9 | 14.4 | http://downloads-wilo-select.wilo.com/assets/WIB_WILO18901941.jpg | //cms.media.wilo.com/dcipicxmlfeature/wilo254821/7168438/wilo254821_1.jpg |  | 1602 |  |  | https://wilo.com/quick/PL/pl/articleNumber/4231494
7774 | 4231495 | 4048482887135 | Wilo-Medana CH1-L.1002-1/E/E/10T normalnie zasysająca, pozioma pompa wielostopniowa | Pompa do wody wysokociśnieniowa pozioma Wilo-Medana CH1-L.1002-1/E/E/10T normalnie zasysająca o konstrukcji poziomej o wysokiej wydajności hydraulicznej, jej kompaktowa i wytrzymała konstrukcja z elementami odpornymi na korozję oraz możliwościami zastosowania w temperaturach otoczenia do 50 °C zapewniają szeroki obszar zastosowania do integracji w dużych systemach, Pompa jest przeznaczona do zaopatrzenia w wodę i podwyższenia ciśnienia, przemysłowych instalacji cyrkulacyjnych, obiegów procesowych i wody chłodzącej, Może być również stosowana w myjniach i do nawadniania | 1064 | PG6 | 28 | K | 41301 | NIE | 28.13.14 | 84137075 | 0 | 579 | 510 | Wilo-Medana CH1-L.1002-1/E/E/10T | Wysokociśnieniowa pozioma pompa do wody | Wilo-Medana CH1-L | Zaopatrzenie w wodę i podnoszenie ciśnienia, chłodnictwo, woda deszczowa | Wilo | FR | 1 | szt |  | 0.7 | IE3 | zielony / czarny / Srebrny | Karton | 1 | 1 | 1 | 166 | 400.2 | 211.8 | 260 | 600 | 280 | 12.6 | 14.1 | http://downloads-wilo-select.wilo.com/assets/WIB_WILO18901941.jpg | //cms.media.wilo.com/dcipicxmlfeature/wilo254821/7168438/wilo254821_1.jpg |  | 1490 |  |  | https://wilo.com/quick/PL/pl/articleNumber/4231495
7775 | 4266269 | 4062679377094 | Wilo-Medana CH1-L.1002-1/E/E/10T/QQ normalnie zasysająca, pozioma pompa wielostopniowa | Pompa do wody wysokociśnieniowa pozioma Wilo-Medana CH1-L.1002-1/E/E/10T/QQ normalnie zasysająca o konstrukcji poziomej o wysokiej wydajności hydraulicznej, jej kompaktowa i wytrzymała konstrukcja z elementami odpornymi na korozję oraz możliwościami zastosowania w temperaturach otoczenia do 50 °C zapewniają szeroki obszar zastosowania do integracji w dużych systemach, Pompa jest przeznaczona do zaopatrzenia w wodę i podwyższenia ciśnienia, przemysłowych instalacji cyrkulacyjnych, obiegów procesowych i wody chłodzącej, Może być również stosowana w myjniach i do nawadniania | 1096 | PG6 | 28 | K | 41301 | NIE |  | 84137075 | 0 | 579 | 510 | Wilo-Medana CH1-L.1002-1/E/E/10T/QQ | Pompa wirowa o konstrukcji poziomej | Wilo-Medana CH1-L | Zaopatrzenie w wodę i podnoszenie ciśnienia, chłodnictwo, woda deszczowa | Wilo | FR | 1 | SZT |  | 0.7 | IE3 | zielony / czarny / Srebrny | Karton | 1 | 1 | 1 | 166 | 481.7 | 218.5 | 260 | 600 | 280 | 14 | 15.5 | http://downloads-wilo-select.wilo.com/assets/WIB_WILO | //cms.media.wilo.com/dcipicxmlfeature/wilo254821/7168438/wilo254821_1.jpg |  | 1490 |  |  | https://wilo.com/quick/PL/pl/articleNumber/4266269
7776 | 4235378 | 4048482938875 | Wilo-Medana CH1-L.1002-1/E/F/10T normalnie zasysająca, pozioma pompa wielostopniowa | Pompa do wody wysokociśnieniowa pozioma Wilo-Medana CH1-L.1002-1/E/F/10T normalnie zasysająca o konstrukcji poziomej o wysokiej wydajności hydraulicznej, jej kompaktowa i wytrzymała konstrukcja z elementami odpornymi na korozję oraz możliwościami zastosowania w temperaturach otoczenia do 50 °C zapewniają szeroki obszar zastosowania do integracji w dużych systemach, Pompa jest przeznaczona do zaopatrzenia w wodę i podwyższenia ciśnienia, przemysłowych instalacji cyrkulacyjnych, obiegów procesowych i wody chłodzącej, Może być również stosowana w myjniach i do nawadniania | 1219 | PG6 | 28 | K | 41301 | NIE | 28.13.14 | 84137075 | 0 | 579 | 510 | Wilo-Medana CH1-L.1002-1/E/F/10T | Wysokociśnieniowa pozioma pompa do wody | Wilo-Medana CH1-L | Zaopatrzenie w wodę i podnoszenie ciśnienia, chłodnictwo, woda deszczowa | Wilo | FR | 1 | szt |  | 0.7 |  | zielony / czarny / Srebrny | Karton | 1 | 1 | 1 | 166 | 427.2 | 218.5 | 260 | 600 | 280 | 19.4 | 20.9 | http://downloads-wilo-select.wilo.com/assets/WIB_WILO9025029.jpg | //cms.media.wilo.com/dcipicxmlfeature/wilo194615/7329290/wilo194615_1.jpg |  | 2270 |  |  | https://wilo.com/quick/PL/pl/articleNumber/4235378
7777 | 4273765 | 4062679512082 | Wilo-Medana CH1-L.1002-2/E/E/10C/QQ normalnie zasysająca, pozioma pompa wielostopniowa | Pompa do wody wysokociśnieniowa pozioma Wilo-Medana CH1-L.1002-2/E/E/10C/QQ normalnie zasysająca o konstrukcji poziomej o wysokiej wydajności hydraulicznej, jej kompaktowa i wytrzymała konstrukcja z elementami odpornymi na korozję oraz możliwościami zastosowania w temperaturach otoczenia do 50 °C zapewniają szeroki obszar zastosowania do integracji w dużych systemach, Pompa jest przeznaczona do zaopatrzenia w wodę i podwyższenia ciśnienia, przemysłowych instalacji cyrkulacyjnych, obiegów procesowych i wody chłodzącej, Może być również stosowana w myjniach i do nawadniania | 1113 | PG6 | 28 | K | 41401 | NIE | 28.13.14 | 84137075 | 0 | 579 |  | Wilo-Medana CH1-L.1002-2/E/E/10C/QQ | normalnie zasysająca, pozioma pompa wielostopniowa | Wilo-Medana CH1-L | Zaopatrzenie w wodę i podnoszenie ciśnienia, chłodnictwo, woda deszczowa | Wilo | FR | 1 | SZT |  | 0.7 | IE3 | zielony / czarny / srebro | Opakowanie transportowe | 1 | 1 | 1 | 166 | 402.7 | 211.8 | 260 | 600 | 280 | 12.6 | 14.1 |  |  |  | 1490 |  | Nowość | https://wilo.com/quick/PL/pl/articleNumber/4273765
7778 | 4235356 | 4048482938653 | Wilo-Medana CH1-L.1002-2/V/A/10T normalnie zasysająca, pozioma pompa wielostopniowa | Pompa do wody wysokociśnieniowa pozioma Wilo-Medana CH1-L.1002-2/V/A/10T normalnie zasysająca o konstrukcji poziomej o wysokiej wydajności hydraulicznej, jej kompaktowa i wytrzymała konstrukcja z elementami odpornymi na korozję oraz możliwościami zastosowania w temperaturach otoczenia do 50 °C zapewniają szeroki obszar zastosowania do integracji w dużych systemach, Pompa jest przeznaczona do zaopatrzenia w wodę i podwyższenia ciśnienia, przemysłowych instalacji cyrkulacyjnych, obiegów procesowych i wody chłodzącej, Może być również stosowana w myjniach i do nawadniania | 1346 | PG6 | 28 | K | 41301 | NIE | 28.13.14 | 84137075 | 0 | 579 | 510 | Wilo-Medana CH1-L.1002-2/V/A/10T | Wysokociśnieniowa pozioma pompa do wody | Wilo-Medana CH1-L | Zaopatrzenie w wodę i podnoszenie ciśnienia, chłodnictwo, woda deszczowa | Wilo | FR | 1 | szt |  | 0.7 | IE2 | zielony / czarny / Srebrny | Karton | 1 | 1 | 1 | 185 | 400.2 | 206.3 | 260 | 600 | 280 | 12.9 | 14.4 | http://downloads-wilo-select.wilo.com/assets/WIB_WILO18901941.jpg | //cms.media.wilo.com/dcipicxmlfeature/wilo254821/7168438/wilo254821_1.jpg |  | 1602 |  |  | https://wilo.com/quick/PL/pl/articleNumber/4235356
7779 | 4235357 | 4048482938660 | Wilo-Medana CH1-L.1002-2/V/E/10T normalnie zasysająca, pozioma pompa wielostopniowa | Pompa do wody wysokociśnieniowa pozioma Wilo-Medana CH1-L.1002-2/V/E/10T normalnie zasysająca o konstrukcji poziomej o wysokiej wydajności hydraulicznej, jej kompaktowa i wytrzymała konstrukcja z elementami odpornymi na korozję oraz możliwościami zastosowania w temperaturach otoczenia do 50 °C zapewniają szeroki obszar zastosowania do integracji w dużych systemach, Pompa jest przeznaczona do zaopatrzenia w wodę i podwyższenia ciśnienia, przemysłowych instalacji cyrkulacyjnych, obiegów procesowych i wody chłodzącej, Może być również stosowana w myjniach i do nawadniania | 1203 | PG6 | 28 | K | 41301 | NIE | 28.13.14 | 84137075 | 0 | 579 | 510 | Wilo-Medana CH1-L.1002-2/V/E/10T | Wysokociśnieniowa pozioma pompa do wody | Wilo-Medana CH1-L | Zaopatrzenie w wodę i podnoszenie ciśnienia, chłodnictwo, woda deszczowa | Wilo | FR | 1 | szt |  | 0.7 | IE3 | zielony / czarny / Srebrny | Karton | 1 | 1 | 1 | 166 | 400.2 | 211.8 | 260 | 600 | 280 | 12.6 | 14.1 | http://downloads-wilo-select.wilo.com/assets/WIB_WILO18901941.jpg | //cms.media.wilo.com/dcipicxmlfeature/wilo254821/7168438/wilo254821_1.jpg |  | 1490 |  |  | https://wilo.com/quick/PL/pl/articleNumber/4235357
7780 | 4231497 | 4048482887159 | Wilo-Medana CH1-L.1003-1/E/E/10T normalnie zasysająca, pozioma pompa wielostopniowa | Pompa do wody wysokociśnieniowa pozioma Wilo-Medana CH1-L.1003-1/E/E/10T normalnie zasysająca o konstrukcji poziomej o wysokiej wydajności hydraulicznej, jej kompaktowa i wytrzymała konstrukcja z elementami odpornymi na korozję oraz możliwościami zastosowania w temperaturach otoczenia do 50 °C zapewniają szeroki obszar zastosowania do integracji w dużych systemach, Pompa jest przeznaczona do zaopatrzenia w wodę i podwyższenia ciśnienia, przemysłowych instalacji cyrkulacyjnych, obiegów procesowych i wody chłodzącej, Może być również stosowana w myjniach i do nawadniania | 1137 | PG6 | 28 | K | 41301 | NIE | 28.13.14 | 84137075 | 0 | 579 | 510 | Wilo-Medana CH1-L.1003-1/E/E/10T | Wysokociśnieniowa pozioma pompa do wody | Wilo-Medana CH1-L | Zaopatrzenie w wodę i podnoszenie ciśnienia, chłodnictwo, woda deszczowa | Wilo | FR | 1 | szt |  | 0.7 | IE3 | zielony / czarny / Srebrny | Karton | 1 | 1 | 1 | 166 | 422 | 218.5 | 260 | 600 | 280 | 16.5 | 18 | http://downloads-wilo-select.wilo.com/assets/WIB_WILO18901941.jpg | //cms.media.wilo.com/dcipicxmlfeature/wilo254821/7168438/wilo254821_1.jpg |  | 1900 |  |  | https://wilo.com/quick/PL/pl/articleNumber/4231497
7781 | 4266270 | 4062679377100 | Wilo-Medana CH1-L.1003-1/E/E/10T/QQ normalnie zasysająca, pozioma pompa wielostopniowa | Pompa do wody wysokociśnieniowa pozioma Wilo-Medana CH1-L.1003-1/E/E/10T/QQ normalnie zasysająca o konstrukcji poziomej o wysokiej wydajności hydraulicznej, jej kompaktowa i wytrzymała konstrukcja z elementami odpornymi na korozję oraz możliwościami zastosowania w temperaturach otoczenia do 50 °C zapewniają szeroki obszar zastosowania do integracji w dużych systemach, Pompa jest przeznaczona do zaopatrzenia w wodę i podwyższenia ciśnienia, przemysłowych instalacji cyrkulacyjnych, obiegów procesowych i wody chłodzącej, Może być również stosowana w myjniach i do nawadniania | 1169 | PG6 | 28 | K | 41301 | NIE |  | 84137075 | 0 | 579 | 510 | Wilo-Medana CH1-L.1003-1/E/E/10T/QQ | Pompa wirowa o konstrukcji poziomej | Wilo-Medana CH1-L | Zaopatrzenie w wodę i podnoszenie ciśnienia, chłodnictwo, woda deszczowa | Wilo | FR | 1 | SZT |  | 0.7 | IE3 | zielony / czarny / Srebrny | Karton | 1 | 1 | 1 | 166 | 400.2 | 211.8 | 260 | 600 | 280 | 17.9 | 19.4 | http://downloads-wilo-select.wilo.com/assets/WIB_WILO | //cms.media.wilo.com/dcipicxmlfeature/wilo254821/7168438/wilo254821_1.jpg |  | 1900 |  |  | https://wilo.com/quick/PL/pl/articleNumber/4266270
7782 | 4235379 | 4048482938882 | Wilo-Medana CH1-L.1003-1/E/F/10T normalnie zasysająca, pozioma pompa wielostopniowa | Pompa do wody wysokociśnieniowa pozioma Wilo-Medana CH1-L.1003-1/E/F/10T normalnie zasysająca o konstrukcji poziomej o wysokiej wydajności hydraulicznej, jej kompaktowa i wytrzymała konstrukcja z elementami odpornymi na korozję oraz możliwościami zastosowania w temperaturach otoczenia do 50 °C zapewniają szeroki obszar zastosowania do integracji w dużych systemach, Pompa jest przeznaczona do zaopatrzenia w wodę i podwyższenia ciśnienia, przemysłowych instalacji cyrkulacyjnych, obiegów procesowych i wody chłodzącej, Może być również stosowana w myjniach i do nawadniania | 1250 | PG6 | 28 | K | 41301 | NIE | 28.13.14 | 84137075 | 0 | 579 | 510 | Wilo-Medana CH1-L.1003-1/E/F/10T | Wysokociśnieniowa pozioma pompa do wody | Wilo-Medana CH1-L | Zaopatrzenie w wodę i podnoszenie ciśnienia, chłodnictwo, woda deszczowa | Wilo | FR | 1 | szt |  | 0.7 |  | zielony / czarny / Srebrny | Karton | 1 | 1 | 1 | 166 | 446.5 | 233 | 260 | 600 | 280 | 19.9 | 21.4 | http://downloads-wilo-select.wilo.com/assets/WIB_WILO9025029.jpg | //cms.media.wilo.com/dcipicxmlfeature/wilo194615/7329290/wilo194615_1.jpg |  | 2990 |  |  | https://wilo.com/quick/PL/pl/articleNumber/4235379
7783 | 4273767 | 4062679512099 | Wilo-Medana CH1-L.1003-2/E/E/10C/QQ normalnie zasysająca, pozioma pompa wielostopniowa | Pompa do wody wysokociśnieniowa pozioma Wilo-Medana CH1-L.1003-2/E/E/10C/QQ normalnie zasysająca o konstrukcji poziomej o wysokiej wydajności hydraulicznej, jej kompaktowa i wytrzymała konstrukcja z elementami odpornymi na korozję oraz możliwościami zastosowania w temperaturach otoczenia do 50 °C zapewniają szeroki obszar zastosowania do integracji w dużych systemach, Pompa jest przeznaczona do zaopatrzenia w wodę i podwyższenia ciśnienia, przemysłowych instalacji cyrkulacyjnych, obiegów procesowych i wody chłodzącej, Może być również stosowana w myjniach i do nawadniania | 1245 | PG6 | 28 | K | 41401 | NIE | 28.13.14 | 84137075 | 0 | 579 |  | Wilo-Medana CH1-L.1003-2/E/E/10C/QQ | normalnie zasysająca, pozioma pompa wielostopniowa | Wilo-Medana CH1-L | Zaopatrzenie w wodę i podnoszenie ciśnienia, chłodnictwo, woda deszczowa | Wilo | FR | 1 | SZT |  | 0.7 | IE3 | zielony / czarny / srebro | Opakowanie transportowe | 1 | 1 | 1 | 166 | 443.5 | 218.5 | 260 | 600 | 280 | 16.5 | 18 |  |  |  | 1900 |  | Nowość | https://wilo.com/quick/PL/pl/articleNumber/4273767
7784 | 4235359 | 4048482938684 | Wilo-Medana CH1-L.1003-2/V/E/10T normalnie zasysająca, pozioma pompa wielostopniowa | Pompa do wody wysokociśnieniowa pozioma Wilo-Medana CH1-L.1003-2/V/E/10T normalnie zasysająca o konstrukcji poziomej o wysokiej wydajności hydraulicznej, jej kompaktowa i wytrzymała konstrukcja z elementami odpornymi na korozję oraz możliwościami zastosowania w temperaturach otoczenia do 50 °C zapewniają szeroki obszar zastosowania do integracji w dużych systemach, Pompa jest przeznaczona do zaopatrzenia w wodę i podwyższenia ciśnienia, przemysłowych instalacji cyrkulacyjnych, obiegów procesowych i wody chłodzącej, Może być również stosowana w myjniach i do nawadniania | 1345 | PG6 | 28 | K | 41301 | NIE | 28.13.14 | 84137075 | 0 | 579 | 510 | Wilo-Medana CH1-L.1003-2/V/E/10T | Wysokociśnieniowa pozioma pompa do wody | Wilo-Medana CH1-L | Zaopatrzenie w wodę i podnoszenie ciśnienia, chłodnictwo, woda deszczowa | Wilo | FR | 1 | szt |  | 0.7 | IE3 | zielony / czarny / Srebrny | Karton | 1 | 1 | 1 | 166 | 422 | 211.8 | 260 | 600 | 280 | 16.5 | 18 | http://downloads-wilo-select.wilo.com/assets/WIB_WILO18901941.jpg | //cms.media.wilo.com/dcipicxmlfeature/wilo254821/7168438/wilo254821_1.jpg |  | 1900 |  |  | https://wilo.com/quick/PL/pl/articleNumber/4235359
7785 | 4231498 | 4048482887166 | Wilo-Medana CH1-L.1004-1/E/E/10T normalnie zasysająca, pozioma pompa wielostopniowa | Pompa do wody wysokociśnieniowa pozioma Wilo-Medana CH1-L.1004-1/E/E/10T normalnie zasysająca o konstrukcji poziomej o wysokiej wydajności hydraulicznej, jej kompaktowa i wytrzymała konstrukcja z elementami odpornymi na korozję oraz możliwościami zastosowania w temperaturach otoczenia do 50 °C zapewniają szeroki obszar zastosowania do integracji w dużych systemach, Pompa jest przeznaczona do zaopatrzenia w wodę i podwyższenia ciśnienia, przemysłowych instalacji cyrkulacyjnych, obiegów procesowych i wody chłodzącej, Może być również stosowana w myjniach i do nawadniania | 1250 | PG6 | 28 | K | 41301 | NIE | 28.13.14 | 84137075 | 0 | 579 | 510 | Wilo-Medana CH1-L.1004-1/E/E/10T | Wysokociśnieniowa pozioma pompa do wody | Wilo-Medana CH1-L | Zaopatrzenie w wodę i podnoszenie ciśnienia, chłodnictwo, woda deszczowa | Wilo | FR | 1 | szt |  | 0.7 | IE3 | zielony / czarny / Srebrny | Karton | 1 | 1 | 1 | 166 | 486.9 | 218.5 | 260 | 600 | 280 | 20.5 | 22 | http://downloads-wilo-select.wilo.com/assets/WIB_WILO18901941.jpg | //cms.media.wilo.com/dcipicxmlfeature/wilo254821/7168438/wilo254821_1.jpg |  | 2320 |  |  | https://wilo.com/quick/PL/pl/articleNumber/4231498
7786 | 4266271 | 4062679377131 | Wilo-Medana CH1-L.1004-1/E/E/10T/QQ normalnie zasysająca, pozioma pompa wielostopniowa | Pompa do wody wysokociśnieniowa pozioma Wilo-Medana CH1-L.1004-1/E/E/10T/QQ normalnie zasysająca o konstrukcji poziomej o wysokiej wydajności hydraulicznej, jej kompaktowa i wytrzymała konstrukcja z elementami odpornymi na korozję oraz możliwościami zastosowania w temperaturach otoczenia do 50 °C zapewniają szeroki obszar zastosowania do integracji w dużych systemach, Pompa jest przeznaczona do zaopatrzenia w wodę i podwyższenia ciśnienia, przemysłowych instalacji cyrkulacyjnych, obiegów procesowych i wody chłodzącej, Może być również stosowana w myjniach i do nawadniania | 1282 | PG6 | 28 | K | 41301 | NIE |  | 84137075 | 0 | 579 | 510 | Wilo-Medana CH1-L.1004-1/E/E/10T/QQ | Pompa wirowa o konstrukcji poziomej | Wilo-Medana CH1-L | Zaopatrzenie w wodę i podnoszenie ciśnienia, chłodnictwo, woda deszczowa | Wilo | FR | 1 | SZT |  | 0.7 | IE3 | zielony / czarny / Srebrny | Karton | 1 | 1 | 1 | 166 | 422 | 218.5 | 260 | 600 | 280 | 12.6 | 14.1 | http://downloads-wilo-select.wilo.com/assets/WIB_WILO | //cms.media.wilo.com/dcipicxmlfeature/wilo254821/7168438/wilo254821_1.jpg |  | 2320 |  |  | https://wilo.com/quick/PL/pl/articleNumber/4266271
7787 | 4240698 | 4062679046686 | Wilo-Medana CH1-L.1004-1/E/G/10T normalnie zasysająca, pozioma pompa wielostopniowa | Uniwersalna pompa wysokociśnieniowa Wilo-Medana CH1-L.1004-1/E/G/10T normalnie zasysająca o konstrukcji poziomej o wysokiej wydajności hydraulicznej, jej kompaktowa i wytrzymała konstrukcja z elementami odpornymi na korozję oraz możliwościami zastosowania w temperaturach otoczenia do 50 °C zapewniają szeroki obszar zastosowania do integracji w dużych systemach, Pompa jest przeznaczona do zaopatrzenia w wodę i podwyższenia ciśnienia, przemysłowych instalacji cyrkulacyjnych, obiegów procesowych i wody chłodzącej, Może być również stosowana w myjniach i do nawadniania | 1584 | PG6 | 28 | K | 41301 | NIE | 28.13.14 | 84137075 | 0 | 579 | 510 | Wilo-Medana CH1-L.1004-1/E/G/10T | Wysokociśnieniowa pozioma pompa do wody | Wilo-Medana CH1-L | Zaopatrzenie w wodę i podnoszenie ciśnienia, chłodnictwo, woda deszczowa | Wilo | FR | 1 | SZT |  | 0.7 |  | zielony / czarny / Srebrny | Karton | 1 | 1 | 1 | 166 | 530.9 | 219 | 260 | 600 | 280 | 30.9 | 32.4 | http://downloads-wilo-select.wilo.com/assets/WIB_WILO9025029.jpg | //cms.media.wilo.com/dcipicxmlfeature/wilo194615/7329290/wilo194615_1.jpg |  | 5580 |  |  | https://wilo.com/quick/PL/pl/articleNumber/4240698
7788 | 4273769 | 4062679512105 | Wilo-Medana CH1-L.1004-2/E/E/10C/QQ normalnie zasysająca, pozioma pompa wielostopniowa | Pompa do wody wysokociśnieniowa pozioma Wilo-Medana CH1-L.1004-2/E/E/10C/QQ normalnie zasysająca o konstrukcji poziomej o wysokiej wydajności hydraulicznej, jej kompaktowa i wytrzymała konstrukcja z elementami odpornymi na korozję oraz możliwościami zastosowania w temperaturach otoczenia do 50 °C zapewniają szeroki obszar zastosowania do integracji w dużych systemach, Pompa jest przeznaczona do zaopatrzenia w wodę i podwyższenia ciśnienia, przemysłowych instalacji cyrkulacyjnych, obiegów procesowych i wody chłodzącej, Może być również stosowana w myjniach i do nawadniania | 1694 | PG6 | 28 | K | 41401 | NIE | 28.13.14 | 84137075 | 0 | 579 |  | Wilo-Medana CH1-L.1004-2/E/E/10C/QQ | normalnie zasysająca, pozioma pompa wielostopniowa | Wilo-Medana CH1-L | Zaopatrzenie w wodę i podnoszenie ciśnienia, chłodnictwo, woda deszczowa | Wilo | FR | 1 | SZT |  | 0.7 | IE3 | zielony / czarny / srebro | Opakowanie transportowe | 1 | 1 | 1 | 166 | 493.4 | 218.5 | 260 | 600 | 280 | 20.5 | 22 |  |  |  | 2320 |  | Nowość | https://wilo.com/quick/PL/pl/articleNumber/4273769
7789 | 4235360 | 4048482938691 | Wilo-Medana CH1-L.1004-2/V/E/10T normalnie zasysająca, pozioma pompa wielostopniowa | Pompa do wody wysokociśnieniowa pozioma Wilo-Medana CH1-L.1004-2/V/E/10T normalnie zasysająca o konstrukcji poziomej o wysokiej wydajności hydraulicznej, jej kompaktowa i wytrzymała konstrukcja z elementami odpornymi na korozję oraz możliwościami zastosowania w temperaturach otoczenia do 50 °C zapewniają szeroki obszar zastosowania do integracji w dużych systemach, Pompa jest przeznaczona do zaopatrzenia w wodę i podwyższenia ciśnienia, przemysłowych instalacji cyrkulacyjnych, obiegów procesowych i wody chłodzącej, Może być również stosowana w myjniach i do nawadniania | 1838 | PG6 | 28 | K | 41301 | NIE | 28.13.14 | 84137075 | 0 | 579 | 510 | Wilo-Medana CH1-L.1004-2/V/E/10T | Wysokociśnieniowa pozioma pompa do wody | Wilo-Medana CH1-L | Zaopatrzenie w wodę i podnoszenie ciśnienia, chłodnictwo, woda deszczowa | Wilo | FR | 1 | szt |  | 0.7 | IE3 | zielony / czarny / Srebrny | Karton | 1 | 1 | 1 | 166 | 486.9 | 211.8 | 260 | 600 | 280 | 20.5 | 22 | http://downloads-wilo-select.wilo.com/assets/WIB_WILO18901941.jpg | //cms.media.wilo.com/dcipicxmlfeature/wilo254821/7168438/wilo254821_1.jpg |  | 2320 |  |  | https://wilo.com/quick/PL/pl/articleNumber/4235360
7790 | 4231499 | 4048482887173 | Wilo-Medana CH1-L.1005-1/E/E/10T normalnie zasysająca, pozioma pompa wielostopniowa | Pompa do wody wysokociśnieniowa pozioma Wilo-Medana CH1-L.1005-1/E/E/10T normalnie zasysająca o konstrukcji poziomej o wysokiej wydajności hydraulicznej, jej kompaktowa i wytrzymała konstrukcja z elementami odpornymi na korozję oraz możliwościami zastosowania w temperaturach otoczenia do 50 °C zapewniają szeroki obszar zastosowania do integracji w dużych systemach, Pompa jest przeznaczona do zaopatrzenia w wodę i podwyższenia ciśnienia, przemysłowych instalacji cyrkulacyjnych, obiegów procesowych i wody chłodzącej, Może być również stosowana w myjniach i do nawadniania | 1702 | PG6 | 28 | K | 41301 | NIE | 28.13.14 | 84137075 | 0 | 579 | 510 | Wilo-Medana CH1-L.1005-1/E/E/10T | Wysokociśnieniowa pozioma pompa do wody | Wilo-Medana CH1-L | Zaopatrzenie w wodę i podnoszenie ciśnienia, chłodnictwo, woda deszczowa | Wilo | FR | 1 | szt |  | 0.7 | IE3 | zielony / czarny / Srebrny | Karton | 1 | 1 | 1 | 166 | 506.3 | 233 | 260 | 600 | 280 | 21.2 | 22.7 | http://downloads-wilo-select.wilo.com/assets/WIB_WILO18901941.jpg | //cms.media.wilo.com/dcipicxmlfeature/wilo254821/7168438/wilo254821_1.jpg |  | 3090 |  |  | https://wilo.com/quick/PL/pl/articleNumber/4231499
7791 | 4266272 | 4062679377148 | Wilo-Medana CH1-L.1005-1/E/E/10T/QQ normalnie zasysająca, pozioma pompa wielostopniowa | Pompa do wody wysokociśnieniowa pozioma Wilo-Medana CH1-L.1005-1/E/E/10T/QQ normalnie zasysająca o konstrukcji poziomej o wysokiej wydajności hydraulicznej, jej kompaktowa i wytrzymała konstrukcja z elementami odpornymi na korozję oraz możliwościami zastosowania w temperaturach otoczenia do 50 °C zapewniają szeroki obszar zastosowania do integracji w dużych systemach, Pompa jest przeznaczona do zaopatrzenia w wodę i podwyższenia ciśnienia, przemysłowych instalacji cyrkulacyjnych, obiegów procesowych i wody chłodzącej, Może być również stosowana w myjniach i do nawadniania | 1735 | PG6 | 28 | K | 41301 | NIE |  | 84137075 | 0 | 579 | 510 | Wilo-Medana CH1-L.1005-1/E/E/10T/QQ | Pompa wirowa o konstrukcji poziomej | Wilo-Medana CH1-L | Zaopatrzenie w wodę i podnoszenie ciśnienia, chłodnictwo, woda deszczowa | Wilo | FR | 1 | SZT |  | 0.7 | IE3 | zielony / czarny / Srebrny | Karton | 1 | 1 | 1 | 166 | 486.9 | 218.5 | 260 | 600 | 280 | 16.5 | 18 | http://downloads-wilo-select.wilo.com/assets/WIB_WILO | //cms.media.wilo.com/dcipicxmlfeature/wilo254821/7168438/wilo254821_1.jpg |  | 3090 |  |  | https://wilo.com/quick/PL/pl/articleNumber/4266272
7792 | 4240699 | 4062679046693 | Wilo-Medana CH1-L.1005-1/E/G/10T normalnie zasysająca, pozioma pompa wielostopniowa | Uniwersalna pompa wysokociśnieniowa Wilo-Medana CH1-L.1005-1/E/G/10T normalnie zasysająca o konstrukcji poziomej o wysokiej wydajności hydraulicznej, jej kompaktowa i wytrzymała konstrukcja z elementami odpornymi na korozję oraz możliwościami zastosowania w temperaturach otoczenia do 50 °C zapewniają szeroki obszar zastosowania do integracji w dużych systemach, Pompa jest przeznaczona do zaopatrzenia w wodę i podwyższenia ciśnienia, przemysłowych instalacji cyrkulacyjnych, obiegów procesowych i wody chłodzącej, Może być również stosowana w myjniach i do nawadniania | 1751 | PG6 | 28 | K | 41301 | NIE | 28.13.14 | 84137075 | 0 | 579 | 510 | Wilo-Medana CH1-L.1005-1/E/G/10T | Wysokociśnieniowa pozioma pompa do wody | Wilo-Medana CH1-L | Zaopatrzenie w wodę i podnoszenie ciśnienia, chłodnictwo, woda deszczowa | Wilo | FR | 1 | SZT |  | 0.7 |  | zielony / czarny / Srebrny | Karton | 1 | 1 | 1 | 166 | 560.8 | 256 | 260 | 600 | 280 | 31.6 | 33.1 | http://downloads-wilo-select.wilo.com/assets/WIB_WILO9025029.jpg | //cms.media.wilo.com/dcipicxmlfeature/wilo194615/7329290/wilo194615_1.jpg |  | 5580 |  |  | https://wilo.com/quick/PL/pl/articleNumber/4240699
7793 | 4273771 | 4062679512112 | Wilo-Medana CH1-L.1005-2/E/E/10C/QQ normalnie zasysająca, pozioma pompa wielostopniowa | Pompa do wody wysokociśnieniowa pozioma Wilo-Medana CH1-L.1005-2/E/E/10C/QQ normalnie zasysająca o konstrukcji poziomej o wysokiej wydajności hydraulicznej, jej kompaktowa i wytrzymała konstrukcja z elementami odpornymi na korozję oraz możliwościami zastosowania w temperaturach otoczenia do 50 °C zapewniają szeroki obszar zastosowania do integracji w dużych systemach, Pompa jest przeznaczona do zaopatrzenia w wodę i podwyższenia ciśnienia, przemysłowych instalacji cyrkulacyjnych, obiegów procesowych i wody chłodzącej, Może być również stosowana w myjniach i do nawadniania | 1775 | PG6 | 28 | K | 41401 | NIE | 28.13.14 | 84137075 | 0 | 579 |  | Wilo-Medana CH1-L.1005-2/E/E/10C/QQ | normalnie zasysająca, pozioma pompa wielostopniowa | Wilo-Medana CH1-L | Zaopatrzenie w wodę i podnoszenie ciśnienia, chłodnictwo, woda deszczowa | Wilo | FR | 1 | SZT |  | 0.7 | IE3 | zielony / czarny / srebro | Opakowanie transportowe | 1 | 1 | 1 | 166 | 507.8 | 233 | 260 | 600 | 280 | 21.2 | 22.7 |  |  |  | 3090 |  | Nowość | https://wilo.com/quick/PL/pl/articleNumber/4273771
7794 | 4235361 | 4048482938707 | Wilo-Medana CH1-L.1005-2/V/E/10T normalnie zasysająca, pozioma pompa wielostopniowa | Pompa do wody wysokociśnieniowa pozioma Wilo-Medana CH1-L.1005-2/V/E/10T normalnie zasysająca o konstrukcji poziomej o wysokiej wydajności hydraulicznej, jej kompaktowa i wytrzymała konstrukcja z elementami odpornymi na korozję oraz możliwościami zastosowania w temperaturach otoczenia do 50 °C zapewniają szeroki obszar zastosowania do integracji w dużych systemach, Pompa jest przeznaczona do zaopatrzenia w wodę i podwyższenia ciśnienia, przemysłowych instalacji cyrkulacyjnych, obiegów procesowych i wody chłodzącej, Może być również stosowana w myjniach i do nawadniania | 1922 | PG6 | 28 | K | 41301 | NIE | 28.13.14 | 84137075 | 0 | 579 | 510 | Wilo-Medana CH1-L.1005-2/V/E/10T | Wysokociśnieniowa pozioma pompa do wody | Wilo-Medana CH1-L | Zaopatrzenie w wodę i podnoszenie ciśnienia, chłodnictwo, woda deszczowa | Wilo | FR | 1 | szt |  | 0.7 | IE3 | zielony / czarny / Srebrny | Karton | 1 | 1 | 1 | 166 | 506.3 | 211.8 | 260 | 600 | 280 | 21.2 | 22.7 | http://downloads-wilo-select.wilo.com/assets/WIB_WILO18901941.jpg | //cms.media.wilo.com/dcipicxmlfeature/wilo254821/7168438/wilo254821_1.jpg |  | 3090 |  |  | https://wilo.com/quick/PL/pl/articleNumber/4235361
7795 | 4266281 | 4062679377230 | Wilo-Medana CH1-L.1601-1/E/E/10T/QQ normalnie zasysająca, pozioma pompa wielostopniowa | Pompa do wody wysokociśnieniowa pozioma Wilo-Medana CH1-L.1601-1/E/E/10T/QQ normalnie zasysająca o konstrukcji poziomej o wysokiej wydajności hydraulicznej, jej kompaktowa i wytrzymała konstrukcja z elementami odpornymi na korozję oraz możliwościami zastosowania w temperaturach otoczenia do 50 °C zapewniają szeroki obszar zastosowania do integracji w dużych systemach, Pompa jest przeznaczona do zaopatrzenia w wodę i podwyższenia ciśnienia, przemysłowych instalacji cyrkulacyjnych, obiegów procesowych i wody chłodzącej, Może być również stosowana w myjniach i do nawadniania | 1245 | PG6 | 28 | K | 41301 | NIE |  | 84137075 | 0 | 579 | 510 | Wilo-Medana CH1-L.1601-1/E/E/10T/QQ | Pompa wirowa o konstrukcji poziomej | Wilo-Medana CH1-L | Zaopatrzenie w wodę i podnoszenie ciśnienia, chłodnictwo, woda deszczowa | Wilo | FR | 1 | SZT |  | 0.7 | IE3 | zielony / czarny / Srebrny | Karton | 1 | 1 | 1 | 166 | 400 | 204 | 260 | 600 | 280 | 9.5 | 11 | http://downloads-wilo-select.wilo.com/assets/WIB_WILO | //cms.media.wilo.com/dcipicxmlfeature/wilo254821/7168438/wilo254821_1.jpg |  | 1490 |  |  | https://wilo.com/quick/PL/pl/articleNumber/4266281
7796 | 4273773 | 4062679512129 | Wilo-Medana CH1-L.1601-2/E/E/10C/QQ normalnie zasysająca, pozioma pompa wielostopniowa | Pompa do wody wysokociśnieniowa pozioma Wilo-Medana CH1-L.1601-2/E/E/10C/QQ normalnie zasysająca o konstrukcji poziomej o wysokiej wydajności hydraulicznej, jej kompaktowa i wytrzymała konstrukcja z elementami odpornymi na korozję oraz możliwościami zastosowania w temperaturach otoczenia do 50 °C zapewniają szeroki obszar zastosowania do integracji w dużych systemach, Pompa jest przeznaczona do zaopatrzenia w wodę i podwyższenia ciśnienia, przemysłowych instalacji cyrkulacyjnych, obiegów procesowych i wody chłodzącej, Może być również stosowana w myjniach i do nawadniania | 1409 | PG6 | 28 | K | 41401 | NIE | 28.13.14 | 84137075 | 0 | 579 |  | Wilo-Medana CH1-L.1601-2/E/E/10C/QQ | normalnie zasysająca, pozioma pompa wielostopniowa | Wilo-Medana CH1-L | Zaopatrzenie w wodę i podnoszenie ciśnienia, chłodnictwo, woda deszczowa | Wilo | FR | 1 | SZT |  | 0.7 | IE3 | zielony / czarny / srebro | Opakowanie transportowe | 1 | 1 | 1 | 166 | 412.7 | 219 | 260 | 600 | 280 | 16 | 17.5 |  |  |  | 1490 |  | Nowość | https://wilo.com/quick/PL/pl/articleNumber/4273773
7797 | 4239730 | 4062679032962 | Wilo-Medana CH1-L.1602-1/E/E/10T normalnie zasysająca, pozioma pompa wielostopniowa | Pompa do wody wysokociśnieniowa pozioma Wilo-Medana CH1-L.1602-1/E/E/10T normalnie zasysająca o konstrukcji poziomej o wysokiej wydajności hydraulicznej, jej kompaktowa i wytrzymała konstrukcja z elementami odpornymi na korozję oraz możliwościami zastosowania w temperaturach otoczenia do 50 °C zapewniają szeroki obszar zastosowania do integracji w dużych systemach, Pompa jest przeznaczona do zaopatrzenia w wodę i podwyższenia ciśnienia, przemysłowych instalacji cyrkulacyjnych, obiegów procesowych i wody chłodzącej, Może być również stosowana w myjniach i do nawadniania | 1226 | PG6 | 28 | K | 41301 | NIE | 28.13.14 | 84137075 | 0 | 579 | 510 | Wilo-Medana CH1-L.1602-1/E/E/10T | Wysokociśnieniowa pozioma pompa do wody | Wilo-Medana CH1-L | Zaopatrzenie w wodę i podnoszenie ciśnienia, chłodnictwo, woda deszczowa | Wilo | FR | 1 | szt |  | 0.7 | IE3 | zielony / czarny / Srebrny | Karton | 1 | 1 | 1 | 166 | 417 | 211.8 | 260 | 600 | 280 | 16 | 17.5 | http://downloads-wilo-select.wilo.com/assets/WIB_WILO18901941.jpg | //cms.media.wilo.com/dcipicxmlfeature/wilo254821/7168438/wilo254821_1.jpg |  | 1900 |  |  | https://wilo.com/quick/PL/pl/articleNumber/4239730
7798 | 4266273 | 4062679377155 | Wilo-Medana CH1-L.1602-1/E/E/10T/QQ normalnie zasysająca, pozioma pompa wielostopniowa | Pompa do wody wysokociśnieniowa pozioma Wilo-Medana CH1-L.1602-1/E/E/10T/QQ normalnie zasysająca o konstrukcji poziomej o wysokiej wydajności hydraulicznej, jej kompaktowa i wytrzymała konstrukcja z elementami odpornymi na korozję oraz możliwościami zastosowania w temperaturach otoczenia do 50 °C zapewniają szeroki obszar zastosowania do integracji w dużych systemach, Pompa jest przeznaczona do zaopatrzenia w wodę i podwyższenia ciśnienia, przemysłowych instalacji cyrkulacyjnych, obiegów procesowych i wody chłodzącej, Może być również stosowana w myjniach i do nawadniania | 1377 | PG6 | 28 | K | 41301 | NIE |  | 84137075 | 0 | 579 | 510 | Wilo-Medana CH1-L.1602-1/E/E/10T/QQ | Pompa wirowa o konstrukcji poziomej | Wilo-Medana CH1-L | Zaopatrzenie w wodę i podnoszenie ciśnienia, chłodnictwo, woda deszczowa | Wilo | FR | 1 | SZT |  | 0.7 | IE3 | zielony / czarny / Srebrny | Karton | 1 | 1 | 1 | 166 | 506.3 | 233 | 260 | 600 | 280 | 20.5 | 22 | http://downloads-wilo-select.wilo.com/assets/WIB_WILO | //cms.media.wilo.com/dcipicxmlfeature/wilo254821/7168438/wilo254821_1.jpg |  | 1900 |  |  | https://wilo.com/quick/PL/pl/articleNumber/4266273
7799 | 4243624 | 4062679055619 | Wilo-Medana CH1-L.1602-1/E/G/10T normalnie zasysająca, pozioma pompa wielostopniowa | Pompa do wody wysokociśnieniowa pozioma Wilo-Medana CH1-L.1602-1/E/G/10T normalnie zasysająca o konstrukcji poziomej o wysokiej wydajności hydraulicznej, jej kompaktowa i wytrzymała konstrukcja z elementami odpornymi na korozję oraz możliwościami zastosowania w temperaturach otoczenia do 50 °C zapewniają szeroki obszar zastosowania do integracji w dużych systemach, Pompa jest przeznaczona do zaopatrzenia w wodę i podwyższenia ciśnienia, przemysłowych instalacji cyrkulacyjnych, obiegów procesowych i wody chłodzącej, Może być również stosowana w myjniach i do nawadniania | 1557 | PG6 | 28 | K | 41301 | NIE | 28.13.14 | 84137075 | 0 | 579 | 510 | Wilo-Medana CH1-L.1602-1/E/G/10T | Wysokociśnieniowa pozioma pompa do wody | Wilo-Medana CH1-L | Zaopatrzenie w wodę i podnoszenie ciśnienia, chłodnictwo, woda deszczowa | Wilo | FR | 1 | szt |  | 0.7 |  | zielony / czarny / Srebrny | Karton | 1 | 1 | 1 | 166 | 422 | 233 | 260 | 600 | 280 | 19.5 | 21 | http://downloads-wilo-select.wilo.com/assets/WIB_WILO9025029.jpg | //cms.media.wilo.com/dcipicxmlfeature/wilo194615/7329290/wilo194615_1.jpg |  | 2990 |  |  | https://wilo.com/quick/PL/pl/articleNumber/4243624
7800 | 4273775 | 4062679512136 | Wilo-Medana CH1-L.1602-2/E/E/10C/QQ normalnie zasysająca, pozioma pompa wielostopniowa | Pompa do wody wysokociśnieniowa pozioma Wilo-Medana CH1-L.1602-2/E/E/10C/QQ normalnie zasysająca o konstrukcji poziomej o wysokiej wydajności hydraulicznej, jej kompaktowa i wytrzymała konstrukcja z elementami odpornymi na korozję oraz możliwościami zastosowania w temperaturach otoczenia do 50 °C zapewniają szeroki obszar zastosowania do integracji w dużych systemach, Pompa jest przeznaczona do zaopatrzenia w wodę i podwyższenia ciśnienia, przemysłowych instalacji cyrkulacyjnych, obiegów procesowych i wody chłodzącej, Może być również stosowana w myjniach i do nawadniania | 1484 | PG6 | 28 | K | 41401 | NIE | 28.13.14 | 84137075 | 0 | 579 |  | Wilo-Medana CH1-L.1602-2/E/E/10C/QQ | normalnie zasysająca, pozioma pompa wielostopniowa | Wilo-Medana CH1-L | Zaopatrzenie w wodę i podnoszenie ciśnienia, chłodnictwo, woda deszczowa | Wilo | FR | 1 | SZT |  | 0.7 | IE3 | zielony / czarny / srebro | Opakowanie transportowe | 1 | 1 | 1 | 166 | 412.7 | 211.8 | 260 | 600 | 280 | 16 | 17.5 |  |  |  | 1900 |  | Nowość | https://wilo.com/quick/PL/pl/articleNumber/4273775
7801 | 4244239 | 4062679117645 | Wilo-Medana CH1-L.1602-2/V/E/10T normalnie zasysająca, pozioma pompa wielostopniowa | Pompa do wody wysokociśnieniowa pozioma Wilo-Medana CH1-L.1602-2/V/E/10T normalnie zasysająca o konstrukcji poziomej o wysokiej wydajności hydraulicznej, jej kompaktowa i wytrzymała konstrukcja z elementami odpornymi na korozję oraz możliwościami zastosowania w temperaturach otoczenia do 50 °C zapewniają szeroki obszar zastosowania do integracji w dużych systemach, Pompa jest przeznaczona do zaopatrzenia w wodę i podwyższenia ciśnienia, przemysłowych instalacji cyrkulacyjnych, obiegów procesowych i wody chłodzącej, Może być również stosowana w myjniach i do nawadniania | 1400 | PG6 | 28 | K | 41301 | NIE | 28.13.14 | 84137075 | 0 | 579 | 510 | Wilo-Medana CH1-L.1602-2/V/E/10T | Wysokociśnieniowa pozioma pompa do wody | Wilo-Medana CH1-L | Zaopatrzenie w wodę i podnoszenie ciśnienia, chłodnictwo, woda deszczowa | Wilo | FR | 1 | szt |  | 0.7 | IE3 | zielony / czarny / Srebrny | Karton | 1 | 1 | 1 | 166 | 417 | 211.8 | 260 | 600 | 280 | 16 | 17.5 | http://downloads-wilo-select.wilo.com/assets/WIB_WILO18901941.jpg | //cms.media.wilo.com/dcipicxmlfeature/wilo254821/7168438/wilo254821_1.jpg |  | 1900 |  |  | https://wilo.com/quick/PL/pl/articleNumber/4244239
7802 | 4239783 | 4062679033327 | Wilo-Medana CH1-L.1603-1/E/E/10T normalnie zasysająca, pozioma pompa wielostopniowa | Pompa do wody wysokociśnieniowa pozioma Wilo-Medana CH1-L.1603-1/E/E/10T normalnie zasysająca o konstrukcji poziomej o wysokiej wydajności hydraulicznej, jej kompaktowa i wytrzymała konstrukcja z elementami odpornymi na korozję oraz możliwościami zastosowania w temperaturach otoczenia do 50 °C zapewniają szeroki obszar zastosowania do integracji w dużych systemach, Pompa jest przeznaczona do zaopatrzenia w wodę i podwyższenia ciśnienia, przemysłowych instalacji cyrkulacyjnych, obiegów procesowych i wody chłodzącej, Może być również stosowana w myjniach i do nawadniania | 1377 | PG6 | 28 | K | 41301 | NIE | 28.13.14 | 84137075 | 0 | 579 | 510 | Wilo-Medana CH1-L.1603-1/E/E/10T | Wysokociśnieniowa pozioma pompa do wody | Wilo-Medana CH1-L | Zaopatrzenie w wodę i podnoszenie ciśnienia, chłodnictwo, woda deszczowa | Wilo | FR | 1 | szt |  | 0.7 | IE3 | zielony / czarny / Srebrny | Karton | 1 | 1 | 1 | 166 | 467 | 211.8 | 260 | 600 | 280 | 18.9 | 20.4 | http://downloads-wilo-select.wilo.com/assets/WIB_WILO18901941.jpg | //cms.media.wilo.com/dcipicxmlfeature/wilo254821/7168438/wilo254821_1.jpg |  | 2320 |  |  | https://wilo.com/quick/PL/pl/articleNumber/4239783
7803 | 4266274 | 4062679377162 | Wilo-Medana CH1-L.1603-1/E/E/10T/QQ normalnie zasysająca, pozioma pompa wielostopniowa | Pompa do wody wysokociśnieniowa pozioma Wilo-Medana CH1-L.1603-1/E/E/10T/QQ normalnie zasysająca o konstrukcji poziomej o wysokiej wydajności hydraulicznej, jej kompaktowa i wytrzymała konstrukcja z elementami odpornymi na korozję oraz możliwościami zastosowania w temperaturach otoczenia do 50 °C zapewniają szeroki obszar zastosowania do integracji w dużych systemach, Pompa jest przeznaczona do zaopatrzenia w wodę i podwyższenia ciśnienia, przemysłowych instalacji cyrkulacyjnych, obiegów procesowych i wody chłodzącej, Może być również stosowana w myjniach i do nawadniania | 1540 | PG6 | 28 | K | 41301 | NIE |  | 84137075 | 0 | 579 | 510 | Wilo-Medana CH1-L.1603-1/E/E/10T/QQ | Pompa wirowa o konstrukcji poziomej | Wilo-Medana CH1-L | Zaopatrzenie w wodę i podnoszenie ciśnienia, chłodnictwo, woda deszczowa | Wilo | FR | 1 | SZT |  | 0.7 | IE3 | zielony / czarny / Srebrny | Karton | 1 | 1 | 1 | 166 | 417 | 211.8 | 260 | 600 | 280 | 21.2 | 22.7 | http://downloads-wilo-select.wilo.com/assets/WIB_WILO | //cms.media.wilo.com/dcipicxmlfeature/wilo254821/7168438/wilo254821_1.jpg |  | 2320 |  |  | https://wilo.com/quick/PL/pl/articleNumber/4266274
7804 | 4241308 | 4062679053523 | Wilo-Medana CH1-L.1603-1/E/G/10T normalnie zasysająca, pozioma pompa wielostopniowa | Pompa do wody wysokociśnieniowa pozioma Wilo-Medana CH1-L.1603-1/E/G/10T normalnie zasysająca o konstrukcji poziomej o wysokiej wydajności hydraulicznej, jej kompaktowa i wytrzymała konstrukcja z elementami odpornymi na korozję oraz możliwościami zastosowania w temperaturach otoczenia do 50 °C zapewniają szeroki obszar zastosowania do integracji w dużych systemach, Pompa jest przeznaczona do zaopatrzenia w wodę i podwyższenia ciśnienia, przemysłowych instalacji cyrkulacyjnych, obiegów procesowych i wody chłodzącej, Może być również stosowana w myjniach i do nawadniania | 1841 | PG6 | 28 | K | 41301 | NIE | 28.13.14 | 84137075 | 0 | 579 | 510 | Wilo-Medana CH1-L.1603-1/E/G/10T | Wysokociśnieniowa pozioma pompa do wody | Wilo-Medana CH1-L | Zaopatrzenie w wodę i podnoszenie ciśnienia, chłodnictwo, woda deszczowa | Wilo | FR | 1 | szt |  | 0.7 |  | zielony / czarny / Srebrny | Karton | 1 | 1 | 1 | 166 | 507 | 256 | 260 | 600 | 280 | 30.2 | 31.7 | http://downloads-wilo-select.wilo.com/assets/WIB_WILO9025029.jpg | //cms.media.wilo.com/dcipicxmlfeature/wilo194615/7329290/wilo194615_1.jpg |  | 5580 |  |  | https://wilo.com/quick/PL/pl/articleNumber/4241308
7805 | 4273777 | 4062679512143 | Wilo-Medana CH1-L.1603-2/E/E/10C/QQ normalnie zasysająca, pozioma pompa wielostopniowa | Pompa do wody wysokociśnieniowa pozioma Wilo-Medana CH1-L.1603-2/E/E/10C/QQ normalnie zasysająca o konstrukcji poziomej o wysokiej wydajności hydraulicznej, jej kompaktowa i wytrzymała konstrukcja z elementami odpornymi na korozję oraz możliwościami zastosowania w temperaturach otoczenia do 50 °C zapewniają szeroki obszar zastosowania do integracji w dużych systemach, Pompa jest przeznaczona do zaopatrzenia w wodę i podwyższenia ciśnienia, przemysłowych instalacji cyrkulacyjnych, obiegów procesowych i wody chłodzącej, Może być również stosowana w myjniach i do nawadniania | 1711 | PG6 | 28 | K | 41401 | NIE | 28.13.14 | 84137075 | 0 | 579 |  | Wilo-Medana CH1-L.1603-2/E/E/10C/QQ | normalnie zasysająca, pozioma pompa wielostopniowa | Wilo-Medana CH1-L | Zaopatrzenie w wodę i podnoszenie ciśnienia, chłodnictwo, woda deszczowa | Wilo | FR | 1 | SZT |  | 0.7 | IE3 | zielony / czarny / srebro | Opakowanie transportowe | 1 | 1 | 1 | 166 | 462.5 | 211.8 | 260 | 600 | 280 | 18.9 | 20.4 |  |  |  | 2320 |  | Nowość | https://wilo.com/quick/PL/pl/articleNumber/4273777
7806 | 4244240 | 4062679117652 | Wilo-Medana CH1-L.1603-2/V/E/10T normalnie zasysająca, pozioma pompa wielostopniowa | Pompa do wody wysokociśnieniowa pozioma Wilo-Medana CH1-L.1603-2/V/E/10T normalnie zasysająca o konstrukcji poziomej o wysokiej wydajności hydraulicznej, jej kompaktowa i wytrzymała konstrukcja z elementami odpornymi na korozję oraz możliwościami zastosowania w temperaturach otoczenia do 50 °C zapewniają szeroki obszar zastosowania do integracji w dużych systemach, Pompa jest przeznaczona do zaopatrzenia w wodę i podwyższenia ciśnienia, przemysłowych instalacji cyrkulacyjnych, obiegów procesowych i wody chłodzącej, Może być również stosowana w myjniach i do nawadniania | 1611 | PG6 | 28 | K | 41301 | NIE | 28.13.14 | 84137075 | 0 | 579 | 510 | Wilo-Medana CH1-L.1603-2/V/E/10T | Wysokociśnieniowa pozioma pompa do wody | Wilo-Medana CH1-L | Zaopatrzenie w wodę i podnoszenie ciśnienia, chłodnictwo, woda deszczowa | Wilo | FR | 1 | szt |  | 0.7 | IE3 | zielony / czarny / Srebrny | Karton | 1 | 1 | 1 | 166 | 467 | 211.8 | 260 | 600 | 280 | 18.9 | 20.4 | http://downloads-wilo-select.wilo.com/assets/WIB_WILO18901941.jpg | //cms.media.wilo.com/dcipicxmlfeature/wilo254821/7168438/wilo254821_1.jpg |  | 2320 |  |  | https://wilo.com/quick/PL/pl/articleNumber/4244240
7807 | 4243625 | 4062679055626 | Wilo-Medana CH1-L.1604-1/E/E/10T normalnie zasysająca, pozioma pompa wielostopniowa | Pompa do wody wysokociśnieniowa pozioma Wilo-Medana CH1-L.1604-1/E/E/10T normalnie zasysająca o konstrukcji poziomej o wysokiej wydajności hydraulicznej, jej kompaktowa i wytrzymała konstrukcja z elementami odpornymi na korozję oraz możliwościami zastosowania w temperaturach otoczenia do 50 °C zapewniają szeroki obszar zastosowania do integracji w dużych systemach, Pompa jest przeznaczona do zaopatrzenia w wodę i podwyższenia ciśnienia, przemysłowych instalacji cyrkulacyjnych, obiegów procesowych i wody chłodzącej, Może być również stosowana w myjniach i do nawadniania | 1644 | PG6 | 28 | K | 41301 | NIE | 28.13.14 | 84137075 | 0 | 579 | 510 | Wilo-Medana CH1-L.1604-1/E/E/10T | Wysokociśnieniowa pozioma pompa do wody | Wilo-Medana CH1-L | Zaopatrzenie w wodę i podnoszenie ciśnienia, chłodnictwo, woda deszczowa | Wilo | FR | 1 | szt |  | 0.7 | IE3 | zielony / czarny / Srebrny | Karton | 1 | 1 | 1 | 166 | 481 | 211.8 | 260 | 600 | 280 | 20.9 | 22.4 | http://downloads-wilo-select.wilo.com/assets/WIB_WILO18901941.jpg | //cms.media.wilo.com/dcipicxmlfeature/wilo254821/7168438/wilo254821_1.jpg |  | 3090 |  |  | https://wilo.com/quick/PL/pl/articleNumber/4243625
7808 | 4266276 | 4062679377186 | Wilo-Medana CH1-L.1604-1/E/E/10T/QQ normalnie zasysająca, pozioma pompa wielostopniowa | Pompa do wody wysokociśnieniowa pozioma Wilo-Medana CH1-L.1604-1/E/E/10T/QQ normalnie zasysająca o konstrukcji poziomej o wysokiej wydajności hydraulicznej, jej kompaktowa i wytrzymała konstrukcja z elementami odpornymi na korozję oraz możliwościami zastosowania w temperaturach otoczenia do 50 °C zapewniają szeroki obszar zastosowania do integracji w dużych systemach, Pompa jest przeznaczona do zaopatrzenia w wodę i podwyższenia ciśnienia, przemysłowych instalacji cyrkulacyjnych, obiegów procesowych i wody chłodzącej, Może być również stosowana w myjniach i do nawadniania | 1834 | PG6 | 28 | K | 41301 | NIE |  | 84137075 | 0 | 579 | 510 | Wilo-Medana CH1-L.1604-1/E/E/10T/QQ | Pompa wirowa o konstrukcji poziomej | Wilo-Medana CH1-L | Zaopatrzenie w wodę i podnoszenie ciśnienia, chłodnictwo, woda deszczowa | Wilo | FR | 1 | SZT |  | 0.7 | IE3 | zielony / czarny / Srebrny | Karton | 1 | 1 | 1 | 166 | 531 | 211.8 | 260 | 600 | 280 | 18.9 | 20.4 | http://downloads-wilo-select.wilo.com/assets/WIB_WILO | //cms.media.wilo.com/dcipicxmlfeature/wilo254821/7168438/wilo254821_1.jpg |  | 3090 |  |  | https://wilo.com/quick/PL/pl/articleNumber/4266276
7809 | 4241309 | 4062679053530 | Wilo-Medana CH1-L.1604-1/E/G/10T normalnie zasysająca, pozioma pompa wielostopniowa | Pompa do wody wysokociśnieniowa pozioma Wilo-Medana CH1-L.1604-1/E/G/10T normalnie zasysająca o konstrukcji poziomej o wysokiej wydajności hydraulicznej, jej kompaktowa i wytrzymała konstrukcja z elementami odpornymi na korozję oraz możliwościami zastosowania w temperaturach otoczenia do 50 °C zapewniają szeroki obszar zastosowania do integracji w dużych systemach, Pompa jest przeznaczona do zaopatrzenia w wodę i podwyższenia ciśnienia, przemysłowych instalacji cyrkulacyjnych, obiegów procesowych i wody chłodzącej, Może być również stosowana w myjniach i do nawadniania | 2187 | PG6 | 28 | K | 41301 | NIE | 28.13.14 | 84137075 | 0 | 579 | 510 | Wilo-Medana CH1-L.1604-1/E/G/10T | Wysokociśnieniowa pozioma pompa do wody | Wilo-Medana CH1-L | Zaopatrzenie w wodę i podnoszenie ciśnienia, chłodnictwo, woda deszczowa | Wilo | FR | 1 | szt |  | 0.7 |  | zielony / czarny / Srebrny | Karton | 1 | 1 | 1 | 166 | 588.6 | 278 | 260 | 600 | 280 | 42.6 | 43.1 | http://downloads-wilo-select.wilo.com/assets/WIB_WILO9025029.jpg | //cms.media.wilo.com/dcipicxmlfeature/wilo194615/7329290/wilo194615_1.jpg |  | 7150 |  |  | https://wilo.com/quick/PL/pl/articleNumber/4241309
7810 | 4273779 | 4062679512150 | Wilo-Medana CH1-L.1604-2/E/E/10C/QQ normalnie zasysająca, pozioma pompa wielostopniowa | Pompa do wody wysokociśnieniowa pozioma Wilo-Medana CH1-L.1604-2/E/E/10C/QQ normalnie zasysająca o konstrukcji poziomej o wysokiej wydajności hydraulicznej, jej kompaktowa i wytrzymała konstrukcja z elementami odpornymi na korozję oraz możliwościami zastosowania w temperaturach otoczenia do 50 °C zapewniają szeroki obszar zastosowania do integracji w dużych systemach, Pompa jest przeznaczona do zaopatrzenia w wodę i podwyższenia ciśnienia, przemysłowych instalacji cyrkulacyjnych, obiegów procesowych i wody chłodzącej, Może być również stosowana w myjniach i do nawadniania | 2017 | PG6 | 28 | K | 41401 | NIE | 28.13.14 | 84137075 | 0 | 579 |  | Wilo-Medana CH1-L.1604-2/E/E/10C/QQ | normalnie zasysająca, pozioma pompa wielostopniowa | Wilo-Medana CH1-L | Zaopatrzenie w wodę i podnoszenie ciśnienia, chłodnictwo, woda deszczowa | Wilo | FR | 1 | SZT |  | 0.7 | IE3 | zielony / czarny / srebro | Opakowanie transportowe | 1 | 1 | 1 | 166 | 476.5 | 211.8 | 260 | 600 | 280 | 20.9 | 22.4 |  |  |  | 3090 |  | Nowość | https://wilo.com/quick/PL/pl/articleNumber/4273779
7811 | 4244242 | 4062679117676 | Wilo-Medana CH1-L.1604-2/V/E/10T normalnie zasysająca, pozioma pompa wielostopniowa | Pompa do wody wysokociśnieniowa pozioma Wilo-Medana CH1-L.1604-2/V/E/10T normalnie zasysająca o konstrukcji poziomej o wysokiej wydajności hydraulicznej, jej kompaktowa i wytrzymała konstrukcja z elementami odpornymi na korozję oraz możliwościami zastosowania w temperaturach otoczenia do 50 °C zapewniają szeroki obszar zastosowania do integracji w dużych systemach, Pompa jest przeznaczona do zaopatrzenia w wodę i podwyższenia ciśnienia, przemysłowych instalacji cyrkulacyjnych, obiegów procesowych i wody chłodzącej, Może być również stosowana w myjniach i do nawadniania | 1898 | PG6 | 28 | K | 41301 | NIE | 28.13.14 | 84137075 | 0 | 579 | 510 | Wilo-Medana CH1-L.1604-2/V/E/10T | Wysokociśnieniowa pozioma pompa do wody | Wilo-Medana CH1-L | Zaopatrzenie w wodę i podnoszenie ciśnienia, chłodnictwo, woda deszczowa | Wilo | FR | 1 | szt |  | 0.7 | IE3 | zielony / czarny / Srebrny | Karton | 1 | 1 | 1 | 166 | 481 | 211.8 | 260 | 600 | 280 | 20.9 | 22.4 | http://downloads-wilo-select.wilo.com/assets/WIB_WILO18901941.jpg | //cms.media.wilo.com/dcipicxmlfeature/wilo254821/7168438/wilo254821_1.jpg |  | 3090 |  |  | https://wilo.com/quick/PL/pl/articleNumber/4244242
7812 | 4241310 | 4062679053547 | Wilo-Medana CH1-L.1605-1/E/E/10T normalnie zasysająca, pozioma pompa wielostopniowa | Pompa do wody wysokociśnieniowa pozioma Wilo-Medana CH1-L.1605-1/E/E/10T normalnie zasysająca o konstrukcji poziomej o wysokiej wydajności hydraulicznej, jej kompaktowa i wytrzymała konstrukcja z elementami odpornymi na korozję oraz możliwościami zastosowania w temperaturach otoczenia do 50 °C zapewniają szeroki obszar zastosowania do integracji w dużych systemach, Pompa jest przeznaczona do zaopatrzenia w wodę i podwyższenia ciśnienia, przemysłowych instalacji cyrkulacyjnych, obiegów procesowych i wody chłodzącej, Może być również stosowana w myjniach i do nawadniania | 2053 | PG6 | 28 | K | 41301 | NIE | 28.13.14 | 84137075 | 0 | 579 | 510 | Wilo-Medana CH1-L.1605-1/E/E/10T | Wysokociśnieniowa pozioma pompa do wody | Wilo-Medana CH1-L | Zaopatrzenie w wodę i podnoszenie ciśnienia, chłodnictwo, woda deszczowa | Wilo | FR | 1 | szt |  | 0.7 | IE3 | zielony / czarny / Srebrny | Karton | 1 | 1 | 1 | 166 | 531 | 211.8 | 260 | 600 | 280 | 24.7 | 26.2 | http://downloads-wilo-select.wilo.com/assets/WIB_WILO18901941.jpg | //cms.media.wilo.com/dcipicxmlfeature/wilo254821/7168438/wilo254821_1.jpg |  | 3720 |  |  | https://wilo.com/quick/PL/pl/articleNumber/4241310
7813 | 4266275 | 4062679377179 | Wilo-Medana CH1-L.1605-1/E/E/10T/QQ normalnie zasysająca, pozioma pompa wielostopniowa | Pompa do wody wysokociśnieniowa pozioma Wilo-Medana CH1-L.1605-1/E/E/10T/QQ normalnie zasysająca o konstrukcji poziomej o wysokiej wydajności hydraulicznej, jej kompaktowa i wytrzymała konstrukcja z elementami odpornymi na korozję oraz możliwościami zastosowania w temperaturach otoczenia do 50 °C zapewniają szeroki obszar zastosowania do integracji w dużych systemach, Pompa jest przeznaczona do zaopatrzenia w wodę i podwyższenia ciśnienia, przemysłowych instalacji cyrkulacyjnych, obiegów procesowych i wody chłodzącej, Może być również stosowana w myjniach i do nawadniania | 2282 | PG6 | 28 | K | 41301 | NIE |  | 84137075 | 0 | 579 | 510 | Wilo-Medana CH1-L.1605-1/E/E/10T/QQ | Pompa wirowa o konstrukcji poziomej | Wilo-Medana CH1-L | Zaopatrzenie w wodę i podnoszenie ciśnienia, chłodnictwo, woda deszczowa | Wilo | FR | 1 | SZT |  | 0.7 | IE3 | zielony / czarny / Srebrny | Karton | 1 | 1 | 1 | 166 | 467 | 211.8 | 260 | 600 | 280 | 16 | 17.5 | http://downloads-wilo-select.wilo.com/assets/WIB_WILO | //cms.media.wilo.com/dcipicxmlfeature/wilo254821/7168438/wilo254821_1.jpg |  | 3720 |  |  | https://wilo.com/quick/PL/pl/articleNumber/4266275
7814 | 4273781 | 4062679512167 | Wilo-Medana CH1-L.1605-2/E/E/10C/QQ normalnie zasysająca, pozioma pompa wielostopniowa | Pompa do wody wysokociśnieniowa pozioma Wilo-Medana CH1-L.1605-2/E/E/10C/QQ normalnie zasysająca o konstrukcji poziomej o wysokiej wydajności hydraulicznej, jej kompaktowa i wytrzymała konstrukcja z elementami odpornymi na korozję oraz możliwościami zastosowania w temperaturach otoczenia do 50 °C zapewniają szeroki obszar zastosowania do integracji w dużych systemach, Pompa jest przeznaczona do zaopatrzenia w wodę i podwyższenia ciśnienia, przemysłowych instalacji cyrkulacyjnych, obiegów procesowych i wody chłodzącej, Może być również stosowana w myjniach i do nawadniania | 2556 | PG6 | 28 | K | 41401 | NIE | 28.13.14 | 84137075 | 0 | 579 |  | Wilo-Medana CH1-L.1605-2/E/E/10C/QQ | normalnie zasysająca, pozioma pompa wielostopniowa | Wilo-Medana CH1-L | Zaopatrzenie w wodę i podnoszenie ciśnienia, chłodnictwo, woda deszczowa | Wilo | FR | 1 | SZT |  | 0.7 | IE3 | zielony / czarny / srebro | Opakowanie transportowe | 1 | 1 | 1 | 166 | 526.5 | 211.8 | 260 | 600 | 280 | 24.7 | 26.2 |  |  |  | 3720 |  | Nowość | https://wilo.com/quick/PL/pl/articleNumber/4273781
7815 | 4244241 | 4062679117669 | Wilo-Medana CH1-L.1605-2/V/E/10T normalnie zasysająca, pozioma pompa wielostopniowa | Pompa do wody wysokociśnieniowa pozioma Wilo-Medana CH1-L.1605-2/V/E/10T normalnie zasysająca o konstrukcji poziomej o wysokiej wydajności hydraulicznej, jej kompaktowa i wytrzymała konstrukcja z elementami odpornymi na korozję oraz możliwościami zastosowania w temperaturach otoczenia do 50 °C zapewniają szeroki obszar zastosowania do integracji w dużych systemach, Pompa jest przeznaczona do zaopatrzenia w wodę i podwyższenia ciśnienia, przemysłowych instalacji cyrkulacyjnych, obiegów procesowych i wody chłodzącej, Może być również stosowana w myjniach i do nawadniania | 2074 | PG6 | 28 | K | 41301 | NIE | 28.13.14 | 84137075 | 0 | 579 | 510 | Wilo-Medana CH1-L.1605-2/V/E/10T | Wysokociśnieniowa pozioma pompa do wody | Wilo-Medana CH1-L | Zaopatrzenie w wodę i podnoszenie ciśnienia, chłodnictwo, woda deszczowa | Wilo | FR | 1 | szt |  | 0.7 | IE3 | zielony / czarny / Srebrny | Karton | 1 | 1 | 1 | 166 | 531 | 211.8 | 260 | 600 | 280 | 24.7 | 26.2 | http://downloads-wilo-select.wilo.com/assets/WIB_WILO18901941.jpg | //cms.media.wilo.com/dcipicxmlfeature/wilo254821/7168438/wilo254821_1.jpg |  | 3720 |  |  | https://wilo.com/quick/PL/pl/articleNumber/4244241
7816 | 4266277 | 4062679377193 | Wilo-Medana CH1-L.201-1/E/E/10T/QQ normalnie zasysająca, pozioma pompa wielostopniowa | Pompa do wody wysokociśnieniowa pozioma Wilo-Medana CH1-L.201-1/E/E/10T/QQ normalnie zasysająca o konstrukcji poziomej o wysokiej wydajności hydraulicznej, jej kompaktowa i wytrzymała konstrukcja z elementami odpornymi na korozję oraz możliwościami zastosowania w temperaturach otoczenia do 50 °C zapewniają szeroki obszar zastosowania do integracji w dużych systemach, Pompa jest przeznaczona do zaopatrzenia w wodę i podwyższenia ciśnienia, przemysłowych instalacji cyrkulacyjnych, obiegów procesowych i wody chłodzącej, Może być również stosowana w myjniach i do nawadniania | 723 | PG6 | 28 | K | 41301 | NIE |  | 84137075 | 0 | 579 | 510 | Wilo-Medana CH1-L.201-1/E/E/10T/QQ | Pompa wirowa o konstrukcji poziomej | Wilo-Medana CH1-L | Zaopatrzenie w wodę i podnoszenie ciśnienia, chłodnictwo, woda deszczowa | Wilo | FR | 1 | SZT |  | 0.7 | IE2 | zielony / czarny / Srebrny | Karton | 1 | 1 | 1 | 166 | 481 | 211.8 | 260 | 600 | 280 | 24.7 | 26.2 | http://downloads-wilo-select.wilo.com/assets/WIB_WILO | //cms.media.wilo.com/dcipicxmlfeature/wilo254821/7168438/wilo254821_1.jpg |  | 570 |  |  | https://wilo.com/quick/PL/pl/articleNumber/4266277
7817 | 4273725 | 4062679511689 | Wilo-Medana CH1-L.201-2/E/E/10C/QQ normalnie zasysająca, pozioma pompa wielostopniowa | Pozioma pompa wielostopniowa Wilo-Medana CH1-L.201-2/E/E/10C/QQ normalnie zasysająca o konstrukcji poziomej o wysokiej wydajności hydraulicznej, jej kompaktowa i wytrzymała konstrukcja z elementami odpornymi na korozję oraz możliwościami zastosowania w temperaturach otoczenia do 50 °C zapewniają szeroki obszar zastosowania do integracji w dużych systemach, Pompa jest przeznaczona do zaopatrzenia w wodę i podwyższenia ciśnienia, przemysłowych instalacji cyrkulacyjnych, obiegów procesowych i wody chłodzącej, Może być również stosowana w myjniach i do nawadniania | 713 | PG6 | 28 | K | 41401 | NIE | 28.13.14 | 84137075 | 0 | 579 |  | Wilo-Medana CH1-L.201-2/E/E/10C/QQ | normalnie zasysająca, pozioma pompa wielostopniowa | Wilo-Medana CH1-L | Zaopatrzenie w wodę i podnoszenie ciśnienia, chłodnictwo, woda deszczowa | Wilo | FR | 1 | SZT |  | 0.7 | IE2 | zielony / czarny / Srebrny | Paleta jednorazowego użytku | 1 | 1 | 1 | 166 | 340.8 | 204 | 260 | 600 | 280 | 9 | 10.5 |  |  |  | 570 |  | Nowość | https://wilo.com/quick/PL/pl/articleNumber/4273725
7818 | 4231462 | 4048482886800 | Wilo-Medana CH1-L.202-1/E/A/10T normalnie zasysająca, pozioma pompa wielostopniowa | Pompa do wody wysokociśnieniowa pozioma Wilo-Medana CH1-L.202-1/E/A/10T normalnie zasysająca o konstrukcji poziomej o wysokiej wydajności hydraulicznej, jej kompaktowa i wytrzymała konstrukcja z elementami odpornymi na korozję oraz możliwościami zastosowania w temperaturach otoczenia do 50 °C zapewniają szeroki obszar zastosowania do integracji w dużych systemach, Pompa jest przeznaczona do zaopatrzenia w wodę i podwyższenia ciśnienia, przemysłowych instalacji cyrkulacyjnych, obiegów procesowych i wody chłodzącej, Może być również stosowana w myjniach i do nawadniania | 799 | PG6 | 28 | K | 41301 | NIE | 28.13.14 | 84137075 | 0 | 579 | 510 | Wilo-Medana CH1-L.202-1/E/A/10T | Wysokociśnieniowa pozioma pompa do wody | Wilo-Medana CH1-L | Zaopatrzenie w wodę i podnoszenie ciśnienia, chłodnictwo, woda deszczowa | Wilo | FR | 1 | szt |  | 0.7 | IE2 | zielony / czarny / Srebrny | Karton | 1 | 1 | 1 | 185 | 354.8 | 199 | 260 | 600 | 280 | 8.7 | 10.2 | http://downloads-wilo-select.wilo.com/assets/WIB_WILO18901941.jpg | //cms.media.wilo.com/dcipicxmlfeature/wilo254821/7168438/wilo254821_1.jpg |  | 569 |  |  | https://wilo.com/quick/PL/pl/articleNumber/4231462
7819 | 4231463 | 4048482886817 | Wilo-Medana CH1-L.202-1/E/E/10T normalnie zasysająca, pozioma pompa wielostopniowa | Pompa do wody wysokociśnieniowa pozioma Wilo-Medana CH1-L.202-1/E/E/10T normalnie zasysająca o konstrukcji poziomej o wysokiej wydajności hydraulicznej, jej kompaktowa i wytrzymała konstrukcja z elementami odpornymi na korozję oraz możliwościami zastosowania w temperaturach otoczenia do 50 °C zapewniają szeroki obszar zastosowania do integracji w dużych systemach, Pompa jest przeznaczona do zaopatrzenia w wodę i podwyższenia ciśnienia, przemysłowych instalacji cyrkulacyjnych, obiegów procesowych i wody chłodzącej, Może być również stosowana w myjniach i do nawadniania | 706 | PG6 | 28 | K | 41301 | NIE | 28.13.14 | 84137075 | 0 | 579 | 510 | Wilo-Medana CH1-L.202-1/E/E/10T | Wysokociśnieniowa pozioma pompa do wody | Wilo-Medana CH1-L | Zaopatrzenie w wodę i podnoszenie ciśnienia, chłodnictwo, woda deszczowa | Wilo | FR | 1 | szt |  | 0.7 | IE2 | zielony / czarny / Srebrny | Karton | 1 | 1 | 1 | 166 | 340.3 | 203.5 | 260 | 600 | 280 | 9 | 10.5 | http://downloads-wilo-select.wilo.com/assets/WIB_WILO18901941.jpg | //cms.media.wilo.com/dcipicxmlfeature/wilo254821/7168438/wilo254821_1.jpg |  | 570 |  |  | https://wilo.com/quick/PL/pl/articleNumber/4231463
7820 | 4266253 | 4062679376837 | Wilo-Medana CH1-L.202-1/E/E/10T/QQ normalnie zasysająca, pozioma pompa wielostopniowa | Pompa do wody wysokociśnieniowa pozioma Wilo-Medana CH1-L.202-1/E/E/10T/QQ normalnie zasysająca o konstrukcji poziomej o wysokiej wydajności hydraulicznej, jej kompaktowa i wytrzymała konstrukcja z elementami odpornymi na korozję oraz możliwościami zastosowania w temperaturach otoczenia do 50 °C zapewniają szeroki obszar zastosowania do integracji w dużych systemach, Pompa jest przeznaczona do zaopatrzenia w wodę i podwyższenia ciśnienia, przemysłowych instalacji cyrkulacyjnych, obiegów procesowych i wody chłodzącej, Może być również stosowana w myjniach i do nawadniania | 738 | PG6 | 28 | K | 41301 | NIE |  | 84137075 | 0 | 579 | 510 | Wilo-Medana CH1-L.202-1/E/E/10T/QQ | Pompa wirowa o konstrukcji poziomej | Wilo-Medana CH1-L | Zaopatrzenie w wodę i podnoszenie ciśnienia, chłodnictwo, woda deszczowa | Wilo | FR | 1 | SZT |  | 0.7 | IE2 | zielony / czarny / Srebrny | Karton | 1 | 1 | 1 | 166 | 1235 | 1160 | 1050 | 600 | 280 | 102 | 138 | http://downloads-wilo-select.wilo.com/assets/WIB_WILO | //cms.media.wilo.com/dcipicxmlfeature/wilo254821/7168438/wilo254821_1.jpg |  | 570 |  |  | https://wilo.com/quick/PL/pl/articleNumber/4266253
7821 | 4235362 | 4048482938714 | Wilo-Medana CH1-L.202-1/E/F/10T normalnie zasysająca, pozioma pompa wielostopniowa | Pompa do wody wysokociśnieniowa pozioma Wilo-Medana CH1-L.202-1/E/F/10T normalnie zasysająca o konstrukcji poziomej o wysokiej wydajności hydraulicznej, jej kompaktowa i wytrzymała konstrukcja z elementami odpornymi na korozję oraz możliwościami zastosowania w temperaturach otoczenia do 50 °C zapewniają szeroki obszar zastosowania do integracji w dużych systemach, Pompa jest przeznaczona do zaopatrzenia w wodę i podwyższenia ciśnienia, przemysłowych instalacji cyrkulacyjnych, obiegów procesowych i wody chłodzącej, Może być również stosowana w myjniach i do nawadniania | 727 | PG6 | 28 | K | 41301 | NIE | 28.13.14 | 84137075 | 0 | 579 | 510 | Wilo-Medana CH1-L.202-1/E/F/10T | Wysokociśnieniowa pozioma pompa do wody | Wilo-Medana CH1-L | Zaopatrzenie w wodę i podnoszenie ciśnienia, chłodnictwo, woda deszczowa | Wilo | FR | 1 | szt |  | 0.7 |  | zielony / czarny / Srebrny | Karton | 1 | 1 | 1 | 166 | 360.3 | 203.5 | 260 | 600 | 280 | 8.9 | 10.4 | http://downloads-wilo-select.wilo.com/assets/WIB_WILO9025029.jpg | //cms.media.wilo.com/dcipicxmlfeature/wilo194615/7329290/wilo194615_1.jpg |  | 770 |  |  | https://wilo.com/quick/PL/pl/articleNumber/4235362
7822 | 4273727 | 4062679511696 | Wilo-Medana CH1-L.202-2/E/E/10C/QQ normalnie zasysająca, pozioma pompa wielostopniowa | Pompa do wody wysokociśnieniowa pozioma Wilo-Medana CH1-L.406-2/E/E/10C/QQ normalnie zasysająca o konstrukcji poziomej o wysokiej wydajności hydraulicznej, jej kompaktowa i wytrzymała konstrukcja z elementami odpornymi na korozję oraz możliwościami zastosowania w temperaturach otoczenia do 50 °C zapewniają szeroki obszar zastosowania do integracji w dużych systemach, Pompa jest przeznaczona do zaopatrzenia w wodę i podwyższenia ciśnienia, przemysłowych instalacji cyrkulacyjnych, obiegów procesowych i wody chłodzącej, Może być również stosowana w myjniach i do nawadniania | 751 | PG6 | 28 | K | 41401 | NIE | 28.13.14 | 84137075 | 0 | 579 |  | Wilo-Medana CH1-L.202-2/E/E/10C/QQ | normalnie zasysająca, pozioma pompa wielostopniowa | Wilo-Medana CH1-L | Zaopatrzenie w wodę i podnoszenie ciśnienia, chłodnictwo, woda deszczowa | Wilo | FR | 1 | SZT |  | 0.7 | IE2 | zielony / czarny / Srebrny | Paleta jednorazowego użytku | 1 | 1 | 1 | 166 | 340.8 | 203.5 | 260 | 600 | 280 | 9 | 10.5 |  |  |  | 570 |  | Nowość | https://wilo.com/quick/PL/pl/articleNumber/4273727
7823 | 4235324 | 4048482937939 | Wilo-Medana CH1-L.202-2/V/A/10T normalnie zasysająca, pozioma pompa wielostopniowa | Pompa do wody wysokociśnieniowa pozioma Wilo-Medana CH1-L.202-2/V/A/10T normalnie zasysająca o konstrukcji poziomej o wysokiej wydajności hydraulicznej, jej kompaktowa i wytrzymała konstrukcja z elementami odpornymi na korozję oraz możliwościami zastosowania w temperaturach otoczenia do 50 °C zapewniają szeroki obszar zastosowania do integracji w dużych systemach, Pompa jest przeznaczona do zaopatrzenia w wodę i podwyższenia ciśnienia, przemysłowych instalacji cyrkulacyjnych, obiegów procesowych i wody chłodzącej, Może być również stosowana w myjniach i do nawadniania | 909 | PG6 | 28 | K | 41301 | NIE | 28.13.14 | 84137075 | 0 | 579 | 510 | Wilo-Medana CH1-L.202-2/V/A/10T | Wysokociśnieniowa pozioma pompa do wody | Wilo-Medana CH1-L | Zaopatrzenie w wodę i podnoszenie ciśnienia, chłodnictwo, woda deszczowa | Wilo | FR | 1 | szt |  | 0.7 | IE2 | zielony / czarny / Srebrny | Karton | 1 | 1 | 1 | 185 | 354.8 | 199 | 260 | 600 | 280 | 8.7 | 10.2 | http://downloads-wilo-select.wilo.com/assets/WIB_WILO18901941.jpg | //cms.media.wilo.com/dcipicxmlfeature/wilo254821/7168438/wilo254821_1.jpg |  | 569 |  |  | https://wilo.com/quick/PL/pl/articleNumber/4235324
7824 | 4235325 | 4048482937946 | Wilo-Medana CH1-L.202-2/V/E/10T normalnie zasysająca, pozioma pompa wielostopniowa | Pompa do wody wysokociśnieniowa pozioma Wilo-Medana CH1-L.202-2/V/E/10T normalnie zasysająca o konstrukcji poziomej o wysokiej wydajności hydraulicznej, jej kompaktowa i wytrzymała konstrukcja z elementami odpornymi na korozję oraz możliwościami zastosowania w temperaturach otoczenia do 50 °C zapewniają szeroki obszar zastosowania do integracji w dużych systemach, Pompa jest przeznaczona do zaopatrzenia w wodę i podwyższenia ciśnienia, przemysłowych instalacji cyrkulacyjnych, obiegów procesowych i wody chłodzącej, Może być również stosowana w myjniach i do nawadniania | 815 | PG6 | 28 | K | 41301 | NIE | 28.13.14 | 84137075 | 0 | 579 | 510 | Wilo-Medana CH1-L.202-2/V/E/10T | Wysokociśnieniowa pozioma pompa do wody | Wilo-Medana CH1-L | Zaopatrzenie w wodę i podnoszenie ciśnienia, chłodnictwo, woda deszczowa | Wilo | FR | 1 | szt |  | 0.7 | IE2 | zielony / czarny / Srebrny | Karton | 1 | 1 | 1 | 166 | 340.3 | 203.5 | 260 | 600 | 280 | 9 | 10.5 | http://downloads-wilo-select.wilo.com/assets/WIB_WILO18901941.jpg | //cms.media.wilo.com/dcipicxmlfeature/wilo254821/7168438/wilo254821_1.jpg |  | 570 |  |  | https://wilo.com/quick/PL/pl/articleNumber/4235325
7825 | 4231464 | 4048482886824 | Wilo-Medana CH1-L.203-1/E/A/10T normalnie zasysająca, pozioma pompa wielostopniowa | Pompa do wody wysokociśnieniowa pozioma Wilo-Medana CH1-L.203-1/E/A/10T normalnie zasysająca o konstrukcji poziomej o wysokiej wydajności hydraulicznej, jej kompaktowa i wytrzymała konstrukcja z elementami odpornymi na korozję oraz możliwościami zastosowania w temperaturach otoczenia do 50 °C zapewniają szeroki obszar zastosowania do integracji w dużych systemach, Pompa jest przeznaczona do zaopatrzenia w wodę i podwyższenia ciśnienia, przemysłowych instalacji cyrkulacyjnych, obiegów procesowych i wody chłodzącej, Może być również stosowana w myjniach i do nawadniania | 869 | PG6 | 28 | K | 41301 | NIE | 28.13.14 | 84137075 | 0 | 579 | 510 | Wilo-Medana CH1-L.203-1/E/A/10T | Wysokociśnieniowa pozioma pompa do wody | Wilo-Medana CH1-L | Zaopatrzenie w wodę i podnoszenie ciśnienia, chłodnictwo, woda deszczowa | Wilo | FR | 1 | szt |  | 0.7 | IE2 | zielony / czarny / Srebrny | Karton | 1 | 1 | 1 | 185 | 374.5 | 199 | 260 | 600 | 280 | 9.1 | 10.6 | http://downloads-wilo-select.wilo.com/assets/WIB_WILO18901941.jpg | //cms.media.wilo.com/dcipicxmlfeature/wilo254821/7168438/wilo254821_1.jpg |  | 569 |  |  | https://wilo.com/quick/PL/pl/articleNumber/4231464
7826 | 4231465 | 4048482886831 | Wilo-Medana CH1-L.203-1/E/E/10T normalnie zasysająca, pozioma pompa wielostopniowa | Pompa do wody wysokociśnieniowa pozioma Wilo-Medana CH1-L.203-1/E/E/10T normalnie zasysająca o konstrukcji poziomej o wysokiej wydajności hydraulicznej, jej kompaktowa i wytrzymała konstrukcja z elementami odpornymi na korozję oraz możliwościami zastosowania w temperaturach otoczenia do 50 °C zapewniają szeroki obszar zastosowania do integracji w dużych systemach, Pompa jest przeznaczona do zaopatrzenia w wodę i podwyższenia ciśnienia, przemysłowych instalacji cyrkulacyjnych, obiegów procesowych i wody chłodzącej, Może być również stosowana w myjniach i do nawadniania | 775 | PG6 | 28 | K | 41301 | NIE | 28.13.14 | 84137075 | 0 | 579 | 510 | Wilo-Medana CH1-L.203-1/E/E/10T | Wysokociśnieniowa pozioma pompa do wody | Wilo-Medana CH1-L | Zaopatrzenie w wodę i podnoszenie ciśnienia, chłodnictwo, woda deszczowa | Wilo | FR | 1 | szt |  | 0.7 | IE2 | zielony / czarny / Srebrny | Karton | 1 | 1 | 1 | 166 | 360 | 203.5 | 260 | 600 | 280 | 9.4 | 10.9 | http://downloads-wilo-select.wilo.com/assets/WIB_WILO18901941.jpg | //cms.media.wilo.com/dcipicxmlfeature/wilo254821/7168438/wilo254821_1.jpg |  | 570 |  |  | https://wilo.com/quick/PL/pl/articleNumber/4231465
7827 | 4266254 | 4062679376844 | Wilo-Medana CH1-L.203-1/E/E/10T/QQ normalnie zasysająca, pozioma pompa wielostopniowa | Pompa do wody wysokociśnieniowa pozioma Wilo-Medana CH1-L.203-1/E/E/10T/QQ normalnie zasysająca o konstrukcji poziomej o wysokiej wydajności hydraulicznej, jej kompaktowa i wytrzymała konstrukcja z elementami odpornymi na korozję oraz możliwościami zastosowania w temperaturach otoczenia do 50 °C zapewniają szeroki obszar zastosowania do integracji w dużych systemach, Pompa jest przeznaczona do zaopatrzenia w wodę i podwyższenia ciśnienia, przemysłowych instalacji cyrkulacyjnych, obiegów procesowych i wody chłodzącej, Może być również stosowana w myjniach i do nawadniania | 807 | PG6 | 28 | K | 41301 | NIE |  | 84137075 | 0 | 579 | 510 | Wilo-Medana CH1-L.203-1/E/E/10T/QQ | Pompa wirowa o konstrukcji poziomej | Wilo-Medana CH1-L | Zaopatrzenie w wodę i podnoszenie ciśnienia, chłodnictwo, woda deszczowa | Wilo | FR | 1 | SZT |  | 0.7 | IE2 | zielony / czarny / Srebrny | Karton | 1 | 1 | 1 | 166 | 340.3 | 203.5 | 260 | 600 | 280 | 106 | 142 | http://downloads-wilo-select.wilo.com/assets/WIB_WILO | //cms.media.wilo.com/dcipicxmlfeature/wilo254821/7168438/wilo254821_1.jpg |  | 570 |  |  | https://wilo.com/quick/PL/pl/articleNumber/4266254
7828 | 4235363 | 4048482938721 | Wilo-Medana CH1-L.203-1/E/F/10T normalnie zasysająca, pozioma pompa wielostopniowa | Pompa do wody wysokociśnieniowa pozioma Wilo-Medana CH1-L.203-1/E/F/10T normalnie zasysająca o konstrukcji poziomej o wysokiej wydajności hydraulicznej, jej kompaktowa i wytrzymała konstrukcja z elementami odpornymi na korozję oraz możliwościami zastosowania w temperaturach otoczenia do 50 °C zapewniają szeroki obszar zastosowania do integracji w dużych systemach, Pompa jest przeznaczona do zaopatrzenia w wodę i podwyższenia ciśnienia, przemysłowych instalacji cyrkulacyjnych, obiegów procesowych i wody chłodzącej, Może być również stosowana w myjniach i do nawadniania | 848 | PG6 | 28 | K | 41301 | NIE | 28.13.14 | 84137075 | 0 | 579 | 510 | Wilo-Medana CH1-L.203-1/E/F/10T | Wysokociśnieniowa pozioma pompa do wody | Wilo-Medana CH1-L | Zaopatrzenie w wodę i podnoszenie ciśnienia, chłodnictwo, woda deszczowa | Wilo | FR | 1 | szt |  | 0.7 |  | zielony / czarny / Srebrny | Karton | 1 | 1 | 1 | 166 | 374.5 | 211.8 | 260 | 600 | 280 | 10.6 | 12.1 | http://downloads-wilo-select.wilo.com/assets/WIB_WILO9025029.jpg | //cms.media.wilo.com/dcipicxmlfeature/wilo194615/7329290/wilo194615_1.jpg |  | 1000 |  |  | https://wilo.com/quick/PL/pl/articleNumber/4235363
7829 | 4273729 | 4062679511801 | Wilo-Medana CH1-L.203-2/E/E/10C/QQ normalnie zasysająca, pozioma pompa wielostopniowa | Pozioma pompa wielostopniowa Wilo-Medana CH1-L.203-2/E/E/10C/QQ normalnie zasysająca o konstrukcji poziomej o wysokiej wydajności hydraulicznej, jej kompaktowa i wytrzymała konstrukcja z elementami odpornymi na korozję oraz możliwościami zastosowania w temperaturach otoczenia do 50 °C zapewniają szeroki obszar zastosowania do integracji w dużych systemach, Pompa jest przeznaczona do zaopatrzenia w wodę i podwyższenia ciśnienia, przemysłowych instalacji cyrkulacyjnych, obiegów procesowych i wody chłodzącej, Może być również stosowana w myjniach i do nawadniania | 832 | PG6 | 28 | K | 41401 | NIE | 28.13.14 | 84137075 | 0 | 579 |  | Wilo-Medana CH1-L.203-2/E/E/10C/QQ | normalnie zasysająca, pozioma pompa wielostopniowa | Wilo-Medana CH1-L | Zaopatrzenie w wodę i podnoszenie ciśnienia, chłodnictwo, woda deszczowa | Wilo | FR | 1 | SZT |  | 0.7 | IE2 | zielony / czarny / Srebrny | Paleta jednorazowego użytku | 1 | 1 | 1 | 166 | 360.6 | 203.5 | 260 | 600 | 280 | 9.4 | 10.9 |  |  |  | 570 |  | Nowość | https://wilo.com/quick/PL/pl/articleNumber/4273729
7830 | 4235326 | 4048482937953 | Wilo-Medana CH1-L.203-2/V/A/10T normalnie zasysająca, pozioma pompa wielostopniowa | Pompa do wody wysokociśnieniowa pozioma Wilo-Medana CH1-L.203-2/V/A/10T normalnie zasysająca o konstrukcji poziomej o wysokiej wydajności hydraulicznej, jej kompaktowa i wytrzymała konstrukcja z elementami odpornymi na korozję oraz możliwościami zastosowania w temperaturach otoczenia do 50 °C zapewniają szeroki obszar zastosowania do integracji w dużych systemach, Pompa jest przeznaczona do zaopatrzenia w wodę i podwyższenia ciśnienia, przemysłowych instalacji cyrkulacyjnych, obiegów procesowych i wody chłodzącej, Może być również stosowana w myjniach i do nawadniania | 999 | PG6 | 28 | K | 41301 | NIE | 28.13.14 | 84137075 | 0 | 579 | 510 | Wilo-Medana CH1-L.203-2/V/A/10T | Wysokociśnieniowa pozioma pompa do wody | Wilo-Medana CH1-L | Zaopatrzenie w wodę i podnoszenie ciśnienia, chłodnictwo, woda deszczowa | Wilo | FR | 1 | szt |  | 0.7 | IE2 | zielony / czarny / Srebrny | Karton | 1 | 1 | 1 | 185 | 374.5 | 199 | 260 | 600 | 280 | 9.1 | 10.6 | http://downloads-wilo-select.wilo.com/assets/WIB_WILO18901941.jpg | //cms.media.wilo.com/dcipicxmlfeature/wilo254821/7168438/wilo254821_1.jpg |  | 569 |  |  | https://wilo.com/quick/PL/pl/articleNumber/4235326
7831 | 4235327 | 4048482937960 | Wilo-Medana CH1-L.203-2/V/E/10T normalnie zasysająca, pozioma pompa wielostopniowa | Pompa do wody wysokociśnieniowa pozioma Wilo-Medana CH1-L.203-2/V/E/10T normalnie zasysająca o konstrukcji poziomej o wysokiej wydajności hydraulicznej, jej kompaktowa i wytrzymała konstrukcja z elementami odpornymi na korozję oraz możliwościami zastosowania w temperaturach otoczenia do 50 °C zapewniają szeroki obszar zastosowania do integracji w dużych systemach, Pompa jest przeznaczona do zaopatrzenia w wodę i podwyższenia ciśnienia, przemysłowych instalacji cyrkulacyjnych, obiegów procesowych i wody chłodzącej, Może być również stosowana w myjniach i do nawadniania | 901 | PG6 | 28 | K | 41301 | NIE | 28.13.14 | 84137075 | 0 | 579 | 510 | Wilo-Medana CH1-L.203-2/V/E/10T | Wysokociśnieniowa pozioma pompa do wody | Wilo-Medana CH1-L | Zaopatrzenie w wodę i podnoszenie ciśnienia, chłodnictwo, woda deszczowa | Wilo | FR | 1 | szt |  | 0.7 | IE2 | zielony / czarny / Srebrny | Karton | 1 | 1 | 1 | 166 | 360 | 203.5 | 260 | 600 | 280 | 9.4 | 10.9 | http://downloads-wilo-select.wilo.com/assets/WIB_WILO18901941.jpg | //cms.media.wilo.com/dcipicxmlfeature/wilo254821/7168438/wilo254821_1.jpg |  | 570 |  |  | https://wilo.com/quick/PL/pl/articleNumber/4235327
7832 | 4231466 | 4048482886848 | Wilo-Medana CH1-L.204-1/E/A/10T normalnie zasysająca, pozioma pompa wielostopniowa | Pompa do wody wysokociśnieniowa pozioma Wilo-Medana CH1-L.204-1/E/A/10T normalnie zasysająca o konstrukcji poziomej o wysokiej wydajności hydraulicznej, jej kompaktowa i wytrzymała konstrukcja z elementami odpornymi na korozję oraz możliwościami zastosowania w temperaturach otoczenia do 50 °C zapewniają szeroki obszar zastosowania do integracji w dużych systemach, Pompa jest przeznaczona do zaopatrzenia w wodę i podwyższenia ciśnienia, przemysłowych instalacji cyrkulacyjnych, obiegów procesowych i wody chłodzącej, Może być również stosowana w myjniach i do nawadniania | 981 | PG6 | 28 | K | 41301 | NIE | 28.13.14 | 84137075 | 0 | 579 | 510 | Wilo-Medana CH1-L.204-1/E/A/10T | Wysokociśnieniowa pozioma pompa do wody | Wilo-Medana CH1-L | Zaopatrzenie w wodę i podnoszenie ciśnienia, chłodnictwo, woda deszczowa | Wilo | FR | 1 | szt |  | 0.7 | IE2 | zielony / czarny / Srebrny | Karton | 1 | 1 | 1 | 185 | 394.4 | 199 | 260 | 600 | 280 | 10.1 | 11.6 | http://downloads-wilo-select.wilo.com/assets/WIB_WILO18901941.jpg | //cms.media.wilo.com/dcipicxmlfeature/wilo254821/7168438/wilo254821_1.jpg |  | 803 |  |  | https://wilo.com/quick/PL/pl/articleNumber/4231466
7833 | 4231467 | 4048482886855 | Wilo-Medana CH1-L.204-1/E/E/10T normalnie zasysająca, pozioma pompa wielostopniowa | Pompa do wody wysokociśnieniowa pozioma Wilo-Medana CH1-L.204-1/E/E/10T normalnie zasysająca o konstrukcji poziomej o wysokiej wydajności hydraulicznej, jej kompaktowa i wytrzymała konstrukcja z elementami odpornymi na korozję oraz możliwościami zastosowania w temperaturach otoczenia do 50 °C zapewniają szeroki obszar zastosowania do integracji w dużych systemach, Pompa jest przeznaczona do zaopatrzenia w wodę i podwyższenia ciśnienia, przemysłowych instalacji cyrkulacyjnych, obiegów procesowych i wody chłodzącej, Może być również stosowana w myjniach i do nawadniania | 853 | PG6 | 28 | K | 41301 | NIE | 28.13.14 | 84137075 | 0 | 579 | 510 | Wilo-Medana CH1-L.204-1/E/E/10T | Wysokociśnieniowa pozioma pompa do wody | Wilo-Medana CH1-L | Zaopatrzenie w wodę i podnoszenie ciśnienia, chłodnictwo, woda deszczowa | Wilo | FR | 1 | szt |  | 0.7 | IE2 | zielony / czarny / Srebrny | Karton | 1 | 1 | 1 | 166 | 399.9 | 203.5 | 260 | 600 | 280 | 9.7 | 11.2 | http://downloads-wilo-select.wilo.com/assets/WIB_WILO18901941.jpg | //cms.media.wilo.com/dcipicxmlfeature/wilo254821/7168438/wilo254821_1.jpg |  | 810 |  |  | https://wilo.com/quick/PL/pl/articleNumber/4231467
7834 | 4266255 | 4062679376851 | Wilo-Medana CH1-L.204-1/E/E/10T/QQ normalnie zasysająca, pozioma pompa wielostopniowa | Pompa do wody wysokociśnieniowa pozioma Wilo-Medana CH1-L.204-1/E/E/10T/QQ normalnie zasysająca o konstrukcji poziomej o wysokiej wydajności hydraulicznej, jej kompaktowa i wytrzymała konstrukcja z elementami odpornymi na korozję oraz możliwościami zastosowania w temperaturach otoczenia do 50 °C zapewniają szeroki obszar zastosowania do integracji w dużych systemach, Pompa jest przeznaczona do zaopatrzenia w wodę i podwyższenia ciśnienia, przemysłowych instalacji cyrkulacyjnych, obiegów procesowych i wody chłodzącej, Może być również stosowana w myjniach i do nawadniania | 885 | PG6 | 28 | K | 41301 | NIE |  | 84137075 | 0 | 579 | 510 | Wilo-Medana CH1-L.204-1/E/E/10T/QQ | Pompa wirowa o konstrukcji poziomej | Wilo-Medana CH1-L | Zaopatrzenie w wodę i podnoszenie ciśnienia, chłodnictwo, woda deszczowa | Wilo | FR | 1 | SZT |  | 0.7 | IE2 | zielony / czarny / Srebrny | Karton | 1 | 1 | 1 | 166 | 360 | 203.5 | 260 | 600 | 280 | 9 | 10.5 | http://downloads-wilo-select.wilo.com/assets/WIB_WILO | //cms.media.wilo.com/dcipicxmlfeature/wilo254821/7168438/wilo254821_1.jpg |  | 810 |  |  | https://wilo.com/quick/PL/pl/articleNumber/4266255
7835 | 4235364 | 4048482938738 | Wilo-Medana CH1-L.204-1/E/F/10T normalnie zasysająca, pozioma pompa wielostopniowa | Pompa do wody wysokociśnieniowa pozioma Wilo-Medana CH1-L.204-1/E/F/10T normalnie zasysająca o konstrukcji poziomej o wysokiej wydajności hydraulicznej, jej kompaktowa i wytrzymała konstrukcja z elementami odpornymi na korozję oraz możliwościami zastosowania w temperaturach otoczenia do 50 °C zapewniają szeroki obszar zastosowania do integracji w dużych systemach, Pompa jest przeznaczona do zaopatrzenia w wodę i podwyższenia ciśnienia, przemysłowych instalacji cyrkulacyjnych, obiegów procesowych i wody chłodzącej, Może być również stosowana w myjniach i do nawadniania | 951 | PG6 | 28 | K | 41301 | NIE | 28.13.14 | 84137075 | 0 | 579 | 510 | Wilo-Medana CH1-L.204-1/E/F/10T | Wysokociśnieniowa pozioma pompa do wody | Wilo-Medana CH1-L | Zaopatrzenie w wodę i podnoszenie ciśnienia, chłodnictwo, woda deszczowa | Wilo | FR | 1 | szt |  | 0.7 |  | zielony / czarny / Srebrny | Karton | 1 | 1 | 1 | 166 | 421.4 | 211.8 | 260 | 600 | 280 | 12.8 | 14.3 | http://downloads-wilo-select.wilo.com/assets/WIB_WILO9025029.jpg | //cms.media.wilo.com/dcipicxmlfeature/wilo194615/7329290/wilo194615_1.jpg |  | 1430 |  |  | https://wilo.com/quick/PL/pl/articleNumber/4235364
7836 | 4273731 | 4062679511818 | Wilo-Medana CH1-L.204-2/E/E/10C/QQ normalnie zasysająca, pozioma pompa wielostopniowa | Pozioma pompa wielostopniowa Wilo-Medana CH1-L.204-2/E/E/10C/QQ normalnie zasysająca o konstrukcji poziomej o wysokiej wydajności hydraulicznej, jej kompaktowa i wytrzymała konstrukcja z elementami odpornymi na korozję oraz możliwościami zastosowania w temperaturach otoczenia do 50 °C zapewniają szeroki obszar zastosowania do integracji w dużych systemach, Pompa jest przeznaczona do zaopatrzenia w wodę i podwyższenia ciśnienia, przemysłowych instalacji cyrkulacyjnych, obiegów procesowych i wody chłodzącej, Może być również stosowana w myjniach i do nawadniania | 913 | PG6 | 28 | K | 41401 | NIE | 28.13.14 | 84137075 | 0 | 579 |  | Wilo-Medana CH1-L.204-2/E/E/10C/QQ | normalnie zasysająca, pozioma pompa wielostopniowa | Wilo-Medana CH1-L | Zaopatrzenie w wodę i podnoszenie ciśnienia, chłodnictwo, woda deszczowa | Wilo | FR | 1 | SZT |  | 0.7 | IE2 | zielony / czarny / Srebrny | Paleta jednorazowego użytku | 1 | 1 | 1 | 166 | 400.7 | 203.5 | 260 | 600 | 280 | 9.7 | 11.2 |  |  |  | 810 |  | Nowość | https://wilo.com/quick/PL/pl/articleNumber/4273731
7837 | 4235328 | 4048482937977 | Wilo-Medana CH1-L.204-2/V/A/10T normalnie zasysająca, pozioma pompa wielostopniowa | Pompa do wody wysokociśnieniowa pozioma Wilo-Medana CH1-L.204-2/V/A/10T normalnie zasysająca o konstrukcji poziomej o wysokiej wydajności hydraulicznej, jej kompaktowa i wytrzymała konstrukcja z elementami odpornymi na korozję oraz możliwościami zastosowania w temperaturach otoczenia do 50 °C zapewniają szeroki obszar zastosowania do integracji w dużych systemach, Pompa jest przeznaczona do zaopatrzenia w wodę i podwyższenia ciśnienia, przemysłowych instalacji cyrkulacyjnych, obiegów procesowych i wody chłodzącej, Może być również stosowana w myjniach i do nawadniania | 1119 | PG6 | 28 | K | 41301 | NIE | 28.13.14 | 84137075 | 0 | 579 | 510 | Wilo-Medana CH1-L.204-2/V/A/10T | Wysokociśnieniowa pozioma pompa do wody | Wilo-Medana CH1-L | Zaopatrzenie w wodę i podnoszenie ciśnienia, chłodnictwo, woda deszczowa | Wilo | FR | 1 | szt |  | 0.7 | IE2 | zielony / czarny / Srebrny | Karton | 1 | 1 | 1 | 185 | 394.4 | 199 | 260 | 600 | 280 | 10.1 | 11.6 | http://downloads-wilo-select.wilo.com/assets/WIB_WILO18901941.jpg | //cms.media.wilo.com/dcipicxmlfeature/wilo254821/7168438/wilo254821_1.jpg |  | 803 |  |  | https://wilo.com/quick/PL/pl/articleNumber/4235328
7838 | 4235329 | 4048482937984 | Wilo-Medana CH1-L.204-2/V/E/10T normalnie zasysająca, pozioma pompa wielostopniowa | Pompa do wody wysokociśnieniowa pozioma Wilo-Medana CH1-L.204-2/V/E/10T normalnie zasysająca o konstrukcji poziomej o wysokiej wydajności hydraulicznej, jej kompaktowa i wytrzymała konstrukcja z elementami odpornymi na korozję oraz możliwościami zastosowania w temperaturach otoczenia do 50 °C zapewniają szeroki obszar zastosowania do integracji w dużych systemach, Pompa jest przeznaczona do zaopatrzenia w wodę i podwyższenia ciśnienia, przemysłowych instalacji cyrkulacyjnych, obiegów procesowych i wody chłodzącej, Może być również stosowana w myjniach i do nawadniania | 993 | PG6 | 28 | K | 41301 | NIE | 28.13.14 | 84137075 | 0 | 579 | 510 | Wilo-Medana CH1-L.204-2/V/E/10T | Wysokociśnieniowa pozioma pompa do wody | Wilo-Medana CH1-L | Zaopatrzenie w wodę i podnoszenie ciśnienia, chłodnictwo, woda deszczowa | Wilo | FR | 1 | szt |  | 0.7 | IE2 | zielony / czarny / Srebrny | Karton | 1 | 1 | 1 | 166 | 399.9 | 203.5 | 260 | 600 | 280 | 9.7 | 11.2 | http://downloads-wilo-select.wilo.com/assets/WIB_WILO18901941.jpg | //cms.media.wilo.com/dcipicxmlfeature/wilo254821/7168438/wilo254821_1.jpg |  | 810 |  |  | https://wilo.com/quick/PL/pl/articleNumber/4235329
7839 | 4231468 | 4048482886862 | Wilo-Medana CH1-L.205-1/E/A/10T normalnie zasysająca, pozioma pompa wielostopniowa | Pompa do wody wysokociśnieniowa pozioma Wilo-Medana CH1-L.205-1/E/A/10T normalnie zasysająca o konstrukcji poziomej o wysokiej wydajności hydraulicznej, jej kompaktowa i wytrzymała konstrukcja z elementami odpornymi na korozję oraz możliwościami zastosowania w temperaturach otoczenia do 50 °C zapewniają szeroki obszar zastosowania do integracji w dużych systemach, Pompa jest przeznaczona do zaopatrzenia w wodę i podwyższenia ciśnienia, przemysłowych instalacji cyrkulacyjnych, obiegów procesowych i wody chłodzącej, Może być również stosowana w myjniach i do nawadniania | 1014 | PG6 | 28 | K | 41301 | NIE | 28.13.14 | 84137075 | 0 | 579 | 510 | Wilo-Medana CH1-L.205-1/E/A/10T | Wysokociśnieniowa pozioma pompa do wody | Wilo-Medana CH1-L | Zaopatrzenie w wodę i podnoszenie ciśnienia, chłodnictwo, woda deszczowa | Wilo | FR | 1 | szt |  | 0.7 | IE2 | zielony / czarny / Srebrny | Karton | 1 | 1 | 1 | 185 | 414.4 | 199 | 260 | 600 | 280 | 12.9 | 14.4 | http://downloads-wilo-select.wilo.com/assets/WIB_WILO18901941.jpg | //cms.media.wilo.com/dcipicxmlfeature/wilo254821/7168438/wilo254821_1.jpg |  | 803 |  |  | https://wilo.com/quick/PL/pl/articleNumber/4231468
7840 | 4231469 | 4048482886879 | Wilo-Medana CH1-L.205-1/E/E/10T normalnie zasysająca, pozioma pompa wielostopniowa | Pompa do wody wysokociśnieniowa pozioma Wilo-Medana CH1-L.205-1/E/E/10T normalnie zasysająca o konstrukcji poziomej o wysokiej wydajności hydraulicznej, jej kompaktowa i wytrzymała konstrukcja z elementami odpornymi na korozję oraz możliwościami zastosowania w temperaturach otoczenia do 50 °C zapewniają szeroki obszar zastosowania do integracji w dużych systemach, Pompa jest przeznaczona do zaopatrzenia w wodę i podwyższenia ciśnienia, przemysłowych instalacji cyrkulacyjnych, obiegów procesowych i wody chłodzącej, Może być również stosowana w myjniach i do nawadniania | 888 | PG6 | 28 | K | 41301 | NIE | 28.13.14 | 84137075 | 0 | 579 | 510 | Wilo-Medana CH1-L.205-1/E/E/10T | Wysokociśnieniowa pozioma pompa do wody | Wilo-Medana CH1-L | Zaopatrzenie w wodę i podnoszenie ciśnienia, chłodnictwo, woda deszczowa | Wilo | FR | 1 | szt |  | 0.7 | IE2 | zielony / czarny / Srebrny | Karton | 1 | 1 | 1 | 166 | 419.9 | 203.5 | 260 | 600 | 280 | 11.5 | 13 | http://downloads-wilo-select.wilo.com/assets/WIB_WILO18901941.jpg | //cms.media.wilo.com/dcipicxmlfeature/wilo254821/7168438/wilo254821_1.jpg |  | 810 |  |  | https://wilo.com/quick/PL/pl/articleNumber/4231469
7841 | 4266256 | 4062679376868 | Wilo-Medana CH1-L.205-1/E/E/10T/QQ normalnie zasysająca, pozioma pompa wielostopniowa | Pompa do wody wysokociśnieniowa pozioma Wilo-Medana CH1-L.205-1/E/E/10T/QQ normalnie zasysająca o konstrukcji poziomej o wysokiej wydajności hydraulicznej, jej kompaktowa i wytrzymała konstrukcja z elementami odpornymi na korozję oraz możliwościami zastosowania w temperaturach otoczenia do 50 °C zapewniają szeroki obszar zastosowania do integracji w dużych systemach, Pompa jest przeznaczona do zaopatrzenia w wodę i podwyższenia ciśnienia, przemysłowych instalacji cyrkulacyjnych, obiegów procesowych i wody chłodzącej, Może być również stosowana w myjniach i do nawadniania | 921 | PG6 | 28 | K | 41301 | NIE |  | 84137075 | 0 | 579 | 510 | Wilo-Medana CH1-L.205-1/E/E/10T/QQ | Pompa wirowa o konstrukcji poziomej | Wilo-Medana CH1-L | Zaopatrzenie w wodę i podnoszenie ciśnienia, chłodnictwo, woda deszczowa | Wilo | FR | 1 | SZT |  | 0.7 | IE2 | zielony / czarny / Srebrny | Karton | 1 | 1 | 1 | 166 | 399.9 | 203.5 | 260 | 600 | 280 | 9.4 | 10.9 | http://downloads-wilo-select.wilo.com/assets/WIB_WILO | //cms.media.wilo.com/dcipicxmlfeature/wilo254821/7168438/wilo254821_1.jpg |  | 810 |  |  | https://wilo.com/quick/PL/pl/articleNumber/4266256
7842 | 4235365 | 4048482938745 | Wilo-Medana CH1-L.205-1/E/F/10T normalnie zasysająca, pozioma pompa wielostopniowa | Pompa do wody wysokociśnieniowa pozioma Wilo-Medana CH1-L.205-1/E/F/10T normalnie zasysająca o konstrukcji poziomej o wysokiej wydajności hydraulicznej, jej kompaktowa i wytrzymała konstrukcja z elementami odpornymi na korozję oraz możliwościami zastosowania w temperaturach otoczenia do 50 °C zapewniają szeroki obszar zastosowania do integracji w dużych systemach, Pompa jest przeznaczona do zaopatrzenia w wodę i podwyższenia ciśnienia, przemysłowych instalacji cyrkulacyjnych, obiegów procesowych i wody chłodzącej, Może być również stosowana w myjniach i do nawadniania | 984 | PG6 | 28 | K | 41301 | NIE | 28.13.14 | 84137075 | 0 | 579 | 510 | Wilo-Medana CH1-L.205-1/E/F/10T | Wysokociśnieniowa pozioma pompa do wody | Wilo-Medana CH1-L | Zaopatrzenie w wodę i podnoszenie ciśnienia, chłodnictwo, woda deszczowa | Wilo | FR | 1 | szt |  | 0.7 |  | zielony / czarny / Srebrny | Karton | 1 | 1 | 1 | 166 | 441.4 | 211.8 | 260 | 600 | 280 | 13.3 | 14.8 | http://downloads-wilo-select.wilo.com/assets/WIB_WILO9025029.jpg | //cms.media.wilo.com/dcipicxmlfeature/wilo194615/7329290/wilo194615_1.jpg |  | 1430 |  |  | https://wilo.com/quick/PL/pl/articleNumber/4235365
7843 | 4273733 | 4062679511825 | Wilo-Medana CH1-L.205-2/E/E/10C/QQ normalnie zasysająca, pozioma pompa wielostopniowa | Pozioma pompa wielostopniowa Wilo-Medana CH1-L.205-2/E/E/10C/QQ normalnie zasysająca o konstrukcji poziomej o wysokiej wydajności hydraulicznej, jej kompaktowa i wytrzymała konstrukcja z elementami odpornymi na korozję oraz możliwościami zastosowania w temperaturach otoczenia do 50 °C zapewniają szeroki obszar zastosowania do integracji w dużych systemach, Pompa jest przeznaczona do zaopatrzenia w wodę i podwyższenia ciśnienia, przemysłowych instalacji cyrkulacyjnych, obiegów procesowych i wody chłodzącej, Może być również stosowana w myjniach i do nawadniania | 939 | PG6 | 28 | K | 41401 | NIE | 28.13.14 | 84137075 | 0 | 579 |  | Wilo-Medana CH1-L.205-2/E/E/10C/QQ | normalnie zasysająca, pozioma pompa wielostopniowa | Wilo-Medana CH1-L | Zaopatrzenie w wodę i podnoszenie ciśnienia, chłodnictwo, woda deszczowa | Wilo | FR | 1 | SZT |  | 0.7 | IE2 | zielony / czarny / Srebrny | Paleta jednorazowego użytku | 1 | 1 | 1 | 166 | 420.7 | 203.5 | 260 | 600 | 280 | 11.5 | 13 |  |  |  | 810 |  | Nowość | https://wilo.com/quick/PL/pl/articleNumber/4273733
7844 | 4235330 | 4048482937991 | Wilo-Medana CH1-L.205-2/V/A/10T normalnie zasysająca, pozioma pompa wielostopniowa | Pompa do wody wysokociśnieniowa pozioma Wilo-Medana CH1-L.205-2/V/A/10T normalnie zasysająca o konstrukcji poziomej o wysokiej wydajności hydraulicznej, jej kompaktowa i wytrzymała konstrukcja z elementami odpornymi na korozję oraz możliwościami zastosowania w temperaturach otoczenia do 50 °C zapewniają szeroki obszar zastosowania do integracji w dużych systemach, Pompa jest przeznaczona do zaopatrzenia w wodę i podwyższenia ciśnienia, przemysłowych instalacji cyrkulacyjnych, obiegów procesowych i wody chłodzącej, Może być również stosowana w myjniach i do nawadniania | 1149 | PG6 | 28 | K | 41301 | NIE | 28.13.14 | 84137075 | 0 | 579 | 510 | Wilo-Medana CH1-L.205-2/V/A/10T | Wysokociśnieniowa pozioma pompa do wody | Wilo-Medana CH1-L | Zaopatrzenie w wodę i podnoszenie ciśnienia, chłodnictwo, woda deszczowa | Wilo | FR | 1 | szt |  | 0.7 | IE2 | zielony / czarny / Srebrny | Karton | 1 | 1 | 1 | 185 | 414.4 | 199 | 260 | 600 | 280 | 12.9 | 14.4 | http://downloads-wilo-select.wilo.com/assets/WIB_WILO18901941.jpg | //cms.media.wilo.com/dcipicxmlfeature/wilo254821/7168438/wilo254821_1.jpg |  | 803 |  |  | https://wilo.com/quick/PL/pl/articleNumber/4235330
7845 | 4235331 | 4048482938004 | Wilo-Medana CH1-L.205-2/V/E/10T normalnie zasysająca, pozioma pompa wielostopniowa | Pompa do wody wysokociśnieniowa pozioma Wilo-Medana CH1-L.205-2/V/E/10T normalnie zasysająca o konstrukcji poziomej o wysokiej wydajności hydraulicznej, jej kompaktowa i wytrzymała konstrukcja z elementami odpornymi na korozję oraz możliwościami zastosowania w temperaturach otoczenia do 50 °C zapewniają szeroki obszar zastosowania do integracji w dużych systemach, Pompa jest przeznaczona do zaopatrzenia w wodę i podwyższenia ciśnienia, przemysłowych instalacji cyrkulacyjnych, obiegów procesowych i wody chłodzącej, Może być również stosowana w myjniach i do nawadniania | 1015 | PG6 | 28 | K | 41301 | NIE | 28.13.14 | 84137075 | 0 | 579 | 510 | Wilo-Medana CH1-L.205-2/V/E/10T | Wysokociśnieniowa pozioma pompa do wody | Wilo-Medana CH1-L | Zaopatrzenie w wodę i podnoszenie ciśnienia, chłodnictwo, woda deszczowa | Wilo | FR | 1 | szt |  | 0.7 | IE2 | zielony / czarny / Srebrny | Karton | 1 | 1 | 1 | 166 | 419.9 | 203.5 | 260 | 600 | 280 | 11.5 | 13 | http://downloads-wilo-select.wilo.com/assets/WIB_WILO18901941.jpg | //cms.media.wilo.com/dcipicxmlfeature/wilo254821/7168438/wilo254821_1.jpg |  | 810 |  |  | https://wilo.com/quick/PL/pl/articleNumber/4235331
7846 | 4231470 | 4048482886886 | Wilo-Medana CH1-L.206-1/E/A/10T normalnie zasysająca, pozioma pompa wielostopniowa | Pompa do wody wysokociśnieniowa pozioma Wilo-Medana CH1-L.206-1/E/A/10T normalnie zasysająca o konstrukcji poziomej o wysokiej wydajności hydraulicznej, jej kompaktowa i wytrzymała konstrukcja z elementami odpornymi na korozję oraz możliwościami zastosowania w temperaturach otoczenia do 50 °C zapewniają szeroki obszar zastosowania do integracji w dużych systemach, Pompa jest przeznaczona do zaopatrzenia w wodę i podwyższenia ciśnienia, przemysłowych instalacji cyrkulacyjnych, obiegów procesowych i wody chłodzącej, Może być również stosowana w myjniach i do nawadniania | 1026 | PG6 | 28 | K | 41301 | NIE | 28.13.14 | 84137075 | 0 | 579 | 510 | Wilo-Medana CH1-L.206-1/E/A/10T | Wysokociśnieniowa pozioma pompa do wody | Wilo-Medana CH1-L | Zaopatrzenie w wodę i podnoszenie ciśnienia, chłodnictwo, woda deszczowa | Wilo | FR | 1 | szt |  | 0.7 | IE2 | zielony / czarny / Srebrny | Karton | 1 | 1 | 1 | 185 | 451.3 | 199 | 260 | 600 | 280 | 13.3 | 14.8 | http://downloads-wilo-select.wilo.com/assets/WIB_WILO18901941.jpg | //cms.media.wilo.com/dcipicxmlfeature/wilo254821/7168438/wilo254821_1.jpg |  | 1067 |  |  | https://wilo.com/quick/PL/pl/articleNumber/4231470
7847 | 4231471 | 4048482886893 | Wilo-Medana CH1-L.206-1/E/E/10T normalnie zasysająca, pozioma pompa wielostopniowa | Pompa do wody wysokociśnieniowa pozioma Wilo-Medana CH1-L.206-1/E/E/10T normalnie zasysająca o konstrukcji poziomej o wysokiej wydajności hydraulicznej, jej kompaktowa i wytrzymała konstrukcja z elementami odpornymi na korozję oraz możliwościami zastosowania w temperaturach otoczenia do 50 °C zapewniają szeroki obszar zastosowania do integracji w dużych systemach, Pompa jest przeznaczona do zaopatrzenia w wodę i podwyższenia ciśnienia, przemysłowych instalacji cyrkulacyjnych, obiegów procesowych i wody chłodzącej, Może być również stosowana w myjniach i do nawadniania | 899 | PG6 | 28 | K | 41301 | NIE | 28.13.14 | 84137075 | 0 | 579 | 510 | Wilo-Medana CH1-L.206-1/E/E/10T | Wysokociśnieniowa pozioma pompa do wody | Wilo-Medana CH1-L | Zaopatrzenie w wodę i podnoszenie ciśnienia, chłodnictwo, woda deszczowa | Wilo | FR | 1 | szt |  | 0.7 | IE3 | zielony / czarny / Srebrny | Karton | 1 | 1 | 1 | 166 | 434.3 | 211.8 | 260 | 600 | 280 | 11.9 | 13.4 | http://downloads-wilo-select.wilo.com/assets/WIB_WILO18901941.jpg | //cms.media.wilo.com/dcipicxmlfeature/wilo254821/7168438/wilo254821_1.jpg |  | 1040 |  |  | https://wilo.com/quick/PL/pl/articleNumber/4231471
7848 | 4266257 | 4062679376875 | Wilo-Medana CH1-L.206-1/E/E/10T/QQ normalnie zasysająca, pozioma pompa wielostopniowa | Pompa do wody wysokociśnieniowa pozioma Wilo-Medana CH1-L.206-1/E/E/10T/QQ normalnie zasysająca o konstrukcji poziomej o wysokiej wydajności hydraulicznej, jej kompaktowa i wytrzymała konstrukcja z elementami odpornymi na korozję oraz możliwościami zastosowania w temperaturach otoczenia do 50 °C zapewniają szeroki obszar zastosowania do integracji w dużych systemach, Pompa jest przeznaczona do zaopatrzenia w wodę i podwyższenia ciśnienia, przemysłowych instalacji cyrkulacyjnych, obiegów procesowych i wody chłodzącej, Może być również stosowana w myjniach i do nawadniania | 932 | PG6 | 28 | K | 41301 | NIE |  | 84137075 | 0 | 579 | 510 | Wilo-Medana CH1-L.206-1/E/E/10T/QQ | Pompa wirowa o konstrukcji poziomej | Wilo-Medana CH1-L | Zaopatrzenie w wodę i podnoszenie ciśnienia, chłodnictwo, woda deszczowa | Wilo | FR | 1 | SZT |  | 0.7 | IE3 | zielony / czarny / Srebrny | Karton | 1 | 1 | 1 | 166 | 419.9 | 203.5 | 260 | 600 | 280 | 9.7 | 11.2 | http://downloads-wilo-select.wilo.com/assets/WIB_WILO | //cms.media.wilo.com/dcipicxmlfeature/wilo254821/7168438/wilo254821_1.jpg |  | 1040 |  |  | https://wilo.com/quick/PL/pl/articleNumber/4266257
7849 | 4235366 | 4048482938752 | Wilo-Medana CH1-L.206-1/E/F/10T normalnie zasysająca, pozioma pompa wielostopniowa | Pompa do wody wysokociśnieniowa pozioma Wilo-Medana CH1-L.206-1/E/F/10T normalnie zasysająca o konstrukcji poziomej o wysokiej wydajności hydraulicznej, jej kompaktowa i wytrzymała konstrukcja z elementami odpornymi na korozję oraz możliwościami zastosowania w temperaturach otoczenia do 50 °C zapewniają szeroki obszar zastosowania do integracji w dużych systemach, Pompa jest przeznaczona do zaopatrzenia w wodę i podwyższenia ciśnienia, przemysłowych instalacji cyrkulacyjnych, obiegów procesowych i wody chłodzącej, Może być również stosowana w myjniach i do nawadniania | 1024 | PG6 | 28 | K | 41301 | NIE | 28.13.14 | 84137075 | 0 | 579 | 510 | Wilo-Medana CH1-L.206-1/E/F/10T | Wysokociśnieniowa pozioma pompa do wody | Wilo-Medana CH1-L | Zaopatrzenie w wodę i podnoszenie ciśnienia, chłodnictwo, woda deszczowa | Wilo | FR | 1 | szt |  | 0.7 |  | zielony / czarny / Srebrny | Karton | 1 | 1 | 1 | 166 | 453.3 | 218.5 | 260 | 600 | 280 | 16.8 | 18.3 | http://downloads-wilo-select.wilo.com/assets/WIB_WILO9025029.jpg | //cms.media.wilo.com/dcipicxmlfeature/wilo194615/7329290/wilo194615_1.jpg |  | 1840 |  |  | https://wilo.com/quick/PL/pl/articleNumber/4235366
7850 | 4273735 | 4062679511832 | Wilo-Medana CH1-L.206-2/E/E/10C/QQ normalnie zasysająca, pozioma pompa wielostopniowa | Pozioma pompa wielostopniowa Wilo-Medana CH1-L.206-2/E/E/10C/QQ normalnie zasysająca o konstrukcji poziomej o wysokiej wydajności hydraulicznej, jej kompaktowa i wytrzymała konstrukcja z elementami odpornymi na korozję oraz możliwościami zastosowania w temperaturach otoczenia do 50 °C zapewniają szeroki obszar zastosowania do integracji w dużych systemach, Pompa jest przeznaczona do zaopatrzenia w wodę i podwyższenia ciśnienia, przemysłowych instalacji cyrkulacyjnych, obiegów procesowych i wody chłodzącej, Może być również stosowana w myjniach i do nawadniania | 958 | PG6 | 28 | K | 41401 | NIE | 28.13.14 | 84137075 | 0 | 579 |  | Wilo-Medana CH1-L.206-2/E/E/10C/QQ | normalnie zasysająca, pozioma pompa wielostopniowa | Wilo-Medana CH1-L | Zaopatrzenie w wodę i podnoszenie ciśnienia, chłodnictwo, woda deszczowa | Wilo | FR | 1 | SZT |  | 0.7 | IE3 | zielony / czarny / Srebrny | Paleta jednorazowego użytku | 1 | 1 | 1 | 166 | 436.1 | 211.8 | 260 | 600 | 280 | 11.9 | 13.4 |  |  |  | 1040 |  | Nowość | https://wilo.com/quick/PL/pl/articleNumber/4273735
7851 | 4235332 | 4048482938417 | Wilo-Medana CH1-L.206-2/V/A/10T normalnie zasysająca, pozioma pompa wielostopniowa | Pompa do wody wysokociśnieniowa pozioma Wilo-Medana CH1-L.206-2/V/A/10T normalnie zasysająca o konstrukcji poziomej o wysokiej wydajności hydraulicznej, jej kompaktowa i wytrzymała konstrukcja z elementami odpornymi na korozję oraz możliwościami zastosowania w temperaturach otoczenia do 50 °C zapewniają szeroki obszar zastosowania do integracji w dużych systemach, Pompa jest przeznaczona do zaopatrzenia w wodę i podwyższenia ciśnienia, przemysłowych instalacji cyrkulacyjnych, obiegów procesowych i wody chłodzącej, Może być również stosowana w myjniach i do nawadniania | 1174 | PG6 | 28 | K | 41301 | NIE | 28.13.14 | 84137075 | 0 | 579 | 510 | Wilo-Medana CH1-L.206-2/V/A/10T | Wysokociśnieniowa pozioma pompa do wody | Wilo-Medana CH1-L | Zaopatrzenie w wodę i podnoszenie ciśnienia, chłodnictwo, woda deszczowa | Wilo | FR | 1 | szt |  | 0.7 | IE2 | zielony / czarny / Srebrny | Karton | 1 | 1 | 1 | 185 | 451.3 | 199 | 260 | 600 | 280 | 13.3 | 14.8 | http://downloads-wilo-select.wilo.com/assets/WIB_WILO18901941.jpg | //cms.media.wilo.com/dcipicxmlfeature/wilo254821/7168438/wilo254821_1.jpg |  | 1067 |  |  | https://wilo.com/quick/PL/pl/articleNumber/4235332
7852 | 4235333 | 4048482938424 | Wilo-Medana CH1-L.206-2/V/E/10T normalnie zasysająca, pozioma pompa wielostopniowa | Pompa do wody wysokociśnieniowa pozioma Wilo-Medana CH1-L.206-2/V/E/10T normalnie zasysająca o konstrukcji poziomej o wysokiej wydajności hydraulicznej, jej kompaktowa i wytrzymała konstrukcja z elementami odpornymi na korozję oraz możliwościami zastosowania w temperaturach otoczenia do 50 °C zapewniają szeroki obszar zastosowania do integracji w dużych systemach, Pompa jest przeznaczona do zaopatrzenia w wodę i podwyższenia ciśnienia, przemysłowych instalacji cyrkulacyjnych, obiegów procesowych i wody chłodzącej, Może być również stosowana w myjniach i do nawadniania | 1042 | PG6 | 28 | K | 41301 | NIE | 28.13.14 | 84137075 | 0 | 579 | 510 | Wilo-Medana CH1-L.206-2/V/E/10T | Wysokociśnieniowa pozioma pompa do wody | Wilo-Medana CH1-L | Zaopatrzenie w wodę i podnoszenie ciśnienia, chłodnictwo, woda deszczowa | Wilo | FR | 1 | szt |  | 0.7 | IE3 | zielony / czarny / Srebrny | Karton | 1 | 1 | 1 | 166 | 434.3 | 211.8 | 260 | 600 | 280 | 11.9 | 13.4 | http://downloads-wilo-select.wilo.com/assets/WIB_WILO18901941.jpg | //cms.media.wilo.com/dcipicxmlfeature/wilo254821/7168438/wilo254821_1.jpg |  | 1040 |  |  | https://wilo.com/quick/PL/pl/articleNumber/4235333
7853 | 4231472 | 4048482886909 | Wilo-Medana CH1-L.207-1/E/A/10T normalnie zasysająca, pozioma pompa wielostopniowa | Pompa do wody wysokociśnieniowa pozioma Wilo-Medana CH1-L.207-1/E/A/10T normalnie zasysająca o konstrukcji poziomej o wysokiej wydajności hydraulicznej, jej kompaktowa i wytrzymała konstrukcja z elementami odpornymi na korozję oraz możliwościami zastosowania w temperaturach otoczenia do 50 °C zapewniają szeroki obszar zastosowania do integracji w dużych systemach, Pompa jest przeznaczona do zaopatrzenia w wodę i podwyższenia ciśnienia, przemysłowych instalacji cyrkulacyjnych, obiegów procesowych i wody chłodzącej, Może być również stosowana w myjniach i do nawadniania | 1151 | PG6 | 28 | K | 41301 | NIE | 28.13.14 | 84137075 | 0 | 579 | 510 | Wilo-Medana CH1-L.207-1/E/A/10T | Wysokociśnieniowa pozioma pompa do wody | Wilo-Medana CH1-L | Zaopatrzenie w wodę i podnoszenie ciśnienia, chłodnictwo, woda deszczowa | Wilo | FR | 1 | szt |  | 0.7 | IE2 | zielony / czarny / Srebrny | Karton | 1 | 1 | 1 | 185 | 474.2 | 199 | 260 | 600 | 280 | 14.4 | 15.9 | http://downloads-wilo-select.wilo.com/assets/WIB_WILO18901941.jpg | //cms.media.wilo.com/dcipicxmlfeature/wilo254821/7168438/wilo254821_1.jpg |  | 1067 |  |  | https://wilo.com/quick/PL/pl/articleNumber/4231472
7854 | 4231473 | 4048482886916 | Wilo-Medana CH1-L.207-1/E/E/10T normalnie zasysająca, pozioma pompa wielostopniowa | Pompa do wody wysokociśnieniowa pozioma Wilo-Medana CH1-L.207-1/E/E/10T normalnie zasysająca o konstrukcji poziomej o wysokiej wydajności hydraulicznej, jej kompaktowa i wytrzymała konstrukcja z elementami odpornymi na korozję oraz możliwościami zastosowania w temperaturach otoczenia do 50 °C zapewniają szeroki obszar zastosowania do integracji w dużych systemach, Pompa jest przeznaczona do zaopatrzenia w wodę i podwyższenia ciśnienia, przemysłowych instalacji cyrkulacyjnych, obiegów procesowych i wody chłodzącej, Może być również stosowana w myjniach i do nawadniania | 1016 | PG6 | 28 | K | 41301 | NIE | 28.13.14 | 84137075 | 0 | 579 | 510 | Wilo-Medana CH1-L.207-1/E/E/10T | Wysokociśnieniowa pozioma pompa do wody | Wilo-Medana CH1-L | Zaopatrzenie w wodę i podnoszenie ciśnienia, chłodnictwo, woda deszczowa | Wilo | FR | 1 | szt |  | 0.7 | IE3 | zielony / czarny / Srebrny | Karton | 1 | 1 | 1 | 166 | 454.2 | 211.8 | 260 | 600 | 280 | 12.3 | 13.8 | http://downloads-wilo-select.wilo.com/assets/WIB_WILO18901941.jpg | //cms.media.wilo.com/dcipicxmlfeature/wilo254821/7168438/wilo254821_1.jpg |  | 1040 |  |  | https://wilo.com/quick/PL/pl/articleNumber/4231473
7855 | 4266258 | 4062679376882 | Wilo-Medana CH1-L.207-1/E/E/10T/QQ normalnie zasysająca, pozioma pompa wielostopniowa | Pompa do wody wysokociśnieniowa pozioma Wilo-Medana CH1-L.207-1/E/E/10T/QQ normalnie zasysająca o konstrukcji poziomej o wysokiej wydajności hydraulicznej, jej kompaktowa i wytrzymała konstrukcja z elementami odpornymi na korozję oraz możliwościami zastosowania w temperaturach otoczenia do 50 °C zapewniają szeroki obszar zastosowania do integracji w dużych systemach, Pompa jest przeznaczona do zaopatrzenia w wodę i podwyższenia ciśnienia, przemysłowych instalacji cyrkulacyjnych, obiegów procesowych i wody chłodzącej, Może być również stosowana w myjniach i do nawadniania | 1049 | PG6 | 28 | K | 41301 | NIE |  | 84137075 | 0 | 579 | 510 | Wilo-Medana CH1-L.207-1/E/E/10T/QQ | Pompa wirowa o konstrukcji poziomej | Wilo-Medana CH1-L | Zaopatrzenie w wodę i podnoszenie ciśnienia, chłodnictwo, woda deszczowa | Wilo | FR | 1 | SZT |  | 0.7 | IE3 | zielony / czarny / Srebrny | Karton | 1 | 1 | 1 | 166 | 434.3 | 211.8 | 260 | 600 | 280 | 11.5 | 13 | http://downloads-wilo-select.wilo.com/assets/WIB_WILO | //cms.media.wilo.com/dcipicxmlfeature/wilo254821/7168438/wilo254821_1.jpg |  | 1040 |  |  | https://wilo.com/quick/PL/pl/articleNumber/4266258
7856 | 4235367 | 4048482938769 | Wilo-Medana CH1-L.207-1/E/F/10T normalnie zasysająca, pozioma pompa wielostopniowa | Pompa do wody wysokociśnieniowa pozioma Wilo-Medana CH1-L.207-1/E/F/10T normalnie zasysająca o konstrukcji poziomej o wysokiej wydajności hydraulicznej, jej kompaktowa i wytrzymała konstrukcja z elementami odpornymi na korozję oraz możliwościami zastosowania w temperaturach otoczenia do 50 °C zapewniają szeroki obszar zastosowania do integracji w dużych systemach, Pompa jest przeznaczona do zaopatrzenia w wodę i podwyższenia ciśnienia, przemysłowych instalacji cyrkulacyjnych, obiegów procesowych i wody chłodzącej, Może być również stosowana w myjniach i do nawadniania | 1151 | PG6 | 28 | K | 41301 | NIE | 28.13.14 | 84137075 | 0 | 579 | 510 | Wilo-Medana CH1-L.207-1/E/F/10T | Wysokociśnieniowa pozioma pompa do wody | Wilo-Medana CH1-L | Zaopatrzenie w wodę i podnoszenie ciśnienia, chłodnictwo, woda deszczowa | Wilo | FR | 1 | szt |  | 0.7 |  | zielony / czarny / Srebrny | Karton | 1 | 1 | 1 | 166 | 473.2 | 218.5 | 260 | 600 | 280 | 17.3 | 18.8 | http://downloads-wilo-select.wilo.com/assets/WIB_WILO9025029.jpg | //cms.media.wilo.com/dcipicxmlfeature/wilo194615/7329290/wilo194615_1.jpg |  | 1840 |  |  | https://wilo.com/quick/PL/pl/articleNumber/4235367
7857 | 4273737 | 4062679511849 | Wilo-Medana CH1-L.207-2/E/E/10C/QQ normalnie zasysająca, pozioma pompa wielostopniowa | Pozioma pompa wielostopniowa Wilo-Medana CH1-L.207-2/E/E/10C/QQ normalnie zasysająca o konstrukcji poziomej o wysokiej wydajności hydraulicznej, jej kompaktowa i wytrzymała konstrukcja z elementami odpornymi na korozję oraz możliwościami zastosowania w temperaturach otoczenia do 50 °C zapewniają szeroki obszar zastosowania do integracji w dużych systemach, Pompa jest przeznaczona do zaopatrzenia w wodę i podwyższenia ciśnienia, przemysłowych instalacji cyrkulacyjnych, obiegów procesowych i wody chłodzącej, Może być również stosowana w myjniach i do nawadniania | 1041 | PG6 | 28 | K | 41401 | NIE | 28.13.14 | 84137075 | 0 | 579 |  | Wilo-Medana CH1-L.207-2/E/E/10C/QQ | normalnie zasysająca, pozioma pompa wielostopniowa | Wilo-Medana CH1-L | Zaopatrzenie w wodę i podnoszenie ciśnienia, chłodnictwo, woda deszczowa | Wilo | FR | 1 | SZT |  | 0.7 | IE3 | zielony / czarny / Srebrny | Paleta jednorazowego użytku | 1 | 1 | 1 | 166 | 456 | 211.8 | 260 | 600 | 280 | 12.3 | 13.8 |  |  |  | 1040 |  | Nowość | https://wilo.com/quick/PL/pl/articleNumber/4273737
7858 | 4235334 | 4048482938431 | Wilo-Medana CH1-L.207-2/V/A/10T normalnie zasysająca, pozioma pompa wielostopniowa | Pompa do wody wysokociśnieniowa pozioma Wilo-Medana CH1-L.207-2/V/A/10T normalnie zasysająca o konstrukcji poziomej o wysokiej wydajności hydraulicznej, jej kompaktowa i wytrzymała konstrukcja z elementami odpornymi na korozję oraz możliwościami zastosowania w temperaturach otoczenia do 50 °C zapewniają szeroki obszar zastosowania do integracji w dużych systemach, Pompa jest przeznaczona do zaopatrzenia w wodę i podwyższenia ciśnienia, przemysłowych instalacji cyrkulacyjnych, obiegów procesowych i wody chłodzącej, Może być również stosowana w myjniach i do nawadniania | 1265 | PG6 | 28 | K | 41301 | NIE | 28.13.14 | 84137075 | 0 | 579 | 510 | Wilo-Medana CH1-L.207-2/V/A/10T | Wysokociśnieniowa pozioma pompa do wody | Wilo-Medana CH1-L | Zaopatrzenie w wodę i podnoszenie ciśnienia, chłodnictwo, woda deszczowa | Wilo | FR | 1 | szt |  | 0.7 | IE2 | zielony / czarny / Srebrny | Karton | 1 | 1 | 1 | 185 | 474.2 | 199 | 260 | 600 | 280 | 14.4 | 15.9 | http://downloads-wilo-select.wilo.com/assets/WIB_WILO18901941.jpg | //cms.media.wilo.com/dcipicxmlfeature/wilo254821/7168438/wilo254821_1.jpg |  | 1067 |  |  | https://wilo.com/quick/PL/pl/articleNumber/4235334
7859 | 4235335 | 4048482938448 | Wilo-Medana CH1-L.207-2/V/E/10T normalnie zasysająca, pozioma pompa wielostopniowa | Pompa do wody wysokociśnieniowa pozioma Wilo-Medana CH1-L.207-2/V/E/10T normalnie zasysająca o konstrukcji poziomej o wysokiej wydajności hydraulicznej, jej kompaktowa i wytrzymała konstrukcja z elementami odpornymi na korozję oraz możliwościami zastosowania w temperaturach otoczenia do 50 °C zapewniają szeroki obszar zastosowania do integracji w dużych systemach, Pompa jest przeznaczona do zaopatrzenia w wodę i podwyższenia ciśnienia, przemysłowych instalacji cyrkulacyjnych, obiegów procesowych i wody chłodzącej, Może być również stosowana w myjniach i do nawadniania | 1127 | PG6 | 28 | K | 41301 | NIE | 28.13.14 | 84137075 | 0 | 579 | 510 | Wilo-Medana CH1-L.207-2/V/E/10T | Wysokociśnieniowa pozioma pompa do wody | Wilo-Medana CH1-L | Zaopatrzenie w wodę i podnoszenie ciśnienia, chłodnictwo, woda deszczowa | Wilo | FR | 1 | szt |  | 0.7 | IE3 | zielony / czarny / Srebrny | Karton | 1 | 1 | 1 | 166 | 454.2 | 211.8 | 260 | 600 | 280 | 12.3 | 13.8 | http://downloads-wilo-select.wilo.com/assets/WIB_WILO18901941.jpg | //cms.media.wilo.com/dcipicxmlfeature/wilo254821/7168438/wilo254821_1.jpg |  | 1040 |  |  | https://wilo.com/quick/PL/pl/articleNumber/4235335
7860 | 4266278 | 4062679377209 | Wilo-Medana CH1-L.401-1/E/E/10T/QQ normalnie zasysająca, pozioma pompa wielostopniowa | Pompa do wody wysokociśnieniowa pozioma Wilo-Medana CH1-L.401-1/E/E/10T/QQ normalnie zasysająca o konstrukcji poziomej o wysokiej wydajności hydraulicznej, jej kompaktowa i wytrzymała konstrukcja z elementami odpornymi na korozję oraz możliwościami zastosowania w temperaturach otoczenia do 50 °C zapewniają szeroki obszar zastosowania do integracji w dużych systemach, Pompa jest przeznaczona do zaopatrzenia w wodę i podwyższenia ciśnienia, przemysłowych instalacji cyrkulacyjnych, obiegów procesowych i wody chłodzącej, Może być również stosowana w myjniach i do nawadniania | 755 | PG6 | 28 | K | 41301 | NIE |  | 84137075 | 0 | 579 | 510 | Wilo-Medana CH1-L.401-1/E/E/10T/QQ | Pompa wirowa o konstrukcji poziomej | Wilo-Medana CH1-L | Zaopatrzenie w wodę i podnoszenie ciśnienia, chłodnictwo, woda deszczowa | Wilo | FR | 1 | SZT |  | 0.7 | IE2 | zielony / czarny / Srebrny | Karton | 1 | 1 | 1 | 166 | 339 | 204 | 260 | 600 | 280 | 20.9 | 22.4 | http://downloads-wilo-select.wilo.com/assets/WIB_WILO | //cms.media.wilo.com/dcipicxmlfeature/wilo254821/7168438/wilo254821_1.jpg |  | 570 |  |  | https://wilo.com/quick/PL/pl/articleNumber/4266278
7861 | 4273739 | 4062679511856 | Wilo-Medana CH1-L.401-2/E/E/10C/QQ normalnie zasysająca, pozioma pompa wielostopniowa | Pozioma pompa wielostopniowa Wilo-Medana CH1-L.401-2/E/E/10C/QQ normalnie zasysająca o konstrukcji poziomej o wysokiej wydajności hydraulicznej, jej kompaktowa i wytrzymała konstrukcja z elementami odpornymi na korozję oraz możliwościami zastosowania w temperaturach otoczenia do 50 °C zapewniają szeroki obszar zastosowania do integracji w dużych systemach, Pompa jest przeznaczona do zaopatrzenia w wodę i podwyższenia ciśnienia, przemysłowych instalacji cyrkulacyjnych, obiegów procesowych i wody chłodzącej, Może być również stosowana w myjniach i do nawadniania | 743 | PG6 | 28 | K | 41401 | NIE | 28.13.14 | 84137075 | 0 | 579 |  | Wilo-Medana CH1-L.401-2/E/E/10C/QQ | normalnie zasysająca, pozioma pompa wielostopniowa | Wilo-Medana CH1-L | Zaopatrzenie w wodę i podnoszenie ciśnienia, chłodnictwo, woda deszczowa | Wilo | FR | 1 | SZT |  | 0.7 | IE2 | zielony / czarny / Srebrny | Paleta jednorazowego użytku | 1 | 1 | 1 | 166 | 340.8 | 204 | 260 | 600 | 280 | 9 | 10.5 |  |  |  | 570 |  | Nowość | https://wilo.com/quick/PL/pl/articleNumber/4273739
7862 | 4231474 | 4048482886923 | Wilo-Medana CH1-L.402-1/E/A/10T normalnie zasysająca, pozioma pompa wielostopniowa | Pompa do wody wysokociśnieniowa pozioma Wilo-Medana CH1-L.402-1/E/A/10T normalnie zasysająca o konstrukcji poziomej o wysokiej wydajności hydraulicznej, jej kompaktowa i wytrzymała konstrukcja z elementami odpornymi na korozję oraz możliwościami zastosowania w temperaturach otoczenia do 50 °C zapewniają szeroki obszar zastosowania do integracji w dużych systemach, Pompa jest przeznaczona do zaopatrzenia w wodę i podwyższenia ciśnienia, przemysłowych instalacji cyrkulacyjnych, obiegów procesowych i wody chłodzącej, Może być również stosowana w myjniach i do nawadniania | 825 | PG6 | 28 | K | 41301 | NIE | 28.13.14 | 84137075 | 0 | 579 | 510 | Wilo-Medana CH1-L.402-1/E/A/10T | Wysokociśnieniowa pozioma pompa do wody | Wilo-Medana CH1-L | Zaopatrzenie w wodę i podnoszenie ciśnienia, chłodnictwo, woda deszczowa | Wilo | FR | 1 | szt |  | 0.7 | IE2 | zielony / czarny / Srebrny | Karton | 1 | 1 | 1 | 185 | 354.8 | 199 | 260 | 600 | 280 | 8.7 | 10.2 | http://downloads-wilo-select.wilo.com/assets/WIB_WILO18901941.jpg | //cms.media.wilo.com/dcipicxmlfeature/wilo254821/7168438/wilo254821_1.jpg |  | 569 |  |  | https://wilo.com/quick/PL/pl/articleNumber/4231474
7863 | 4231475 | 4048482886930 | Wilo-Medana CH1-L.402-1/E/E/10T normalnie zasysająca, pozioma pompa wielostopniowa | Pompa do wody wysokociśnieniowa pozioma Wilo-Medana CH1-L.402-1/E/E/10T normalnie zasysająca o konstrukcji poziomej o wysokiej wydajności hydraulicznej, jej kompaktowa i wytrzymała konstrukcja z elementami odpornymi na korozję oraz możliwościami zastosowania w temperaturach otoczenia do 50 °C zapewniają szeroki obszar zastosowania do integracji w dużych systemach, Pompa jest przeznaczona do zaopatrzenia w wodę i podwyższenia ciśnienia, przemysłowych instalacji cyrkulacyjnych, obiegów procesowych i wody chłodzącej, Może być również stosowana w myjniach i do nawadniania | 729 | PG6 | 28 | K | 41301 | NIE | 28.13.14 | 84137075 | 0 | 579 | 510 | Wilo-Medana CH1-L.402-1/E/E/10T | Wysokociśnieniowa pozioma pompa do wody | Wilo-Medana CH1-L | Zaopatrzenie w wodę i podnoszenie ciśnienia, chłodnictwo, woda deszczowa | Wilo | FR | 1 | szt |  | 0.7 | IE2 | zielony / czarny / Srebrny | Karton | 1 | 1 | 1 | 166 | 340.3 | 203.5 | 260 | 600 | 280 | 9 | 10.5 | http://downloads-wilo-select.wilo.com/assets/WIB_WILO18901941.jpg | //cms.media.wilo.com/dcipicxmlfeature/wilo254821/7168438/wilo254821_1.jpg |  | 570 |  |  | https://wilo.com/quick/PL/pl/articleNumber/4231475
7864 | 4266259 | 4062679376899 | Wilo-Medana CH1-L.402-1/E/E/10T/QQ normalnie zasysająca, pozioma pompa wielostopniowa | Pompa do wody wysokociśnieniowa pozioma Wilo-Medana CH1-L.402-1/E/E/10T/QQ normalnie zasysająca o konstrukcji poziomej o wysokiej wydajności hydraulicznej, jej kompaktowa i wytrzymała konstrukcja z elementami odpornymi na korozję oraz możliwościami zastosowania w temperaturach otoczenia do 50 °C zapewniają szeroki obszar zastosowania do integracji w dużych systemach, Pompa jest przeznaczona do zaopatrzenia w wodę i podwyższenia ciśnienia, przemysłowych instalacji cyrkulacyjnych, obiegów procesowych i wody chłodzącej, Może być również stosowana w myjniach i do nawadniania | 762 | PG6 | 28 | K | 41301 | NIE |  | 84137075 | 0 | 579 | 510 | Wilo-Medana CH1-L.402-1/E/E/10T/QQ | Pompa wirowa o konstrukcji poziomej | Wilo-Medana CH1-L | Zaopatrzenie w wodę i podnoszenie ciśnienia, chłodnictwo, woda deszczowa | Wilo | FR | 1 | SZT |  | 0.7 | IE2 | zielony / czarny / Srebrny | Karton | 1 | 1 | 1 | 166 | 454.2 | 211.8 | 260 | 600 | 280 | 11.9 | 13.4 | http://downloads-wilo-select.wilo.com/assets/WIB_WILO | //cms.media.wilo.com/dcipicxmlfeature/wilo254821/7168438/wilo254821_1.jpg |  | 570 |  |  | https://wilo.com/quick/PL/pl/articleNumber/4266259
7865 | 4235368 | 4048482938776 | Wilo-Medana CH1-L.402-1/E/F/10T normalnie zasysająca, pozioma pompa wielostopniowa | Pompa do wody wysokociśnieniowa pozioma Wilo-Medana CH1-L.402-1/E/F/10T normalnie zasysająca o konstrukcji poziomej o wysokiej wydajności hydraulicznej, jej kompaktowa i wytrzymała konstrukcja z elementami odpornymi na korozję oraz możliwościami zastosowania w temperaturach otoczenia do 50 °C zapewniają szeroki obszar zastosowania do integracji w dużych systemach, Pompa jest przeznaczona do zaopatrzenia w wodę i podwyższenia ciśnienia, przemysłowych instalacji cyrkulacyjnych, obiegów procesowych i wody chłodzącej, Może być również stosowana w myjniach i do nawadniania | 751 | PG6 | 28 | K | 41301 | NIE | 28.13.14 | 84137075 | 0 | 579 | 510 | Wilo-Medana CH1-L.402-1/E/F/10T | Wysokociśnieniowa pozioma pompa do wody | Wilo-Medana CH1-L | Zaopatrzenie w wodę i podnoszenie ciśnienia, chłodnictwo, woda deszczowa | Wilo | FR | 1 | szt |  | 0.7 |  | zielony / czarny / Srebrny | Karton | 1 | 1 | 1 | 166 | 360.3 | 203.5 | 260 | 600 | 280 | 8.9 | 10.4 | http://downloads-wilo-select.wilo.com/assets/WIB_WILO9025029.jpg | //cms.media.wilo.com/dcipicxmlfeature/wilo194615/7329290/wilo194615_1.jpg |  | 770 |  |  | https://wilo.com/quick/PL/pl/articleNumber/4235368
7866 | 4273741 | 4062679511863 | Wilo-Medana CH1-L.402-2/E/E/10C/QQ normalnie zasysająca, pozioma pompa wielostopniowa | Pozioma pompa wielostopniowa Wilo-Medana CH1-L.402-2/E/E/10C/QQ normalnie zasysająca o konstrukcji poziomej o wysokiej wydajności hydraulicznej, jej kompaktowa i wytrzymała konstrukcja z elementami odpornymi na korozję oraz możliwościami zastosowania w temperaturach otoczenia do 50 °C zapewniają szeroki obszar zastosowania do integracji w dużych systemach, Pompa jest przeznaczona do zaopatrzenia w wodę i podwyższenia ciśnienia, przemysłowych instalacji cyrkulacyjnych, obiegów procesowych i wody chłodzącej, Może być również stosowana w myjniach i do nawadniania | 782 | PG6 | 28 | K | 41401 | NIE | 28.13.14 | 84137075 | 0 | 579 |  | Wilo-Medana CH1-L.402-2/E/E/10C/QQ | normalnie zasysająca, pozioma pompa wielostopniowa | Wilo-Medana CH1-L | Zaopatrzenie w wodę i podnoszenie ciśnienia, chłodnictwo, woda deszczowa | Wilo | FR | 1 | SZT |  | 0.7 | IE2 | zielony / czarny / Srebrny | Paleta jednorazowego użytku | 1 | 1 | 1 | 166 | 340.8 | 203.5 | 260 | 600 | 280 | 9 | 10.5 |  |  |  | 570 |  | Nowość | https://wilo.com/quick/PL/pl/articleNumber/4273741
7867 | 4235336 | 4048482938455 | Wilo-Medana CH1-L.402-2/V/A/10T normalnie zasysająca, pozioma pompa wielostopniowa | Pompa do wody wysokociśnieniowa pozioma Wilo-Medana CH1-L.402-2/V/A/10T normalnie zasysająca o konstrukcji poziomej o wysokiej wydajności hydraulicznej, jej kompaktowa i wytrzymała konstrukcja z elementami odpornymi na korozję oraz możliwościami zastosowania w temperaturach otoczenia do 50 °C zapewniają szeroki obszar zastosowania do integracji w dużych systemach, Pompa jest przeznaczona do zaopatrzenia w wodę i podwyższenia ciśnienia, przemysłowych instalacji cyrkulacyjnych, obiegów procesowych i wody chłodzącej, Może być również stosowana w myjniach i do nawadniania | 942 | PG6 | 28 | K | 41301 | NIE | 28.13.14 | 84137075 | 0 | 579 | 510 | Wilo-Medana CH1-L.402-2/V/A/10T | Wysokociśnieniowa pozioma pompa do wody | Wilo-Medana CH1-L | Zaopatrzenie w wodę i podnoszenie ciśnienia, chłodnictwo, woda deszczowa | Wilo | FR | 1 | szt |  | 0.7 | IE2 | zielony / czarny / Srebrny | Karton | 1 | 1 | 1 | 185 | 354.8 | 199 | 260 | 600 | 280 | 8.7 | 10.2 | http://downloads-wilo-select.wilo.com/assets/WIB_WILO18901941.jpg | //cms.media.wilo.com/dcipicxmlfeature/wilo254821/7168438/wilo254821_1.jpg |  | 569 |  |  | https://wilo.com/quick/PL/pl/articleNumber/4235336
7868 | 4235337 | 4048482938462 | Wilo-Medana CH1-L.402-2/V/E/10T normalnie zasysająca, pozioma pompa wielostopniowa | Pompa do wody wysokociśnieniowa pozioma Wilo-Medana CH1-L.402-2/V/E/10T normalnie zasysająca o konstrukcji poziomej o wysokiej wydajności hydraulicznej, jej kompaktowa i wytrzymała konstrukcja z elementami odpornymi na korozję oraz możliwościami zastosowania w temperaturach otoczenia do 50 °C zapewniają szeroki obszar zastosowania do integracji w dużych systemach, Pompa jest przeznaczona do zaopatrzenia w wodę i podwyższenia ciśnienia, przemysłowych instalacji cyrkulacyjnych, obiegów procesowych i wody chłodzącej, Może być również stosowana w myjniach i do nawadniania | 848 | PG6 | 28 | K | 41301 | NIE | 28.13.14 | 84137075 | 0 | 579 | 510 | Wilo-Medana CH1-L.402-2/V/E/10T | Wysokociśnieniowa pozioma pompa do wody | Wilo-Medana CH1-L | Zaopatrzenie w wodę i podnoszenie ciśnienia, chłodnictwo, woda deszczowa | Wilo | FR | 1 | szt |  | 0.7 | IE2 | zielony / czarny / Srebrny | Karton | 1 | 1 | 1 | 166 | 340.3 | 203.5 | 260 | 600 | 280 | 9 | 10.5 | http://downloads-wilo-select.wilo.com/assets/WIB_WILO18901941.jpg | //cms.media.wilo.com/dcipicxmlfeature/wilo254821/7168438/wilo254821_1.jpg |  | 570 |  |  | https://wilo.com/quick/PL/pl/articleNumber/4235337
7869 | 4231476 | 4048482886947 | Wilo-Medana CH1-L.403-1/E/A/10T normalnie zasysająca, pozioma pompa wielostopniowa | Pompa do wody wysokociśnieniowa pozioma Wilo-Medana CH1-L.403-1/E/A/10T normalnie zasysająca o konstrukcji poziomej o wysokiej wydajności hydraulicznej, jej kompaktowa i wytrzymała konstrukcja z elementami odpornymi na korozję oraz możliwościami zastosowania w temperaturach otoczenia do 50 °C zapewniają szeroki obszar zastosowania do integracji w dużych systemach, Pompa jest przeznaczona do zaopatrzenia w wodę i podwyższenia ciśnienia, przemysłowych instalacji cyrkulacyjnych, obiegów procesowych i wody chłodzącej, Może być również stosowana w myjniach i do nawadniania | 905 | PG6 | 28 | K | 41301 | NIE | 28.13.14 | 84137075 | 0 | 579 | 510 | Wilo-Medana CH1-L.403-1/E/A/10T | Wysokociśnieniowa pozioma pompa do wody | Wilo-Medana CH1-L | Zaopatrzenie w wodę i podnoszenie ciśnienia, chłodnictwo, woda deszczowa | Wilo | FR | 1 | szt |  | 0.7 | IE2 | zielony / czarny / Srebrny | Karton | 1 | 1 | 1 | 185 | 374.5 | 199 | 260 | 600 | 280 | 9.7 | 11.2 | http://downloads-wilo-select.wilo.com/assets/WIB_WILO18901941.jpg | //cms.media.wilo.com/dcipicxmlfeature/wilo254821/7168438/wilo254821_1.jpg |  | 803 |  |  | https://wilo.com/quick/PL/pl/articleNumber/4231476
7870 | 4231477 | 4048482886954 | Wilo-Medana CH1-L.403-1/E/E/10T normalnie zasysająca, pozioma pompa wielostopniowa | Pompa do wody wysokociśnieniowa pozioma Wilo-Medana CH1-L.403-1/E/E/10T normalnie zasysająca o konstrukcji poziomej o wysokiej wydajności hydraulicznej, jej kompaktowa i wytrzymała konstrukcja z elementami odpornymi na korozję oraz możliwościami zastosowania w temperaturach otoczenia do 50 °C zapewniają szeroki obszar zastosowania do integracji w dużych systemach, Pompa jest przeznaczona do zaopatrzenia w wodę i podwyższenia ciśnienia, przemysłowych instalacji cyrkulacyjnych, obiegów procesowych i wody chłodzącej, Może być również stosowana w myjniach i do nawadniania | 783 | PG6 | 28 | K | 41301 | NIE | 28.13.14 | 84137075 | 0 | 579 | 510 | Wilo-Medana CH1-L.403-1/E/E/10T | Wysokociśnieniowa pozioma pompa do wody | Wilo-Medana CH1-L | Zaopatrzenie w wodę i podnoszenie ciśnienia, chłodnictwo, woda deszczowa | Wilo | FR | 1 | szt |  | 0.7 | IE2 | zielony / czarny / Srebrny | Karton | 1 | 1 | 1 | 166 | 360 | 203.5 | 260 | 600 | 280 | 9.4 | 10.9 | http://downloads-wilo-select.wilo.com/assets/WIB_WILO18901941.jpg | //cms.media.wilo.com/dcipicxmlfeature/wilo254821/7168438/wilo254821_1.jpg |  | 570 |  |  | https://wilo.com/quick/PL/pl/articleNumber/4231477
7871 | 4266260 | 4062679377001 | Wilo-Medana CH1-L.403-1/E/E/10T/QQ normalnie zasysająca, pozioma pompa wielostopniowa | Pompa do wody wysokociśnieniowa pozioma Wilo-Medana CH1-L.403-1/E/E/10T/QQ normalnie zasysająca o konstrukcji poziomej o wysokiej wydajności hydraulicznej, jej kompaktowa i wytrzymała konstrukcja z elementami odpornymi na korozję oraz możliwościami zastosowania w temperaturach otoczenia do 50 °C zapewniają szeroki obszar zastosowania do integracji w dużych systemach, Pompa jest przeznaczona do zaopatrzenia w wodę i podwyższenia ciśnienia, przemysłowych instalacji cyrkulacyjnych, obiegów procesowych i wody chłodzącej, Może być również stosowana w myjniach i do nawadniania | 816 | PG6 | 28 | K | 41301 | NIE |  | 84137075 | 0 | 579 | 510 | Wilo-Medana CH1-L.403-1/E/E/10T/QQ | Pompa wirowa o konstrukcji poziomej | Wilo-Medana CH1-L | Zaopatrzenie w wodę i podnoszenie ciśnienia, chłodnictwo, woda deszczowa | Wilo | FR | 1 | SZT |  | 0.7 | IE2 | zielony / czarny / Srebrny | Karton | 1 | 1 | 1 | 166 | 340.3 | 203.5 | 260 | 600 | 280 | 12.3 | 13.8 | http://downloads-wilo-select.wilo.com/assets/WIB_WILO | //cms.media.wilo.com/dcipicxmlfeature/wilo254821/7168438/wilo254821_1.jpg |  | 570 |  |  | https://wilo.com/quick/PL/pl/articleNumber/4266260
7872 | 4235369 | 4048482938783 | Wilo-Medana CH1-L.403-1/E/F/10T normalnie zasysająca, pozioma pompa wielostopniowa | Pompa do wody wysokociśnieniowa pozioma Wilo-Medana CH1-L.403-1/E/F/10T normalnie zasysająca o konstrukcji poziomej o wysokiej wydajności hydraulicznej, jej kompaktowa i wytrzymała konstrukcja z elementami odpornymi na korozję oraz możliwościami zastosowania w temperaturach otoczenia do 50 °C zapewniają szeroki obszar zastosowania do integracji w dużych systemach, Pompa jest przeznaczona do zaopatrzenia w wodę i podwyższenia ciśnienia, przemysłowych instalacji cyrkulacyjnych, obiegów procesowych i wody chłodzącej, Może być również stosowana w myjniach i do nawadniania | 855 | PG6 | 28 | K | 41301 | NIE | 28.13.14 | 84137075 | 0 | 579 | 510 | Wilo-Medana CH1-L.403-1/E/F/10T | Wysokociśnieniowa pozioma pompa do wody | Wilo-Medana CH1-L | Zaopatrzenie w wodę i podnoszenie ciśnienia, chłodnictwo, woda deszczowa | Wilo | FR | 1 | szt |  | 0.7 |  | zielony / czarny / Srebrny | Karton | 1 | 1 | 1 | 166 | 374.5 | 211.8 | 260 | 600 | 280 | 10.6 | 12.1 | http://downloads-wilo-select.wilo.com/assets/WIB_WILO9025029.jpg | //cms.media.wilo.com/dcipicxmlfeature/wilo194615/7329290/wilo194615_1.jpg |  | 1000 |  |  | https://wilo.com/quick/PL/pl/articleNumber/4235369
7873 | 4273743 | 4062679511870 | Wilo-Medana CH1-L.403-2/E/E/10C/QQ normalnie zasysająca, pozioma pompa wielostopniowa | Pozioma pompa wielostopniowa Wilo-Medana CH1-L.403-2/E/E/10C/QQ normalnie zasysająca o konstrukcji poziomej o wysokiej wydajności hydraulicznej, jej kompaktowa i wytrzymała konstrukcja z elementami odpornymi na korozję oraz możliwościami zastosowania w temperaturach otoczenia do 50 °C zapewniają szeroki obszar zastosowania do integracji w dużych systemach, Pompa jest przeznaczona do zaopatrzenia w wodę i podwyższenia ciśnienia, przemysłowych instalacji cyrkulacyjnych, obiegów procesowych i wody chłodzącej, Może być również stosowana w myjniach i do nawadniania | 836 | PG6 | 28 | K | 41401 | NIE | 28.13.14 | 84137075 | 0 | 579 |  | Wilo-Medana CH1-L.403-2/E/E/10C/QQ | normalnie zasysająca, pozioma pompa wielostopniowa | Wilo-Medana CH1-L | Zaopatrzenie w wodę i podnoszenie ciśnienia, chłodnictwo, woda deszczowa | Wilo | FR | 1 | SZT |  | 0.7 | IE2 | zielony / czarny / Srebrny | Paleta jednorazowego użytku | 1 | 1 | 1 | 166 | 360.6 | 203.5 | 260 | 600 | 280 | 9.4 | 10.9 |  |  |  | 570 |  | Nowość | https://wilo.com/quick/PL/pl/articleNumber/4273743
7874 | 4235338 | 4048482938479 | Wilo-Medana CH1-L.403-2/V/A/10T normalnie zasysająca, pozioma pompa wielostopniowa | Pompa do wody wysokociśnieniowa pozioma Wilo-Medana CH1-L.403-2/V/A/10T normalnie zasysająca o konstrukcji poziomej o wysokiej wydajności hydraulicznej, jej kompaktowa i wytrzymała konstrukcja z elementami odpornymi na korozję oraz możliwościami zastosowania w temperaturach otoczenia do 50 °C zapewniają szeroki obszar zastosowania do integracji w dużych systemach, Pompa jest przeznaczona do zaopatrzenia w wodę i podwyższenia ciśnienia, przemysłowych instalacji cyrkulacyjnych, obiegów procesowych i wody chłodzącej, Może być również stosowana w myjniach i do nawadniania | 1033 | PG6 | 28 | K | 41301 | NIE | 28.13.14 | 84137075 | 0 | 579 | 510 | Wilo-Medana CH1-L.403-2/V/A/10T | Wysokociśnieniowa pozioma pompa do wody | Wilo-Medana CH1-L | Zaopatrzenie w wodę i podnoszenie ciśnienia, chłodnictwo, woda deszczowa | Wilo | FR | 1 | szt |  | 0.7 | IE2 | zielony / czarny / Srebrny | Karton | 1 | 1 | 1 | 185 | 374.5 | 199 | 260 | 600 | 280 | 9.7 | 11.2 | http://downloads-wilo-select.wilo.com/assets/WIB_WILO18901941.jpg | //cms.media.wilo.com/dcipicxmlfeature/wilo254821/7168438/wilo254821_1.jpg |  | 803 |  |  | https://wilo.com/quick/PL/pl/articleNumber/4235338
7875 | 4235339 | 4048482938486 | Wilo-Medana CH1-L.403-2/V/E/10T normalnie zasysająca, pozioma pompa wielostopniowa | Pompa do wody wysokociśnieniowa pozioma Wilo-Medana CH1-L.403-2/V/E/10T normalnie zasysająca o konstrukcji poziomej o wysokiej wydajności hydraulicznej, jej kompaktowa i wytrzymała konstrukcja z elementami odpornymi na korozję oraz możliwościami zastosowania w temperaturach otoczenia do 50 °C zapewniają szeroki obszar zastosowania do integracji w dużych systemach, Pompa jest przeznaczona do zaopatrzenia w wodę i podwyższenia ciśnienia, przemysłowych instalacji cyrkulacyjnych, obiegów procesowych i wody chłodzącej, Może być również stosowana w myjniach i do nawadniania | 905 | PG6 | 28 | K | 41301 | NIE | 28.13.14 | 84137075 | 0 | 579 | 510 | Wilo-Medana CH1-L.403-2/V/E/10T | Wysokociśnieniowa pozioma pompa do wody | Wilo-Medana CH1-L | Zaopatrzenie w wodę i podnoszenie ciśnienia, chłodnictwo, woda deszczowa | Wilo | FR | 1 | szt |  | 0.7 | IE2 | zielony / czarny / Srebrny | Karton | 1 | 1 | 1 | 166 | 360 | 203.5 | 260 | 600 | 280 | 9.4 | 10.9 | http://downloads-wilo-select.wilo.com/assets/WIB_WILO18901941.jpg | //cms.media.wilo.com/dcipicxmlfeature/wilo254821/7168438/wilo254821_1.jpg |  | 570 |  |  | https://wilo.com/quick/PL/pl/articleNumber/4235339
7876 | 4231478 | 4048482886961 | Wilo-Medana CH1-L.404-1/E/A/10T normalnie zasysająca, pozioma pompa wielostopniowa | Pompa do wody wysokociśnieniowa pozioma Wilo-Medana CH1-L.404-1/E/A/10T normalnie zasysająca o konstrukcji poziomej o wysokiej wydajności hydraulicznej, jej kompaktowa i wytrzymała konstrukcja z elementami odpornymi na korozję oraz możliwościami zastosowania w temperaturach otoczenia do 50 °C zapewniają szeroki obszar zastosowania do integracji w dużych systemach, Pompa jest przeznaczona do zaopatrzenia w wodę i podwyższenia ciśnienia, przemysłowych instalacji cyrkulacyjnych, obiegów procesowych i wody chłodzącej, Może być również stosowana w myjniach i do nawadniania | 962 | PG6 | 28 | K | 41301 | NIE | 28.13.14 | 84137075 | 0 | 579 | 510 | Wilo-Medana CH1-L.404-1/E/A/10T | Wysokociśnieniowa pozioma pompa do wody | Wilo-Medana CH1-L | Zaopatrzenie w wodę i podnoszenie ciśnienia, chłodnictwo, woda deszczowa | Wilo | FR | 1 | szt |  | 0.7 | IE2 | zielony / czarny / Srebrny | Karton | 1 | 1 | 1 | 185 | 394.4 | 199 | 260 | 600 | 280 | 10.1 | 11.6 | http://downloads-wilo-select.wilo.com/assets/WIB_WILO18901941.jpg | //cms.media.wilo.com/dcipicxmlfeature/wilo254821/7168438/wilo254821_1.jpg |  | 803 |  |  | https://wilo.com/quick/PL/pl/articleNumber/4231478
7877 | 4231479 | 4048482886978 | Wilo-Medana CH1-L.404-1/E/E/10T normalnie zasysająca, pozioma pompa wielostopniowa | Pompa do wody wysokociśnieniowa pozioma Wilo-Medana CH1-L.404-1/E/E/10T normalnie zasysająca o konstrukcji poziomej o wysokiej wydajności hydraulicznej, jej kompaktowa i wytrzymała konstrukcja z elementami odpornymi na korozję oraz możliwościami zastosowania w temperaturach otoczenia do 50 °C zapewniają szeroki obszar zastosowania do integracji w dużych systemach, Pompa jest przeznaczona do zaopatrzenia w wodę i podwyższenia ciśnienia, przemysłowych instalacji cyrkulacyjnych, obiegów procesowych i wody chłodzącej, Może być również stosowana w myjniach i do nawadniania | 837 | PG6 | 28 | K | 41301 | NIE | 28.13.14 | 84137075 | 0 | 579 | 510 | Wilo-Medana CH1-L.404-1/E/E/10T | Wysokociśnieniowa pozioma pompa do wody | Wilo-Medana CH1-L | Zaopatrzenie w wodę i podnoszenie ciśnienia, chłodnictwo, woda deszczowa | Wilo | FR | 1 | szt |  | 0.7 | IE2 | zielony / czarny / Srebrny | Karton | 1 | 1 | 1 | 166 | 399.9 | 203.5 | 260 | 600 | 280 | 9.7 | 11.2 | http://downloads-wilo-select.wilo.com/assets/WIB_WILO18901941.jpg | //cms.media.wilo.com/dcipicxmlfeature/wilo254821/7168438/wilo254821_1.jpg |  | 810 |  |  | https://wilo.com/quick/PL/pl/articleNumber/4231479
7878 | 4266261 | 4062679377018 | Wilo-Medana CH1-L.404-1/E/E/10T/QQ normalnie zasysająca, pozioma pompa wielostopniowa | Pompa do wody wysokociśnieniowa pozioma Wilo-Medana CH1-L.404-1/E/E/10T/QQ normalnie zasysająca o konstrukcji poziomej o wysokiej wydajności hydraulicznej, jej kompaktowa i wytrzymała konstrukcja z elementami odpornymi na korozję oraz możliwościami zastosowania w temperaturach otoczenia do 50 °C zapewniają szeroki obszar zastosowania do integracji w dużych systemach, Pompa jest przeznaczona do zaopatrzenia w wodę i podwyższenia ciśnienia, przemysłowych instalacji cyrkulacyjnych, obiegów procesowych i wody chłodzącej, Może być również stosowana w myjniach i do nawadniania | 869 | PG6 | 28 | K | 41301 | NIE |  | 84137075 | 0 | 579 | 510 | Wilo-Medana CH1-L.404-1/E/E/10T/QQ | Pompa wirowa o konstrukcji poziomej | Wilo-Medana CH1-L | Zaopatrzenie w wodę i podnoszenie ciśnienia, chłodnictwo, woda deszczowa | Wilo | FR | 1 | SZT |  | 0.7 | IE2 | zielony / czarny / Srebrny | Karton | 1 | 1 | 1 | 166 | 360 | 203.5 | 260 | 600 | 280 | 9 | 10.5 | http://downloads-wilo-select.wilo.com/assets/WIB_WILO | //cms.media.wilo.com/dcipicxmlfeature/wilo254821/7168438/wilo254821_1.jpg |  | 810 |  |  | https://wilo.com/quick/PL/pl/articleNumber/4266261
7879 | 4235370 | 4048482938790 | Wilo-Medana CH1-L.404-1/E/F/10T normalnie zasysająca, pozioma pompa wielostopniowa | Pompa do wody wysokociśnieniowa pozioma Wilo-Medana CH1-L.404-1/E/F/10T normalnie zasysająca o konstrukcji poziomej o wysokiej wydajności hydraulicznej, jej kompaktowa i wytrzymała konstrukcja z elementami odpornymi na korozję oraz możliwościami zastosowania w temperaturach otoczenia do 50 °C zapewniają szeroki obszar zastosowania do integracji w dużych systemach, Pompa jest przeznaczona do zaopatrzenia w wodę i podwyższenia ciśnienia, przemysłowych instalacji cyrkulacyjnych, obiegów procesowych i wody chłodzącej, Może być również stosowana w myjniach i do nawadniania | 933 | PG6 | 28 | K | 41301 | NIE | 28.13.14 | 84137075 | 0 | 579 | 510 | Wilo-Medana CH1-L.404-1/E/F/10T | Wysokociśnieniowa pozioma pompa do wody | Wilo-Medana CH1-L | Zaopatrzenie w wodę i podnoszenie ciśnienia, chłodnictwo, woda deszczowa | Wilo | FR | 1 | szt |  | 0.7 |  | zielony / czarny / Srebrny | Karton | 1 | 1 | 1 | 166 | 421.4 | 211.8 | 260 | 600 | 280 | 12.8 | 14.3 | http://downloads-wilo-select.wilo.com/assets/WIB_WILO9025029.jpg | //cms.media.wilo.com/dcipicxmlfeature/wilo194615/7329290/wilo194615_1.jpg |  | 1430 |  |  | https://wilo.com/quick/PL/pl/articleNumber/4235370
7880 | 4273745 | 4062679511887 | Wilo-Medana CH1-L.404-2/E/E/10C/QQ normalnie zasysająca, pozioma pompa wielostopniowa | Pozioma pompa wielostopniowa Wilo-Medana CH1-L.404-2/E/E/10C/QQ normalnie zasysająca o konstrukcji poziomej o wysokiej wydajności hydraulicznej, jej kompaktowa i wytrzymała konstrukcja z elementami odpornymi na korozję oraz możliwościami zastosowania w temperaturach otoczenia do 50 °C zapewniają szeroki obszar zastosowania do integracji w dużych systemach, Pompa jest przeznaczona do zaopatrzenia w wodę i podwyższenia ciśnienia, przemysłowych instalacji cyrkulacyjnych, obiegów procesowych i wody chłodzącej, Może być również stosowana w myjniach i do nawadniania | 894 | PG6 | 28 | K | 41401 | NIE | 28.13.14 | 84137075 | 0 | 579 |  | Wilo-Medana CH1-L.404-2/E/E/10C/QQ | normalnie zasysająca, pozioma pompa wielostopniowa | Wilo-Medana CH1-L | Zaopatrzenie w wodę i podnoszenie ciśnienia, chłodnictwo, woda deszczowa | Wilo | FR | 1 | SZT |  | 0.7 | IE2 | zielony / czarny / Srebrny | Paleta jednorazowego użytku | 1 | 1 | 1 | 166 | 400.7 | 203.5 | 260 | 600 | 280 | 9.7 | 11.2 |  |  |  | 810 |  | Nowość | https://wilo.com/quick/PL/pl/articleNumber/4273745
7881 | 4235340 | 4048482938493 | Wilo-Medana CH1-L.404-2/V/A/10T normalnie zasysająca, pozioma pompa wielostopniowa | Pompa do wody wysokociśnieniowa pozioma Wilo-Medana CH1-L.404-2/V/A/10T normalnie zasysająca o konstrukcji poziomej o wysokiej wydajności hydraulicznej, jej kompaktowa i wytrzymała konstrukcja z elementami odpornymi na korozję oraz możliwościami zastosowania w temperaturach otoczenia do 50 °C zapewniają szeroki obszar zastosowania do integracji w dużych systemach, Pompa jest przeznaczona do zaopatrzenia w wodę i podwyższenia ciśnienia, przemysłowych instalacji cyrkulacyjnych, obiegów procesowych i wody chłodzącej, Może być również stosowana w myjniach i do nawadniania | 1098 | PG6 | 28 | K | 41301 | NIE | 28.13.14 | 84137075 | 0 | 579 | 510 | Wilo-Medana CH1-L.404-2/V/A/10T | Wysokociśnieniowa pozioma pompa do wody | Wilo-Medana CH1-L | Zaopatrzenie w wodę i podnoszenie ciśnienia, chłodnictwo, woda deszczowa | Wilo | FR | 1 | szt |  | 0.7 | IE2 | zielony / czarny / Srebrny | Karton | 1 | 1 | 1 | 185 | 394.4 | 199 | 260 | 600 | 280 | 10.1 | 11.6 | http://downloads-wilo-select.wilo.com/assets/WIB_WILO18901941.jpg | //cms.media.wilo.com/dcipicxmlfeature/wilo254821/7168438/wilo254821_1.jpg |  | 803 |  |  | https://wilo.com/quick/PL/pl/articleNumber/4235340
7882 | 4235341 | 4048482938509 | Wilo-Medana CH1-L.404-2/V/E/10T normalnie zasysająca, pozioma pompa wielostopniowa | Pompa do wody wysokociśnieniowa pozioma Wilo-Medana CH1-L.404-2/V/E/10T normalnie zasysająca o konstrukcji poziomej o wysokiej wydajności hydraulicznej, jej kompaktowa i wytrzymała konstrukcja z elementami odpornymi na korozję oraz możliwościami zastosowania w temperaturach otoczenia do 50 °C zapewniają szeroki obszar zastosowania do integracji w dużych systemach, Pompa jest przeznaczona do zaopatrzenia w wodę i podwyższenia ciśnienia, przemysłowych instalacji cyrkulacyjnych, obiegów procesowych i wody chłodzącej, Może być również stosowana w myjniach i do nawadniania | 968 | PG6 | 28 | K | 41301 | NIE | 28.13.14 | 84137075 | 0 | 579 | 510 | Wilo-Medana CH1-L.404-2/V/E/10T | Wysokociśnieniowa pozioma pompa do wody | Wilo-Medana CH1-L | Zaopatrzenie w wodę i podnoszenie ciśnienia, chłodnictwo, woda deszczowa | Wilo | FR | 1 | szt |  | 0.7 | IE2 | zielony / czarny / Srebrny | Karton | 1 | 1 | 1 | 166 | 399.9 | 203.5 | 260 | 600 | 280 | 9.7 | 11.2 | http://downloads-wilo-select.wilo.com/assets/WIB_WILO18901941.jpg | //cms.media.wilo.com/dcipicxmlfeature/wilo254821/7168438/wilo254821_1.jpg |  | 810 |  |  | https://wilo.com/quick/PL/pl/articleNumber/4235341
7883 | 4231480 | 4048482886985 | Wilo-Medana CH1-L.405-1/E/A/10T normalnie zasysająca, pozioma pompa wielostopniowa | Pompa do wody wysokociśnieniowa pozioma Wilo-Medana CH1-L.405-1/E/A/10T normalnie zasysająca o konstrukcji poziomej o wysokiej wydajności hydraulicznej, jej kompaktowa i wytrzymała konstrukcja z elementami odpornymi na korozję oraz możliwościami zastosowania w temperaturach otoczenia do 50 °C zapewniają szeroki obszar zastosowania do integracji w dużych systemach, Pompa jest przeznaczona do zaopatrzenia w wodę i podwyższenia ciśnienia, przemysłowych instalacji cyrkulacyjnych, obiegów procesowych i wody chłodzącej, Może być również stosowana w myjniach i do nawadniania | 1026 | PG6 | 28 | K | 41301 | NIE | 28.13.14 | 84137075 | 0 | 579 | 510 | Wilo-Medana CH1-L.405-1/E/A/10T | Wysokociśnieniowa pozioma pompa do wody | Wilo-Medana CH1-L | Zaopatrzenie w wodę i podnoszenie ciśnienia, chłodnictwo, woda deszczowa | Wilo | FR | 1 | szt |  | 0.7 | IE2 | zielony / czarny / Srebrny | Karton | 1 | 1 | 1 | 185 | 434.4 | 199 | 260 | 600 | 280 | 12.9 | 14.4 | http://downloads-wilo-select.wilo.com/assets/WIB_WILO18901941.jpg | //cms.media.wilo.com/dcipicxmlfeature/wilo254821/7168438/wilo254821_1.jpg |  | 1067 |  |  | https://wilo.com/quick/PL/pl/articleNumber/4231480
7884 | 4231481 | 4048482886992 | Wilo-Medana CH1-L.405-1/E/E/10T normalnie zasysająca, pozioma pompa wielostopniowa | Pompa do wody wysokociśnieniowa pozioma Wilo-Medana CH1-L.405-1/E/E/10T normalnie zasysająca o konstrukcji poziomej o wysokiej wydajności hydraulicznej, jej kompaktowa i wytrzymała konstrukcja z elementami odpornymi na korozję oraz możliwościami zastosowania w temperaturach otoczenia do 50 °C zapewniają szeroki obszar zastosowania do integracji w dużych systemach, Pompa jest przeznaczona do zaopatrzenia w wodę i podwyższenia ciśnienia, przemysłowych instalacji cyrkulacyjnych, obiegów procesowych i wody chłodzącej, Może być również stosowana w myjniach i do nawadniania | 899 | PG6 | 28 | K | 41301 | NIE | 28.13.14 | 84137075 | 0 | 579 | 510 | Wilo-Medana CH1-L.405-1/E/E/10T | Wysokociśnieniowa pozioma pompa do wody | Wilo-Medana CH1-L | Zaopatrzenie w wodę i podnoszenie ciśnienia, chłodnictwo, woda deszczowa | Wilo | FR | 1 | szt |  | 0.7 | IE3 | zielony / czarny / Srebrny | Karton | 1 | 1 | 1 | 166 | 414.4 | 211.8 | 260 | 600 | 280 | 11.5 | 13 | http://downloads-wilo-select.wilo.com/assets/WIB_WILO18901941.jpg | //cms.media.wilo.com/dcipicxmlfeature/wilo254821/7168438/wilo254821_1.jpg |  | 1040 |  |  | https://wilo.com/quick/PL/pl/articleNumber/4231481
7885 | 4266262 | 4062679377025 | Wilo-Medana CH1-L.405-1/E/E/10T/QQ normalnie zasysająca, pozioma pompa wielostopniowa | Pompa do wody wysokociśnieniowa pozioma Wilo-Medana CH1-L.405-1/E/E/10T/QQnormalnie zasysająca o konstrukcji poziomej o wysokiej wydajności hydraulicznej, jej kompaktowa i wytrzymała konstrukcja z elementami odpornymi na korozję oraz możliwościami zastosowania w temperaturach otoczenia do 50 °C zapewniają szeroki obszar zastosowania do integracji w dużych systemach, Pompa jest przeznaczona do zaopatrzenia w wodę i podwyższenia ciśnienia, przemysłowych instalacji cyrkulacyjnych, obiegów procesowych i wody chłodzącej, Może być również stosowana w myjniach i do nawadniania | 932 | PG6 | 28 | K | 41301 | NIE |  | 84137075 | 0 | 579 | 510 | Wilo-Medana CH1-L.405-1/E/E/10T/QQ | Pompa wirowa o konstrukcji poziomej | Wilo-Medana CH1-L | Zaopatrzenie w wodę i podnoszenie ciśnienia, chłodnictwo, woda deszczowa | Wilo | FR | 1 | SZT |  | 0.7 | IE3 | zielony / czarny / Srebrny | Karton | 1 | 1 | 1 | 166 | 399.9 | 203.5 | 260 | 600 | 280 | 9.4 | 10.9 | http://downloads-wilo-select.wilo.com/assets/WIB_WILO | //cms.media.wilo.com/dcipicxmlfeature/wilo254821/7168438/wilo254821_1.jpg |  | 1040 |  |  | https://wilo.com/quick/PL/pl/articleNumber/4266262
7886 | 4235371 | 4048482938806 | Wilo-Medana CH1-L.405-1/E/F/10T normalnie zasysająca, pozioma pompa wielostopniowa | Pompa do wody wysokociśnieniowa pozioma Wilo-Medana CH1-L.405-1/E/F/10T normalnie zasysająca o konstrukcji poziomej o wysokiej wydajności hydraulicznej, jej kompaktowa i wytrzymała konstrukcja z elementami odpornymi na korozję oraz możliwościami zastosowania w temperaturach otoczenia do 50 °C zapewniają szeroki obszar zastosowania do integracji w dużych systemach, Pompa jest przeznaczona do zaopatrzenia w wodę i podwyższenia ciśnienia, przemysłowych instalacji cyrkulacyjnych, obiegów procesowych i wody chłodzącej, Może być również stosowana w myjniach i do nawadniania | 1030 | PG6 | 28 | K | 41301 | NIE | 28.13.14 | 84137075 | 0 | 579 | 510 | Wilo-Medana CH1-L.405-1/E/F/10T | Wysokociśnieniowa pozioma pompa do wody | Wilo-Medana CH1-L | Zaopatrzenie w wodę i podnoszenie ciśnienia, chłodnictwo, woda deszczowa | Wilo | FR | 1 | szt |  | 0.7 |  | zielony / czarny / Srebrny | Karton | 1 | 1 | 1 | 166 | 433.4 | 218.5 | 260 | 600 | 280 | 16.4 | 17.9 | http://downloads-wilo-select.wilo.com/assets/WIB_WILO9025029.jpg | //cms.media.wilo.com/dcipicxmlfeature/wilo194615/7329290/wilo194615_1.jpg |  | 1840 |  |  | https://wilo.com/quick/PL/pl/articleNumber/4235371
7887 | 4273747 | 4062679511894 | Wilo-Medana CH1-L.405-2/E/E/10C/QQ normalnie zasysająca, pozioma pompa wielostopniowa | Pozioma pompa wielostopniowa Wilo-Medana CH1-L.405-2/E/E/10C/QQ normalnie zasysająca o konstrukcji poziomej o wysokiej wydajności hydraulicznej, jej kompaktowa i wytrzymała konstrukcja z elementami odpornymi na korozję oraz możliwościami zastosowania w temperaturach otoczenia do 50 °C zapewniają szeroki obszar zastosowania do integracji w dużych systemach, Pompa jest przeznaczona do zaopatrzenia w wodę i podwyższenia ciśnienia, przemysłowych instalacji cyrkulacyjnych, obiegów procesowych i wody chłodzącej, Może być również stosowana w myjniach i do nawadniania | 965 | PG6 | 28 | K | 41401 | NIE | 28.13.14 | 84137075 | 0 | 579 |  | Wilo-Medana CH1-L.405-2/E/E/10C/QQ | normalnie zasysająca, pozioma pompa wielostopniowa | Wilo-Medana CH1-L | Zaopatrzenie w wodę i podnoszenie ciśnienia, chłodnictwo, woda deszczowa | Wilo | FR | 1 | SZT |  | 0.7 | IE3 | zielony / czarny / Srebrny | Paleta jednorazowego użytku | 1 | 1 | 1 | 166 | 416.2 | 211.8 | 260 | 600 | 280 | 11.5 | 13 |  |  |  | 1040 |  | Nowość | https://wilo.com/quick/PL/pl/articleNumber/4273747
7888 | 4235342 | 4048482938516 | Wilo-Medana CH1-L.405-2/V/A/10T normalnie zasysająca, pozioma pompa wielostopniowa | Pompa do wody wysokociśnieniowa pozioma Wilo-Medana CH1-L.405-2/V/A/10T normalnie zasysająca o konstrukcji poziomej o wysokiej wydajności hydraulicznej, jej kompaktowa i wytrzymała konstrukcja z elementami odpornymi na korozję oraz możliwościami zastosowania w temperaturach otoczenia do 50 °C zapewniają szeroki obszar zastosowania do integracji w dużych systemach, Pompa jest przeznaczona do zaopatrzenia w wodę i podwyższenia ciśnienia, przemysłowych instalacji cyrkulacyjnych, obiegów procesowych i wody chłodzącej, Może być również stosowana w myjniach i do nawadniania | 1177 | PG6 | 28 | K | 41301 | NIE | 28.13.14 | 84137075 | 0 | 579 | 510 | Wilo-Medana CH1-L.405-2/V/A/10T | Wysokociśnieniowa pozioma pompa do wody | Wilo-Medana CH1-L | Zaopatrzenie w wodę i podnoszenie ciśnienia, chłodnictwo, woda deszczowa | Wilo | FR | 1 | szt |  | 0.7 | IE2 | zielony / czarny / Srebrny | Karton | 1 | 1 | 1 | 185 | 434.4 | 199 | 260 | 600 | 280 | 12.9 | 14.4 | http://downloads-wilo-select.wilo.com/assets/WIB_WILO18901941.jpg | //cms.media.wilo.com/dcipicxmlfeature/wilo254821/7168438/wilo254821_1.jpg |  | 1067 |  |  | https://wilo.com/quick/PL/pl/articleNumber/4235342
7889 | 4235343 | 4048482938523 | Wilo-Medana CH1-L.405-2/V/E/10T normalnie zasysająca, pozioma pompa wielostopniowa | Pompa do wody wysokociśnieniowa pozioma Wilo-Medana CH1-L.405-2/V/E/10T normalnie zasysająca o konstrukcji poziomej o wysokiej wydajności hydraulicznej, jej kompaktowa i wytrzymała konstrukcja z elementami odpornymi na korozję oraz możliwościami zastosowania w temperaturach otoczenia do 50 °C zapewniają szeroki obszar zastosowania do integracji w dużych systemach, Pompa jest przeznaczona do zaopatrzenia w wodę i podwyższenia ciśnienia, przemysłowych instalacji cyrkulacyjnych, obiegów procesowych i wody chłodzącej, Może być również stosowana w myjniach i do nawadniania | 1045 | PG6 | 28 | K | 41301 | NIE | 28.13.14 | 84137075 | 0 | 579 | 510 | Wilo-Medana CH1-L.405-2/V/E/10T | Wysokociśnieniowa pozioma pompa do wody | Wilo-Medana CH1-L | Zaopatrzenie w wodę i podnoszenie ciśnienia, chłodnictwo, woda deszczowa | Wilo | FR | 1 | szt |  | 0.7 | IE3 | zielony / czarny / Srebrny | Karton | 1 | 1 | 1 | 166 | 414.4 | 211.8 | 260 | 600 | 280 | 11.5 | 13 | http://downloads-wilo-select.wilo.com/assets/WIB_WILO18901941.jpg | //cms.media.wilo.com/dcipicxmlfeature/wilo254821/7168438/wilo254821_1.jpg |  | 1040 |  |  | https://wilo.com/quick/PL/pl/articleNumber/4235343
7890 | 4231482 | 4048482887005 | Wilo-Medana CH1-L.406-1/E/A/10T normalnie zasysająca, pozioma pompa wielostopniowa | Pompa do wody wysokociśnieniowa pozioma Wilo-Medana CH1-L.406-1/E/A/10T normalnie zasysająca o konstrukcji poziomej o wysokiej wydajności hydraulicznej, jej kompaktowa i wytrzymała konstrukcja z elementami odpornymi na korozję oraz możliwościami zastosowania w temperaturach otoczenia do 50 °C zapewniają szeroki obszar zastosowania do integracji w dużych systemach, Pompa jest przeznaczona do zaopatrzenia w wodę i podwyższenia ciśnienia, przemysłowych instalacji cyrkulacyjnych, obiegów procesowych i wody chłodzącej, Może być również stosowana w myjniach i do nawadniania | 1214 | PG6 | 28 | K | 41301 | NIE | 28.13.14 | 84137075 | 0 | 579 | 510 | Wilo-Medana CH1-L.406-1/E/A/10T | Wysokociśnieniowa pozioma pompa do wody | Wilo-Medana CH1-L | Zaopatrzenie w wodę i podnoszenie ciśnienia, chłodnictwo, woda deszczowa | Wilo | FR | 1 | szt |  | 0.7 | IE2 | zielony / czarny / Srebrny | Karton | 1 | 1 | 1 | 185 | 461.3 | 206.3 | 260 | 600 | 280 | 14 | 15.5 | http://downloads-wilo-select.wilo.com/assets/WIB_WILO18901941.jpg | //cms.media.wilo.com/dcipicxmlfeature/wilo254821/7168438/wilo254821_1.jpg |  | 1602 |  |  | https://wilo.com/quick/PL/pl/articleNumber/4231482
7891 | 4231483 | 4048482887012 | Wilo-Medana CH1-L.406-1/E/E/10T normalnie zasysająca, pozioma pompa wielostopniowa | Pompa do wody wysokociśnieniowa pozioma Wilo-Medana CH1-L.406-1/E/E/10T normalnie zasysająca o konstrukcji poziomej o wysokiej wydajności hydraulicznej, jej kompaktowa i wytrzymała konstrukcja z elementami odpornymi na korozję oraz możliwościami zastosowania w temperaturach otoczenia do 50 °C zapewniają szeroki obszar zastosowania do integracji w dużych systemach, Pompa jest przeznaczona do zaopatrzenia w wodę i podwyższenia ciśnienia, przemysłowych instalacji cyrkulacyjnych, obiegów procesowych i wody chłodzącej, Może być również stosowana w myjniach i do nawadniania | 999 | PG6 | 28 | K | 41301 | NIE | 28.13.14 | 84137075 | 0 | 579 | 510 | Wilo-Medana CH1-L.406-1/E/E/10T | Wysokociśnieniowa pozioma pompa do wody | Wilo-Medana CH1-L | Zaopatrzenie w wodę i podnoszenie ciśnienia, chłodnictwo, woda deszczowa | Wilo | FR | 1 | szt |  | 0.7 | IE3 | zielony / czarny / Srebrny | Karton | 1 | 1 | 1 | 166 | 434.3 | 211.8 | 260 | 600 | 280 | 13.7 | 15.2 | http://downloads-wilo-select.wilo.com/assets/WIB_WILO18901941.jpg | //cms.media.wilo.com/dcipicxmlfeature/wilo254821/7168438/wilo254821_1.jpg |  | 1040 |  |  | https://wilo.com/quick/PL/pl/articleNumber/4231483
7892 | 4266263 | 4062679377032 | Wilo-Medana CH1-L.406-1/E/E/10T/QQ normalnie zasysająca, pozioma pompa wielostopniowa | Pompa do wody wysokociśnieniowa pozioma Wilo-Medana CH1-L.406-1/E/E/10T/QQnormalnie zasysająca o konstrukcji poziomej o wysokiej wydajności hydraulicznej, jej kompaktowa i wytrzymała konstrukcja z elementami odpornymi na korozję oraz możliwościami zastosowania w temperaturach otoczenia do 50 °C zapewniają szeroki obszar zastosowania do integracji w dużych systemach, Pompa jest przeznaczona do zaopatrzenia w wodę i podwyższenia ciśnienia, przemysłowych instalacji cyrkulacyjnych, obiegów procesowych i wody chłodzącej, Może być również stosowana w myjniach i do nawadniania | 1033 | PG6 | 28 | K | 41301 | NIE |  | 84137075 | 0 | 579 | 510 | Wilo-Medana CH1-L.406-1/E/E/10T/QQ | Pompa wirowa o konstrukcji poziomej | Wilo-Medana CH1-L | Zaopatrzenie w wodę i podnoszenie ciśnienia, chłodnictwo, woda deszczowa | Wilo | FR | 1 | SZT |  | 0.7 | IE3 | zielony / czarny / Srebrny | Karton | 1 | 1 | 1 | 166 | 414.4 | 211.8 | 260 | 600 | 280 | 9.7 | 11.2 | http://downloads-wilo-select.wilo.com/assets/WIB_WILO | //cms.media.wilo.com/dcipicxmlfeature/wilo254821/7168438/wilo254821_1.jpg |  | 1040 |  |  | https://wilo.com/quick/PL/pl/articleNumber/4266263
7893 | 4235372 | 4048482938813 | Wilo-Medana CH1-L.406-1/E/F/10T normalnie zasysająca, pozioma pompa wielostopniowa | Pompa do wody wysokociśnieniowa pozioma Wilo-Medana CH1-L.406-1/E/F/10T normalnie zasysająca o konstrukcji poziomej o wysokiej wydajności hydraulicznej, jej kompaktowa i wytrzymała konstrukcja z elementami odpornymi na korozję oraz możliwościami zastosowania w temperaturach otoczenia do 50 °C zapewniają szeroki obszar zastosowania do integracji w dużych systemach, Pompa jest przeznaczona do zaopatrzenia w wodę i podwyższenia ciśnienia, przemysłowych instalacji cyrkulacyjnych, obiegów procesowych i wody chłodzącej, Może być również stosowana w myjniach i do nawadniania | 1137 | PG6 | 28 | K | 41301 | NIE | 28.13.14 | 84137075 | 0 | 579 | 510 | Wilo-Medana CH1-L.406-1/E/F/10T | Wysokociśnieniowa pozioma pompa do wody | Wilo-Medana CH1-L | Zaopatrzenie w wodę i podnoszenie ciśnienia, chłodnictwo, woda deszczowa | Wilo | FR | 1 | szt |  | 0.7 |  | zielony / czarny / Srebrny | Karton | 1 | 1 | 1 | 166 | 453.3 | 218.5 | 260 | 600 | 280 | 16.8 | 18.3 | http://downloads-wilo-select.wilo.com/assets/WIB_WILO9025029.jpg | //cms.media.wilo.com/dcipicxmlfeature/wilo194615/7329290/wilo194615_1.jpg |  | 1840 |  |  | https://wilo.com/quick/PL/pl/articleNumber/4235372
7894 | 4273749 | 4062679512006 | Wilo-Medana CH1-L.406-2/E/E/10C/QQ normalnie zasysająca, pozioma pompa wielostopniowa | Pompa do wody wysokociśnieniowa pozioma Wilo-Medana CH1-L.406-2/E/E/10C/QQ normalnie zasysająca o konstrukcji poziomej o wysokiej wydajności hydraulicznej, jej kompaktowa i wytrzymała konstrukcja z elementami odpornymi na korozję oraz możliwościami zastosowania w temperaturach otoczenia do 50 °C zapewniają szeroki obszar zastosowania do integracji w dużych systemach, Pompa jest przeznaczona do zaopatrzenia w wodę i podwyższenia ciśnienia, przemysłowych instalacji cyrkulacyjnych, obiegów procesowych i wody chłodzącej, Może być również stosowana w myjniach i do nawadniania | 1043 | PG6 | 28 | K | 41401 | NIE | 28.13.14 | 84137075 | 0 | 579 |  | Wilo-Medana CH1-L.406-2/E/E/10C/QQ | normalnie zasysająca, pozioma pompa wielostopniowa | Wilo-Medana CH1-L | Zaopatrzenie w wodę i podnoszenie ciśnienia, chłodnictwo, woda deszczowa | Wilo | FR | 1 | SZT |  | 0.7 | IE3 | zielony / czarny / srebro | Opakowanie transportowe | 1 | 1 | 1 | 166 | 436.1 | 211.8 | 260 | 600 | 280 | 13.7 | 15.2 |  |  |  | 1040 |  | Nowość | https://wilo.com/quick/PL/pl/articleNumber/4273749
7895 | 4235344 | 4048482938530 | Wilo-Medana CH1-L.406-2/V/A/10T normalnie zasysająca, pozioma pompa wielostopniowa | Pompa do wody wysokociśnieniowa pozioma Wilo-Medana CH1-L.406-2/V/A/10T normalnie zasysająca o konstrukcji poziomej o wysokiej wydajności hydraulicznej, jej kompaktowa i wytrzymała konstrukcja z elementami odpornymi na korozję oraz możliwościami zastosowania w temperaturach otoczenia do 50 °C zapewniają szeroki obszar zastosowania do integracji w dużych systemach, Pompa jest przeznaczona do zaopatrzenia w wodę i podwyższenia ciśnienia, przemysłowych instalacji cyrkulacyjnych, obiegów procesowych i wody chłodzącej, Może być również stosowana w myjniach i do nawadniania | 1354 | PG6 | 28 | K | 41301 | NIE | 28.13.14 | 84137075 | 0 | 579 | 510 | Wilo-Medana CH1-L.406-2/V/A/10T | Wysokociśnieniowa pozioma pompa do wody | Wilo-Medana CH1-L | Zaopatrzenie w wodę i podnoszenie ciśnienia, chłodnictwo, woda deszczowa | Wilo | FR | 1 | szt |  | 0.7 | IE2 | zielony / czarny / Srebrny | Karton | 1 | 1 | 1 | 185 | 461.3 | 206.3 | 260 | 600 | 280 | 14 | 15.5 | http://downloads-wilo-select.wilo.com/assets/WIB_WILO18901941.jpg | //cms.media.wilo.com/dcipicxmlfeature/wilo254821/7168438/wilo254821_1.jpg |  | 1602 |  |  | https://wilo.com/quick/PL/pl/articleNumber/4235344
7896 | 4235345 | 4048482938547 | Wilo-Medana CH1-L.406-2/V/E/10T normalnie zasysająca, pozioma pompa wielostopniowa | Pompa do wody wysokociśnieniowa pozioma Wilo-Medana CH1-L.406-2/V/E/10T normalnie zasysająca o konstrukcji poziomej o wysokiej wydajności hydraulicznej, jej kompaktowa i wytrzymała konstrukcja z elementami odpornymi na korozję oraz możliwościami zastosowania w temperaturach otoczenia do 50 °C zapewniają szeroki obszar zastosowania do integracji w dużych systemach, Pompa jest przeznaczona do zaopatrzenia w wodę i podwyższenia ciśnienia, przemysłowych instalacji cyrkulacyjnych, obiegów procesowych i wody chłodzącej, Może być również stosowana w myjniach i do nawadniania | 1132 | PG6 | 28 | K | 41301 | NIE | 28.13.14 | 84137075 | 0 | 579 | 510 | Wilo-Medana CH1-L.406-2/V/E/10T | Wysokociśnieniowa pozioma pompa do wody | Wilo-Medana CH1-L | Zaopatrzenie w wodę i podnoszenie ciśnienia, chłodnictwo, woda deszczowa | Wilo | FR | 1 | szt |  | 0.7 | IE3 | zielony / czarny / Srebrny | Karton | 1 | 1 | 1 | 166 | 434.3 | 211.8 | 260 | 600 | 280 | 13.7 | 15.2 | http://downloads-wilo-select.wilo.com/assets/WIB_WILO18901941.jpg | //cms.media.wilo.com/dcipicxmlfeature/wilo254821/7168438/wilo254821_1.jpg |  | 1040 |  |  | https://wilo.com/quick/PL/pl/articleNumber/4235345
7897 | 4231484 | 4048482887029 | Wilo-Medana CH1-L.407-1/E/A/10T normalnie zasysająca, pozioma pompa wielostopniowa | Pompa do wody wysokociśnieniowa pozioma Wilo-Medana CH1-L.407-1/E/A/10T normalnie zasysająca o konstrukcji poziomej o wysokiej wydajności hydraulicznej, jej kompaktowa i wytrzymała konstrukcja z elementami odpornymi na korozję oraz możliwościami zastosowania w temperaturach otoczenia do 50 °C zapewniają szeroki obszar zastosowania do integracji w dużych systemach, Pompa jest przeznaczona do zaopatrzenia w wodę i podwyższenia ciśnienia, przemysłowych instalacji cyrkulacyjnych, obiegów procesowych i wody chłodzącej, Może być również stosowana w myjniach i do nawadniania | 1429 | PG6 | 28 | K | 41301 | NIE | 28.13.14 | 84137075 | 0 | 579 | 510 | Wilo-Medana CH1-L.407-1/E/A/10T | Wysokociśnieniowa pozioma pompa do wody | Wilo-Medana CH1-L | Zaopatrzenie w wodę i podnoszenie ciśnienia, chłodnictwo, woda deszczowa | Wilo | FR | 1 | szt |  | 0.7 | IE2 | zielony / czarny / Srebrny | Karton | 1 | 1 | 1 | 185 | 481.2 | 206.3 | 260 | 600 | 280 | 14.4 | 15.9 | http://downloads-wilo-select.wilo.com/assets/WIB_WILO18901941.jpg | //cms.media.wilo.com/dcipicxmlfeature/wilo254821/7168438/wilo254821_1.jpg |  | 1602 |  |  | https://wilo.com/quick/PL/pl/articleNumber/4231484
7898 | 4231485 | 4048482887036 | Wilo-Medana CH1-L.407-1/E/E/10T normalnie zasysająca, pozioma pompa wielostopniowa | Pompa do wody wysokociśnieniowa pozioma Wilo-Medana CH1-L.407-1/E/E/10T normalnie zasysająca o konstrukcji poziomej o wysokiej wydajności hydraulicznej, jej kompaktowa i wytrzymała konstrukcja z elementami odpornymi na korozję oraz możliwościami zastosowania w temperaturach otoczenia do 50 °C zapewniają szeroki obszar zastosowania do integracji w dużych systemach, Pompa jest przeznaczona do zaopatrzenia w wodę i podwyższenia ciśnienia, przemysłowych instalacji cyrkulacyjnych, obiegów procesowych i wody chłodzącej, Może być również stosowana w myjniach i do nawadniania | 1093 | PG6 | 28 | K | 41301 | NIE | 28.13.14 | 84137075 | 0 | 579 | 510 | Wilo-Medana CH1-L.407-1/E/E/10T | Wysokociśnieniowa pozioma pompa do wody | Wilo-Medana CH1-L | Zaopatrzenie w wodę i podnoszenie ciśnienia, chłodnictwo, woda deszczowa | Wilo | FR | 1 | szt |  | 0.7 | IE3 | zielony / czarny / Srebrny | Karton | 1 | 1 | 1 | 166 | 481.2 | 211.8 | 260 | 600 | 280 | 14.2 | 15.7 | http://downloads-wilo-select.wilo.com/assets/WIB_WILO18901941.jpg | //cms.media.wilo.com/dcipicxmlfeature/wilo254821/7168438/wilo254821_1.jpg |  | 1490 |  |  | https://wilo.com/quick/PL/pl/articleNumber/4231485
7899 | 4266264 | 4062679377049 | Wilo-Medana CH1-L.407-1/E/E/10T/QQ normalnie zasysająca, pozioma pompa wielostopniowa | Pompa do wody wysokociśnieniowa pozioma Wilo-Medana CH1-L.407-1/E/E/10T/QQ normalnie zasysająca o konstrukcji poziomej o wysokiej wydajności hydraulicznej, jej kompaktowa i wytrzymała konstrukcja z elementami odpornymi na korozję oraz możliwościami zastosowania w temperaturach otoczenia do 50 °C zapewniają szeroki obszar zastosowania do integracji w dużych systemach, Pompa jest przeznaczona do zaopatrzenia w wodę i podwyższenia ciśnienia, przemysłowych instalacji cyrkulacyjnych, obiegów procesowych i wody chłodzącej, Może być również stosowana w myjniach i do nawadniania | 1125 | PG6 | 28 | K | 41301 | NIE |  | 84137075 | 0 | 579 | 510 | Wilo-Medana CH1-L.407-1/E/E/10T/QQ | Pompa wirowa o konstrukcji poziomej | Wilo-Medana CH1-L | Zaopatrzenie w wodę i podnoszenie ciśnienia, chłodnictwo, woda deszczowa | Wilo | FR | 1 | SZT |  | 0.7 | IE3 | zielony / czarny / Srebrny | Karton | 1 | 1 | 1 | 166 | 434.3 | 211.8 | 260 | 600 | 280 | 11.5 | 13 | http://downloads-wilo-select.wilo.com/assets/WIB_WILO | //cms.media.wilo.com/dcipicxmlfeature/wilo254821/7168438/wilo254821_1.jpg |  | 1490 |  |  | https://wilo.com/quick/PL/pl/articleNumber/4266264
7900 | 4235373 | 4048482938820 | Wilo-Medana CH1-L.407-1/E/F/10T normalnie zasysająca, pozioma pompa wielostopniowa | Pompa do wody wysokociśnieniowa pozioma Wilo-Medana CH1-L.407-1/E/F/10T normalnie zasysająca o konstrukcji poziomej o wysokiej wydajności hydraulicznej, jej kompaktowa i wytrzymała konstrukcja z elementami odpornymi na korozję oraz możliwościami zastosowania w temperaturach otoczenia do 50 °C zapewniają szeroki obszar zastosowania do integracji w dużych systemach, Pompa jest przeznaczona do zaopatrzenia w wodę i podwyższenia ciśnienia, przemysłowych instalacji cyrkulacyjnych, obiegów procesowych i wody chłodzącej, Może być również stosowana w myjniach i do nawadniania | 1234 | PG6 | 28 | K | 41301 | NIE | 28.13.14 | 84137075 | 0 | 579 | 510 | Wilo-Medana CH1-L.407-1/E/F/10T | Wysokociśnieniowa pozioma pompa do wody | Wilo-Medana CH1-L | Zaopatrzenie w wodę i podnoszenie ciśnienia, chłodnictwo, woda deszczowa | Wilo | FR | 1 | szt |  | 0.7 |  | zielony / czarny / Srebrny | Karton | 1 | 1 | 1 | 166 | 508.2 | 218.5 | 260 | 600 | 280 | 20.9 | 22.4 | http://downloads-wilo-select.wilo.com/assets/WIB_WILO9025029.jpg | //cms.media.wilo.com/dcipicxmlfeature/wilo194615/7329290/wilo194615_1.jpg |  | 2270 |  |  | https://wilo.com/quick/PL/pl/articleNumber/4235373
7901 | 4273751 | 4062679512013 | Wilo-Medana CH1-L.407-2/E/E/10C/QQ normalnie zasysająca, pozioma pompa wielostopniowa | Pompa do wody wysokociśnieniowa pozioma Wilo-Medana CH1-L.407-2/E/E/10C/QQ normalnie zasysająca o konstrukcji poziomej o wysokiej wydajności hydraulicznej, jej kompaktowa i wytrzymała konstrukcja z elementami odpornymi na korozję oraz możliwościami zastosowania w temperaturach otoczenia do 50 °C zapewniają szeroki obszar zastosowania do integracji w dużych systemach, Pompa jest przeznaczona do zaopatrzenia w wodę i podwyższenia ciśnienia, przemysłowych instalacji cyrkulacyjnych, obiegów procesowych i wody chłodzącej, Może być również stosowana w myjniach i do nawadniania | 1094 | PG6 | 28 | K | 41401 | NIE | 28.13.14 | 84137075 | 0 | 579 |  | Wilo-Medana CH1-L.407-2/E/E/10C/QQ | normalnie zasysająca, pozioma pompa wielostopniowa | Wilo-Medana CH1-L | Zaopatrzenie w wodę i podnoszenie ciśnienia, chłodnictwo, woda deszczowa | Wilo | FR | 1 | SZT |  | 0.7 | IE3 | zielony / czarny / srebro | Opakowanie transportowe | 1 | 1 | 1 | 166 | 483 | 211.8 | 260 | 600 | 280 | 14.2 | 15.7 |  |  |  | 1490 |  | Nowość | https://wilo.com/quick/PL/pl/articleNumber/4273751
7902 | 4235346 | 4048482938554 | Wilo-Medana CH1-L.407-2/V/A/10T normalnie zasysająca, pozioma pompa wielostopniowa | Pompa do wody wysokociśnieniowa pozioma Wilo-Medana CH1-L.407-2/V/A/10T normalnie zasysająca o konstrukcji poziomej o wysokiej wydajności hydraulicznej, jej kompaktowa i wytrzymała konstrukcja z elementami odpornymi na korozję oraz możliwościami zastosowania w temperaturach otoczenia do 50 °C zapewniają szeroki obszar zastosowania do integracji w dużych systemach, Pompa jest przeznaczona do zaopatrzenia w wodę i podwyższenia ciśnienia, przemysłowych instalacji cyrkulacyjnych, obiegów procesowych i wody chłodzącej, Może być również stosowana w myjniach i do nawadniania | 1523 | PG6 | 28 | K | 41301 | NIE | 28.13.14 | 84137075 | 0 | 579 | 510 | Wilo-Medana CH1-L.407-2/V/A/10T | Wysokociśnieniowa pozioma pompa do wody | Wilo-Medana CH1-L | Zaopatrzenie w wodę i podnoszenie ciśnienia, chłodnictwo, woda deszczowa | Wilo | FR | 1 | szt |  | 0.7 | IE2 | zielony / czarny / Srebrny | Karton | 1 | 1 | 1 | 185 | 481.2 | 206.3 | 260 | 600 | 280 | 14.4 | 15.9 | http://downloads-wilo-select.wilo.com/assets/WIB_WILO18901941.jpg | //cms.media.wilo.com/dcipicxmlfeature/wilo254821/7168438/wilo254821_1.jpg |  | 1602 |  |  | https://wilo.com/quick/PL/pl/articleNumber/4235346
7903 | 4235347 | 4048482938561 | Wilo-Medana CH1-L.407-2/V/E/10T normalnie zasysająca, pozioma pompa wielostopniowa | Pompa do wody wysokociśnieniowa pozioma Wilo-Medana CH1-L.407-2/V/E/10T normalnie zasysająca o konstrukcji poziomej o wysokiej wydajności hydraulicznej, jej kompaktowa i wytrzymała konstrukcja z elementami odpornymi na korozję oraz możliwościami zastosowania w temperaturach otoczenia do 50 °C zapewniają szeroki obszar zastosowania do integracji w dużych systemach, Pompa jest przeznaczona do zaopatrzenia w wodę i podwyższenia ciśnienia, przemysłowych instalacji cyrkulacyjnych, obiegów procesowych i wody chłodzącej, Może być również stosowana w myjniach i do nawadniania | 1184 | PG6 | 28 | K | 41301 | NIE | 28.13.14 | 84137075 | 0 | 579 | 510 | Wilo-Medana CH1-L.407-2/V/E/10T | Wysokociśnieniowa pozioma pompa do wody | Wilo-Medana CH1-L | Zaopatrzenie w wodę i podnoszenie ciśnienia, chłodnictwo, woda deszczowa | Wilo | FR | 1 | szt |  | 0.7 | IE3 | zielony / czarny / Srebrny | Karton | 1 | 1 | 1 | 166 | 481.2 | 211.8 | 260 | 600 | 280 | 14.2 | 15.7 | http://downloads-wilo-select.wilo.com/assets/WIB_WILO18901941.jpg | //cms.media.wilo.com/dcipicxmlfeature/wilo254821/7168438/wilo254821_1.jpg |  | 1490 |  |  | https://wilo.com/quick/PL/pl/articleNumber/4235347
7904 | 4266279 | 4062679377216 | Wilo-Medana CH1-L.601-1/E/E/10T/QQ normalnie zasysająca, pozioma pompa wielostopniowa | Pompa do wody wysokociśnieniowa pozioma Wilo-Medana CH1-L.601-1/E/E/10T/QQ normalnie zasysająca o konstrukcji poziomej o wysokiej wydajności hydraulicznej, jej kompaktowa i wytrzymała konstrukcja z elementami odpornymi na korozję oraz możliwościami zastosowania w temperaturach otoczenia do 50 °C zapewniają szeroki obszar zastosowania do integracji w dużych systemach, Pompa jest przeznaczona do zaopatrzenia w wodę i podwyższenia ciśnienia, przemysłowych instalacji cyrkulacyjnych, obiegów procesowych i wody chłodzącej, Może być również stosowana w myjniach i do nawadniania | 780 | PG6 | 28 | K | 41301 | NIE |  | 84137075 | 0 | 579 | 510 | Wilo-Medana CH1-L.601-1/E/E/10T/QQ | Pompa wirowa o konstrukcji poziomej | Wilo-Medana CH1-L | Zaopatrzenie w wodę i podnoszenie ciśnienia, chłodnictwo, woda deszczowa | Wilo | FR | 1 | SZT |  | 0.7 | IE2 | zielony / czarny / Srebrny | Karton | 1 | 1 | 1 | 166 | 339 | 204 | 260 | 600 | 280 | 9 | 10.5 | http://downloads-wilo-select.wilo.com/assets/WIB_WILO | //cms.media.wilo.com/dcipicxmlfeature/wilo254821/7168438/wilo254821_1.jpg |  | 570 |  |  | https://wilo.com/quick/PL/pl/articleNumber/4266279
7905 | 4273753 | 4062679512020 | Wilo-Medana CH1-L.601-2/E/E/10C/QQ normalnie zasysająca, pozioma pompa wielostopniowa | Pompa do wody wysokociśnieniowa pozioma Wilo-Medana CH1-L.601-2/E/E/10C/QQ normalnie zasysająca o konstrukcji poziomej o wysokiej wydajności hydraulicznej, jej kompaktowa i wytrzymała konstrukcja z elementami odpornymi na korozję oraz możliwościami zastosowania w temperaturach otoczenia do 50 °C zapewniają szeroki obszar zastosowania do integracji w dużych systemach, Pompa jest przeznaczona do zaopatrzenia w wodę i podwyższenia ciśnienia, przemysłowych instalacji cyrkulacyjnych, obiegów procesowych i wody chłodzącej, Może być również stosowana w myjniach i do nawadniania | 754 | PG6 | 28 | K | 41401 | NIE | 28.13.14 | 84137075 | 0 | 579 |  | Wilo-Medana CH1-L.601-2/E/E/10C/QQ | normalnie zasysająca, pozioma pompa wielostopniowa | Wilo-Medana CH1-L | Zaopatrzenie w wodę i podnoszenie ciśnienia, chłodnictwo, woda deszczowa | Wilo | FR | 1 | SZT |  | 0.7 | IE2 | zielony / czarny / srebro | Opakowanie transportowe | 1 | 1 | 1 | 166 | 359.5 | 204 | 260 | 600 | 280 | 9.5 | 11 |  |  |  | 570 |  | Nowość | https://wilo.com/quick/PL/pl/articleNumber/4273753
7906 | 4231486 | 4048482887043 | Wilo-Medana CH1-L.602-1/E/A/10T normalnie zasysająca, pozioma pompa wielostopniowa | Pompa do wody wysokociśnieniowa pozioma Wilo-Medana CH1-L.602-1/E/A/10T normalnie zasysająca o konstrukcji poziomej o wysokiej wydajności hydraulicznej, jej kompaktowa i wytrzymała konstrukcja z elementami odpornymi na korozję oraz możliwościami zastosowania w temperaturach otoczenia do 50 °C zapewniają szeroki obszar zastosowania do integracji w dużych systemach, Pompa jest przeznaczona do zaopatrzenia w wodę i podwyższenia ciśnienia, przemysłowych instalacji cyrkulacyjnych, obiegów procesowych i wody chłodzącej, Może być również stosowana w myjniach i do nawadniania | 841 | PG6 | 28 | K | 41301 | NIE | 28.13.14 | 84137075 | 0 | 579 | 510 | Wilo-Medana CH1-L.602-1/E/A/10T | Wysokociśnieniowa pozioma pompa do wody | Wilo-Medana CH1-L | Zaopatrzenie w wodę i podnoszenie ciśnienia, chłodnictwo, woda deszczowa | Wilo | FR | 1 | szt |  | 0.7 | IE2 | zielony / czarny / Srebrny | Karton | 1 | 1 | 1 | 185 | 373.1 | 199 | 260 | 600 | 280 | 9.9 | 11.4 | http://downloads-wilo-select.wilo.com/assets/WIB_WILO18901941.jpg | //cms.media.wilo.com/dcipicxmlfeature/wilo254821/7168438/wilo254821_1.jpg |  | 803 |  |  | https://wilo.com/quick/PL/pl/articleNumber/4231486
7907 | 4231487 | 4048482887050 | Wilo-Medana CH1-L.602-1/E/E/10T normalnie zasysająca, pozioma pompa wielostopniowa | Pompa do wody wysokociśnieniowa pozioma Wilo-Medana CH1-L.602-1/E/E/10T normalnie zasysająca o konstrukcji poziomej o wysokiej wydajności hydraulicznej, jej kompaktowa i wytrzymała konstrukcja z elementami odpornymi na korozję oraz możliwościami zastosowania w temperaturach otoczenia do 50 °C zapewniają szeroki obszar zastosowania do integracji w dużych systemach, Pompa jest przeznaczona do zaopatrzenia w wodę i podwyższenia ciśnienia, przemysłowych instalacji cyrkulacyjnych, obiegów procesowych i wody chłodzącej, Może być również stosowana w myjniach i do nawadniania | 720 | PG6 | 28 | K | 41301 | NIE | 28.13.14 | 84137075 | 0 | 579 | 510 | Wilo-Medana CH1-L.602-1/E/E/10T | Wysokociśnieniowa pozioma pompa do wody | Wilo-Medana CH1-L | Zaopatrzenie w wodę i podnoszenie ciśnienia, chłodnictwo, woda deszczowa | Wilo | FR | 1 | szt |  | 0.7 | IE2 | zielony / czarny / Srebrny | Karton | 1 | 1 | 1 | 166 | 378.6 | 203.5 | 260 | 600 | 280 | 9.5 | 11 | http://downloads-wilo-select.wilo.com/assets/WIB_WILO18901941.jpg | //cms.media.wilo.com/dcipicxmlfeature/wilo254821/7168438/wilo254821_1.jpg |  | 810 |  |  | https://wilo.com/quick/PL/pl/articleNumber/4231487
7908 | 4266265 | 4062679377056 | Wilo-Medana CH1-L.602-1/E/E/10T/QQ normalnie zasysająca, pozioma pompa wielostopniowa | Pompa do wody wysokociśnieniowa pozioma Wilo-Medana CH1-L.602-1/E/E/10T/QQ normalnie zasysająca o konstrukcji poziomej o wysokiej wydajności hydraulicznej, jej kompaktowa i wytrzymała konstrukcja z elementami odpornymi na korozję oraz możliwościami zastosowania w temperaturach otoczenia do 50 °C zapewniają szeroki obszar zastosowania do integracji w dużych systemach, Pompa jest przeznaczona do zaopatrzenia w wodę i podwyższenia ciśnienia, przemysłowych instalacji cyrkulacyjnych, obiegów procesowych i wody chłodzącej, Może być również stosowana w myjniach i do nawadniania | 752 | PG6 | 28 | K | 41301 | NIE |  | 84137075 | 0 | 579 | 510 | Wilo-Medana CH1-L.602-1/E/E/10T/QQ | Pompa wirowa o konstrukcji poziomej | Wilo-Medana CH1-L | Zaopatrzenie w wodę i podnoszenie ciśnienia, chłodnictwo, woda deszczowa | Wilo | FR | 1 | SZT |  | 0.7 | IE2 | zielony / czarny / Srebrny | Karton | 1 | 1 | 1 | 166 | 481.2 | 211.8 | 260 | 600 | 280 | 13.7 | 15.2 | http://downloads-wilo-select.wilo.com/assets/WIB_WILO | //cms.media.wilo.com/dcipicxmlfeature/wilo254821/7168438/wilo254821_1.jpg |  | 810 |  |  | https://wilo.com/quick/PL/pl/articleNumber/4266265
7909 | 4235374 | 4048482938837 | Wilo-Medana CH1-L.602-1/E/F/10T normalnie zasysająca, pozioma pompa wielostopniowa | Pompa do wody wysokociśnieniowa pozioma Wilo-Medana CH1-L.602-1/E/F/10T normalnie zasysająca o konstrukcji poziomej o wysokiej wydajności hydraulicznej, jej kompaktowa i wytrzymała konstrukcja z elementami odpornymi na korozję oraz możliwościami zastosowania w temperaturach otoczenia do 50 °C zapewniają szeroki obszar zastosowania do integracji w dużych systemach, Pompa jest przeznaczona do zaopatrzenia w wodę i podwyższenia ciśnienia, przemysłowych instalacji cyrkulacyjnych, obiegów procesowych i wody chłodzącej, Może być również stosowana w myjniach i do nawadniania | 805 | PG6 | 28 | K | 41301 | NIE | 28.13.14 | 84137075 | 0 | 579 | 510 | Wilo-Medana CH1-L.602-1/E/F/10T | Wysokociśnieniowa pozioma pompa do wody | Wilo-Medana CH1-L | Zaopatrzenie w wodę i podnoszenie ciśnienia, chłodnictwo, woda deszczowa | Wilo | FR | 1 | szt |  | 0.7 |  | zielony / czarny / Srebrny | Karton | 1 | 1 | 1 | 166 | 400.1 | 211.8 | 260 | 600 | 280 | 12.6 | 14.1 | http://downloads-wilo-select.wilo.com/assets/WIB_WILO9025029.jpg | //cms.media.wilo.com/dcipicxmlfeature/wilo194615/7329290/wilo194615_1.jpg |  | 1430 |  |  | https://wilo.com/quick/PL/pl/articleNumber/4235374
7910 | 4273755 | 4062679512037 | Wilo-Medana CH1-L.602-2/E/E/10C/QQ normalnie zasysająca, pozioma pompa wielostopniowa | Pompa do wody wysokociśnieniowa pozioma Wilo-Medana CH1-L.602-2/E/E/10C/QQ normalnie zasysająca o konstrukcji poziomej o wysokiej wydajności hydraulicznej, jej kompaktowa i wytrzymała konstrukcja z elementami odpornymi na korozję oraz możliwościami zastosowania w temperaturach otoczenia do 50 °C zapewniają szeroki obszar zastosowania do integracji w dużych systemach, Pompa jest przeznaczona do zaopatrzenia w wodę i podwyższenia ciśnienia, przemysłowych instalacji cyrkulacyjnych, obiegów procesowych i wody chłodzącej, Może być również stosowana w myjniach i do nawadniania | 794 | PG6 | 28 | K | 41401 | NIE | 28.13.14 | 84137075 | 0 | 579 |  | Wilo-Medana CH1-L.602-2/E/E/10C/QQ | normalnie zasysająca, pozioma pompa wielostopniowa | Wilo-Medana CH1-L | Zaopatrzenie w wodę i podnoszenie ciśnienia, chłodnictwo, woda deszczowa | Wilo | FR | 1 | SZT |  | 0.7 | IE2 | zielony / czarny / srebro | Opakowanie transportowe | 1 | 1 | 1 | 166 | 379 | 203.5 | 260 | 600 | 280 | 9.5 | 11 |  |  |  | 810 |  | Nowość | https://wilo.com/quick/PL/pl/articleNumber/4273755
7911 | 4235348 | 4048482938578 | Wilo-Medana CH1-L.602-2/V/A/10T normalnie zasysająca, pozioma pompa wielostopniowa | Pompa do wody wysokociśnieniowa pozioma Wilo-Medana CH1-L.602-2/V/A/10T normalnie zasysająca o konstrukcji poziomej o wysokiej wydajności hydraulicznej, jej kompaktowa i wytrzymała konstrukcja z elementami odpornymi na korozję oraz możliwościami zastosowania w temperaturach otoczenia do 50 °C zapewniają szeroki obszar zastosowania do integracji w dużych systemach, Pompa jest przeznaczona do zaopatrzenia w wodę i podwyższenia ciśnienia, przemysłowych instalacji cyrkulacyjnych, obiegów procesowych i wody chłodzącej, Może być również stosowana w myjniach i do nawadniania | 987 | PG6 | 28 | K | 41301 | NIE | 28.13.14 | 84137075 | 0 | 579 | 510 | Wilo-Medana CH1-L.602-2/V/A/10T | Wysokociśnieniowa pozioma pompa do wody | Wilo-Medana CH1-L | Zaopatrzenie w wodę i podnoszenie ciśnienia, chłodnictwo, woda deszczowa | Wilo | FR | 1 | szt |  | 0.7 | IE2 | zielony / czarny / Srebrny | Karton | 1 | 1 | 1 | 185 | 373.1 | 199 | 260 | 600 | 280 | 9.9 | 11.4 | http://downloads-wilo-select.wilo.com/assets/WIB_WILO18901941.jpg | //cms.media.wilo.com/dcipicxmlfeature/wilo254821/7168438/wilo254821_1.jpg |  | 803 |  |  | https://wilo.com/quick/PL/pl/articleNumber/4235348
7912 | 4235349 | 4048482938585 | Wilo-Medana CH1-L.602-2/V/E/10T normalnie zasysająca, pozioma pompa wielostopniowa | Pompa do wody wysokociśnieniowa pozioma Wilo-Medana CH1-L.602-2/V/E/10T normalnie zasysająca o konstrukcji poziomej o wysokiej wydajności hydraulicznej, jej kompaktowa i wytrzymała konstrukcja z elementami odpornymi na korozję oraz możliwościami zastosowania w temperaturach otoczenia do 50 °C zapewniają szeroki obszar zastosowania do integracji w dużych systemach, Pompa jest przeznaczona do zaopatrzenia w wodę i podwyższenia ciśnienia, przemysłowych instalacji cyrkulacyjnych, obiegów procesowych i wody chłodzącej, Może być również stosowana w myjniach i do nawadniania | 860 | PG6 | 28 | K | 41301 | NIE | 28.13.14 | 84137075 | 0 | 579 | 510 | Wilo-Medana CH1-L.602-2/V/E/10T | Wysokociśnieniowa pozioma pompa do wody | Wilo-Medana CH1-L | Zaopatrzenie w wodę i podnoszenie ciśnienia, chłodnictwo, woda deszczowa | Wilo | FR | 1 | szt |  | 0.7 | IE2 | zielony / czarny / Srebrny | Karton | 1 | 1 | 1 | 166 | 377 | 211.8 | 260 | 600 | 280 | 9.5 | 11 | http://downloads-wilo-select.wilo.com/assets/WIB_WILO18901941.jpg | //cms.media.wilo.com/dcipicxmlfeature/wilo254821/7168438/wilo254821_1.jpg |  | 810 |  |  | https://wilo.com/quick/PL/pl/articleNumber/4235349
7913 | 4231488 | 4048482887067 | Wilo-Medana CH1-L.603-1/E/A/10T normalnie zasysająca, pozioma pompa wielostopniowa | Pompa do wody wysokociśnieniowa pozioma Wilo-Medana CH1-L.603-1/E/A/10T normalnie zasysająca o konstrukcji poziomej o wysokiej wydajności hydraulicznej, jej kompaktowa i wytrzymała konstrukcja z elementami odpornymi na korozję oraz możliwościami zastosowania w temperaturach otoczenia do 50 °C zapewniają szeroki obszar zastosowania do integracji w dużych systemach, Pompa jest przeznaczona do zaopatrzenia w wodę i podwyższenia ciśnienia, przemysłowych instalacji cyrkulacyjnych, obiegów procesowych i wody chłodzącej, Może być również stosowana w myjniach i do nawadniania | 1214 | PG6 | 28 | K | 41301 | NIE | 28.13.14 | 84137075 | 0 | 579 | 510 | Wilo-Medana CH1-L.603-1/E/A/10T | Wysokociśnieniowa pozioma pompa do wody | Wilo-Medana CH1-L | Zaopatrzenie w wodę i podnoszenie ciśnienia, chłodnictwo, woda deszczowa | Wilo | FR | 1 | szt |  | 0.7 | IE2 | zielony / czarny / Srebrny | Karton | 1 | 1 | 1 | 185 | 429.9 | 206.3 | 260 | 600 | 280 | 13.5 | 15 | http://downloads-wilo-select.wilo.com/assets/WIB_WILO18901941.jpg | //cms.media.wilo.com/dcipicxmlfeature/wilo254821/7168438/wilo254821_1.jpg |  | 1602 |  |  | https://wilo.com/quick/PL/pl/articleNumber/4231488
7914 | 4231489 | 4048482887074 | Wilo-Medana CH1-L.603-1/E/E/10T normalnie zasysająca, pozioma pompa wielostopniowa | Pompa do wody wysokociśnieniowa pozioma Wilo-Medana CH1-L.603-1/E/E/10T normalnie zasysająca o konstrukcji poziomej o wysokiej wydajności hydraulicznej, jej kompaktowa i wytrzymała konstrukcja z elementami odpornymi na korozję oraz możliwościami zastosowania w temperaturach otoczenia do 50 °C zapewniają szeroki obszar zastosowania do integracji w dużych systemach, Pompa jest przeznaczona do zaopatrzenia w wodę i podwyższenia ciśnienia, przemysłowych instalacji cyrkulacyjnych, obiegów procesowych i wody chłodzącej, Może być również stosowana w myjniach i do nawadniania | 999 | PG6 | 28 | K | 41301 | NIE | 28.13.14 | 84137075 | 0 | 579 | 510 | Wilo-Medana CH1-L.603-1/E/E/10T | Wysokociśnieniowa pozioma pompa do wody | Wilo-Medana CH1-L | Zaopatrzenie w wodę i podnoszenie ciśnienia, chłodnictwo, woda deszczowa | Wilo | FR | 1 | szt |  | 0.7 | IE3 | zielony / czarny / Srebrny | Karton | 1 | 1 | 1 | 166 | 429.9 | 211.8 | 260 | 600 | 280 | 13.3 | 14.8 | http://downloads-wilo-select.wilo.com/assets/WIB_WILO18901941.jpg | //cms.media.wilo.com/dcipicxmlfeature/wilo254821/7168438/wilo254821_1.jpg |  | 1490 |  |  | https://wilo.com/quick/PL/pl/articleNumber/4231489
7915 | 4266266 | 4062679377063 | Wilo-Medana CH1-L.603-1/E/E/10T/QQ normalnie zasysająca, pozioma pompa wielostopniowa | Pompa do wody wysokociśnieniowa pozioma Wilo-Medana CH1-L.603-1/E/E/10T/QQ normalnie zasysająca o konstrukcji poziomej o wysokiej wydajności hydraulicznej, jej kompaktowa i wytrzymała konstrukcja z elementami odpornymi na korozję oraz możliwościami zastosowania w temperaturach otoczenia do 50 °C zapewniają szeroki obszar zastosowania do integracji w dużych systemach, Pompa jest przeznaczona do zaopatrzenia w wodę i podwyższenia ciśnienia, przemysłowych instalacji cyrkulacyjnych, obiegów procesowych i wody chłodzącej, Może być również stosowana w myjniach i do nawadniania | 1033 | PG6 | 28 | K | 41301 | NIE |  | 84137075 | 0 | 579 | 510 | Wilo-Medana CH1-L.603-1/E/E/10T/QQ | Pompa wirowa o konstrukcji poziomej | Wilo-Medana CH1-L | Zaopatrzenie w wodę i podnoszenie ciśnienia, chłodnictwo, woda deszczowa | Wilo | FR | 1 | SZT |  | 0.7 | IE3 | zielony / czarny / Srebrny | Karton | 1 | 1 | 1 | 166 | 378.6 | 203.5 | 260 | 600 | 280 | 14.2 | 15.7 | http://downloads-wilo-select.wilo.com/assets/WIB_WILO | //cms.media.wilo.com/dcipicxmlfeature/wilo254821/7168438/wilo254821_1.jpg |  | 1490 |  |  | https://wilo.com/quick/PL/pl/articleNumber/4266266
7916 | 4235375 | 4048482938844 | Wilo-Medana CH1-L.603-1/E/F/10T normalnie zasysająca, pozioma pompa wielostopniowa | Pompa do wody wysokociśnieniowa pozioma Wilo-Medana CH1-L.603-1/E/F/10T normalnie zasysająca o konstrukcji poziomej o wysokiej wydajności hydraulicznej, jej kompaktowa i wytrzymała konstrukcja z elementami odpornymi na korozję oraz możliwościami zastosowania w temperaturach otoczenia do 50 °C zapewniają szeroki obszar zastosowania do integracji w dużych systemach, Pompa jest przeznaczona do zaopatrzenia w wodę i podwyższenia ciśnienia, przemysłowych instalacji cyrkulacyjnych, obiegów procesowych i wody chłodzącej, Może być również stosowana w myjniach i do nawadniania | 1093 | PG6 | 28 | K | 41301 | NIE | 28.13.14 | 84137075 | 0 | 579 | 510 | Wilo-Medana CH1-L.603-1/E/F/10T | Wysokociśnieniowa pozioma pompa do wody | Wilo-Medana CH1-L | Zaopatrzenie w wodę i podnoszenie ciśnienia, chłodnictwo, woda deszczowa | Wilo | FR | 1 | szt |  | 0.7 |  | zielony / czarny / Srebrny | Karton | 1 | 1 | 1 | 166 | 421.9 | 218.5 | 260 | 600 | 280 | 16.4 | 17.9 | http://downloads-wilo-select.wilo.com/assets/WIB_WILO9025029.jpg | //cms.media.wilo.com/dcipicxmlfeature/wilo194615/7329290/wilo194615_1.jpg |  | 1840 |  |  | https://wilo.com/quick/PL/pl/articleNumber/4235375
7917 | 4273757 | 4062679512044 | Wilo-Medana CH1-L.603-2/E/E/10C/QQ normalnie zasysająca, pozioma pompa wielostopniowa | Pompa do wody wysokociśnieniowa pozioma Wilo-Medana CH1-L.603-2/E/E/10C/QQ normalnie zasysająca o konstrukcji poziomej o wysokiej wydajności hydraulicznej, jej kompaktowa i wytrzymała konstrukcja z elementami odpornymi na korozję oraz możliwościami zastosowania w temperaturach otoczenia do 50 °C zapewniają szeroki obszar zastosowania do integracji w dużych systemach, Pompa jest przeznaczona do zaopatrzenia w wodę i podwyższenia ciśnienia, przemysłowych instalacji cyrkulacyjnych, obiegów procesowych i wody chłodzącej, Może być również stosowana w myjniach i do nawadniania | 1094 | PG6 | 28 | K | 41401 | NIE | 28.13.14 | 84137075 | 0 | 579 |  | Wilo-Medana CH1-L.603-2/E/E/10C/QQ | normalnie zasysająca, pozioma pompa wielostopniowa | Wilo-Medana CH1-L | Zaopatrzenie w wodę i podnoszenie ciśnienia, chłodnictwo, woda deszczowa | Wilo | FR | 1 | SZT |  | 0.7 | IE3 | zielony / czarny / srebro | Opakowanie transportowe | 1 | 1 | 1 | 166 | 431.4 | 211.8 | 260 | 600 | 280 | 13.3 | 14.8 |  |  |  | 1490 |  | Nowość | https://wilo.com/quick/PL/pl/articleNumber/4273757
7918 | 4235350 | 4048482938592 | Wilo-Medana CH1-L.603-2/V/A/10T normalnie zasysająca, pozioma pompa wielostopniowa | Pompa do wody wysokociśnieniowa pozioma Wilo-Medana CH1-L.603-2/V/A/10T normalnie zasysająca o konstrukcji poziomej o wysokiej wydajności hydraulicznej, jej kompaktowa i wytrzymała konstrukcja z elementami odpornymi na korozję oraz możliwościami zastosowania w temperaturach otoczenia do 50 °C zapewniają szeroki obszar zastosowania do integracji w dużych systemach, Pompa jest przeznaczona do zaopatrzenia w wodę i podwyższenia ciśnienia, przemysłowych instalacji cyrkulacyjnych, obiegów procesowych i wody chłodzącej, Może być również stosowana w myjniach i do nawadniania | 1403 | PG6 | 28 | K | 41301 | NIE | 28.13.14 | 84137075 | 0 | 579 | 510 | Wilo-Medana CH1-L.603-2/V/A/10T | Wysokociśnieniowa pozioma pompa do wody | Wilo-Medana CH1-L | Zaopatrzenie w wodę i podnoszenie ciśnienia, chłodnictwo, woda deszczowa | Wilo | FR | 1 | szt |  | 0.7 | IE2 | zielony / czarny / Srebrny | Karton | 1 | 1 | 1 | 185 | 429.9 | 206.3 | 260 | 600 | 280 | 13.5 | 15 | http://downloads-wilo-select.wilo.com/assets/WIB_WILO18901941.jpg | //cms.media.wilo.com/dcipicxmlfeature/wilo254821/7168438/wilo254821_1.jpg |  | 1602 |  |  | https://wilo.com/quick/PL/pl/articleNumber/4235350
7919 | 4235351 | 4048482938608 | Wilo-Medana CH1-L.603-2/V/E/10T normalnie zasysająca, pozioma pompa wielostopniowa | Pompa do wody wysokociśnieniowa pozioma Wilo-Medana CH1-L.603-2/V/E/10T normalnie zasysająca o konstrukcji poziomej o wysokiej wydajności hydraulicznej, jej kompaktowa i wytrzymała konstrukcja z elementami odpornymi na korozję oraz możliwościami zastosowania w temperaturach otoczenia do 50 °C zapewniają szeroki obszar zastosowania do integracji w dużych systemach, Pompa jest przeznaczona do zaopatrzenia w wodę i podwyższenia ciśnienia, przemysłowych instalacji cyrkulacyjnych, obiegów procesowych i wody chłodzącej, Może być również stosowana w myjniach i do nawadniania | 1184 | PG6 | 28 | K | 41301 | NIE | 28.13.14 | 84137075 | 0 | 579 | 510 | Wilo-Medana CH1-L.603-2/V/E/10T | Wysokociśnieniowa pozioma pompa do wody | Wilo-Medana CH1-L | Zaopatrzenie w wodę i podnoszenie ciśnienia, chłodnictwo, woda deszczowa | Wilo | FR | 1 | szt |  | 0.7 | IE3 | zielony / czarny / Srebrny | Karton | 1 | 1 | 1 | 166 | 429.9 | 211.8 | 260 | 600 | 280 | 13.3 | 14.8 | http://downloads-wilo-select.wilo.com/assets/WIB_WILO18901941.jpg | //cms.media.wilo.com/dcipicxmlfeature/wilo254821/7168438/wilo254821_1.jpg |  | 1490 |  |  | https://wilo.com/quick/PL/pl/articleNumber/4235351
7920 | 4231490 | 4048482887081 | Wilo-Medana CH1-L.604-1/E/A/10T normalnie zasysająca, pozioma pompa wielostopniowa | Pompa do wody wysokociśnieniowa pozioma Wilo-Medana CH1-L.604-1/E/A/10T normalnie zasysająca o konstrukcji poziomej o wysokiej wydajności hydraulicznej, jej kompaktowa i wytrzymała konstrukcja z elementami odpornymi na korozję oraz możliwościami zastosowania w temperaturach otoczenia do 50 °C zapewniają szeroki obszar zastosowania do integracji w dużych systemach, Pompa jest przeznaczona do zaopatrzenia w wodę i podwyższenia ciśnienia, przemysłowych instalacji cyrkulacyjnych, obiegów procesowych i wody chłodzącej, Może być również stosowana w myjniach i do nawadniania | 1328 | PG6 | 28 | K | 41301 | NIE | 28.13.14 | 84137075 | 0 | 579 | 510 | Wilo-Medana CH1-L.604-1/E/A/10T | Wysokociśnieniowa pozioma pompa do wody | Wilo-Medana CH1-L | Zaopatrzenie w wodę i podnoszenie ciśnienia, chłodnictwo, woda deszczowa | Wilo | FR | 1 | szt |  | 0.7 | IE2 | zielony / czarny / Srebrny | Karton | 1 | 1 | 1 | 185 | 459.8 | 206.3 | 260 | 600 | 280 | 17.6 | 19.1 | http://downloads-wilo-select.wilo.com/assets/WIB_WILO18901941.jpg | //cms.media.wilo.com/dcipicxmlfeature/wilo254821/7168438/wilo254821_1.jpg |  | 1602 |  |  | https://wilo.com/quick/PL/pl/articleNumber/4231490
7921 | 4231491 | 4048482887098 | Wilo-Medana CH1-L.604-1/E/E/10T normalnie zasysająca, pozioma pompa wielostopniowa | Pompa do wody wysokociśnieniowa pozioma Wilo-Medana CH1-L.604-1/E/E/10T normalnie zasysająca o konstrukcji poziomej o wysokiej wydajności hydraulicznej, jej kompaktowa i wytrzymała konstrukcja z elementami odpornymi na korozję oraz możliwościami zastosowania w temperaturach otoczenia do 50 °C zapewniają szeroki obszar zastosowania do integracji w dużych systemach, Pompa jest przeznaczona do zaopatrzenia w wodę i podwyższenia ciśnienia, przemysłowych instalacji cyrkulacyjnych, obiegów procesowych i wody chłodzącej, Może być również stosowana w myjniach i do nawadniania | 1184 | PG6 | 28 | K | 41301 | NIE | 28.13.14 | 84137075 | 0 | 579 | 510 | Wilo-Medana CH1-L.604-1/E/E/10T | Wysokociśnieniowa pozioma pompa do wody | Wilo-Medana CH1-L | Zaopatrzenie w wodę i podnoszenie ciśnienia, chłodnictwo, woda deszczowa | Wilo | FR | 1 | szt |  | 0.7 | IE3 | zielony / czarny / Srebrny | Karton | 1 | 1 | 1 | 166 | 459.8 | 211.8 | 260 | 600 | 280 | 14 | 15.5 | http://downloads-wilo-select.wilo.com/assets/WIB_WILO18901941.jpg | //cms.media.wilo.com/dcipicxmlfeature/wilo254821/7168438/wilo254821_1.jpg |  | 1490 |  |  | https://wilo.com/quick/PL/pl/articleNumber/4231491
7922 | 4266267 | 4062679377070 | Wilo-Medana CH1-L.604-1/E/E/10T/QQ normalnie zasysająca, pozioma pompa wielostopniowa | Pompa do wody wysokociśnieniowa pozioma Wilo-Medana CH1-L.604-1/E/E/10T/QQ normalnie zasysająca o konstrukcji poziomej o wysokiej wydajności hydraulicznej, jej kompaktowa i wytrzymała konstrukcja z elementami odpornymi na korozję oraz możliwościami zastosowania w temperaturach otoczenia do 50 °C zapewniają szeroki obszar zastosowania do integracji w dużych systemach, Pompa jest przeznaczona do zaopatrzenia w wodę i podwyższenia ciśnienia, przemysłowych instalacji cyrkulacyjnych, obiegów procesowych i wody chłodzącej, Może być również stosowana w myjniach i do nawadniania | 1217 | PG6 | 28 | K | 41301 | NIE |  | 84137075 | 0 | 579 | 510 | Wilo-Medana CH1-L.604-1/E/E/10T/QQ | Pompa wirowa o konstrukcji poziomej | Wilo-Medana CH1-L | Zaopatrzenie w wodę i podnoszenie ciśnienia, chłodnictwo, woda deszczowa | Wilo | FR | 1 | SZT |  | 0.7 | IE3 | zielony / czarny / Srebrny | Karton | 1 | 1 | 1 | 166 | 429.9 | 211.8 | 260 | 600 | 280 | 9.5 | 11 | http://downloads-wilo-select.wilo.com/assets/WIB_WILO | //cms.media.wilo.com/dcipicxmlfeature/wilo254821/7168438/wilo254821_1.jpg |  | 1490 |  |  | https://wilo.com/quick/PL/pl/articleNumber/4266267
7923 | 4235376 | 4048482938851 | Wilo-Medana CH1-L.604-1/E/F/10T normalnie zasysająca, pozioma pompa wielostopniowa | Pompa do wody wysokociśnieniowa pozioma Wilo-Medana CH1-L.604-1/E/F/10T normalnie zasysająca o konstrukcji poziomej o wysokiej wydajności hydraulicznej, jej kompaktowa i wytrzymała konstrukcja z elementami odpornymi na korozję oraz możliwościami zastosowania w temperaturach otoczenia do 50 °C zapewniają szeroki obszar zastosowania do integracji w dużych systemach, Pompa jest przeznaczona do zaopatrzenia w wodę i podwyższenia ciśnienia, przemysłowych instalacji cyrkulacyjnych, obiegów procesowych i wody chłodzącej, Może być również stosowana w myjniach i do nawadniania | 1451 | PG6 | 28 | K | 41301 | NIE | 28.13.14 | 84137075 | 0 | 579 | 510 | Wilo-Medana CH1-L.604-1/E/F/10T | Wysokociśnieniowa pozioma pompa do wody | Wilo-Medana CH1-L | Zaopatrzenie w wodę i podnoszenie ciśnienia, chłodnictwo, woda deszczowa | Wilo | FR | 1 | szt |  | 0.7 |  | zielony / czarny / Srebrny | Karton | 1 | 1 | 1 | 166 | 476.3 | 233 | 260 | 600 | 280 | 20.6 | 22.1 | http://downloads-wilo-select.wilo.com/assets/WIB_WILO9025029.jpg | //cms.media.wilo.com/dcipicxmlfeature/wilo194615/7329290/wilo194615_1.jpg |  | 2990 |  |  | https://wilo.com/quick/PL/pl/articleNumber/4235376
7924 | 4273759 | 4062679512051 | Wilo-Medana CH1-L.604-2/E/E/10C/QQ normalnie zasysająca, pozioma pompa wielostopniowa | Pompa do wody wysokociśnieniowa pozioma Wilo-Medana CH1-L.604-2/E/E/10C/QQ normalnie zasysająca o konstrukcji poziomej o wysokiej wydajności hydraulicznej, jej kompaktowa i wytrzymała konstrukcja z elementami odpornymi na korozję oraz możliwościami zastosowania w temperaturach otoczenia do 50 °C zapewniają szeroki obszar zastosowania do integracji w dużych systemach, Pompa jest przeznaczona do zaopatrzenia w wodę i podwyższenia ciśnienia, przemysłowych instalacji cyrkulacyjnych, obiegów procesowych i wody chłodzącej, Może być również stosowana w myjniach i do nawadniania | 1320 | PG6 | 28 | K | 41401 | NIE | 28.13.14 | 84137075 | 0 | 579 |  | Wilo-Medana CH1-L.604-2/E/E/10C/QQ | normalnie zasysająca, pozioma pompa wielostopniowa | Wilo-Medana CH1-L | Zaopatrzenie w wodę i podnoszenie ciśnienia, chłodnictwo, woda deszczowa | Wilo | FR | 1 | SZT |  | 0.7 | IE3 | zielony / czarny / srebro | Opakowanie transportowe | 1 | 1 | 1 | 166 | 461.3 | 211.8 | 260 | 600 | 280 | 14 | 15.5 |  |  |  | 1490 |  | Nowość | https://wilo.com/quick/PL/pl/articleNumber/4273759
7925 | 4235352 | 4048482938615 | Wilo-Medana CH1-L.604-2/V/A/10T normalnie zasysająca, pozioma pompa wielostopniowa | Pompa do wody wysokociśnieniowa pozioma Wilo-Medana CH1-L.604-2/V/A/10T normalnie zasysająca o konstrukcji poziomej o wysokiej wydajności hydraulicznej, jej kompaktowa i wytrzymała konstrukcja z elementami odpornymi na korozję oraz możliwościami zastosowania w temperaturach otoczenia do 50 °C zapewniają szeroki obszar zastosowania do integracji w dużych systemach, Pompa jest przeznaczona do zaopatrzenia w wodę i podwyższenia ciśnienia, przemysłowych instalacji cyrkulacyjnych, obiegów procesowych i wody chłodzącej, Może być również stosowana w myjniach i do nawadniania | 1549 | PG6 | 28 | K | 41301 | NIE | 28.13.14 | 84137075 | 0 | 579 | 510 | Wilo-Medana CH1-L.604-2/V/A/10T | Wysokociśnieniowa pozioma pompa do wody | Wilo-Medana CH1-L | Zaopatrzenie w wodę i podnoszenie ciśnienia, chłodnictwo, woda deszczowa | Wilo | FR | 1 | szt |  | 0.7 | IE2 | zielony / czarny / Srebrny | Karton | 1 | 1 | 1 | 185 | 459.8 | 206.3 | 260 | 600 | 280 | 17.6 | 19.1 | http://downloads-wilo-select.wilo.com/assets/WIB_WILO18901941.jpg | //cms.media.wilo.com/dcipicxmlfeature/wilo254821/7168438/wilo254821_1.jpg |  | 1602 |  |  | https://wilo.com/quick/PL/pl/articleNumber/4235352
7926 | 4235353 | 4048482938622 | Wilo-Medana CH1-L.604-2/V/E/10T normalnie zasysająca, pozioma pompa wielostopniowa | Pompa do wody wysokociśnieniowa pozioma Wilo-Medana CH1-L.604-2/V/E/10T normalnie zasysająca o konstrukcji poziomej o wysokiej wydajności hydraulicznej, jej kompaktowa i wytrzymała konstrukcja z elementami odpornymi na korozję oraz możliwościami zastosowania w temperaturach otoczenia do 50 °C zapewniają szeroki obszar zastosowania do integracji w dużych systemach, Pompa jest przeznaczona do zaopatrzenia w wodę i podwyższenia ciśnienia, przemysłowych instalacji cyrkulacyjnych, obiegów procesowych i wody chłodzącej, Może być również stosowana w myjniach i do nawadniania | 1430 | PG6 | 28 | K | 41301 | NIE | 28.13.14 | 84137075 | 0 | 579 | 510 | Wilo-Medana CH1-L.604-2/V/E/10T | Wysokociśnieniowa pozioma pompa do wody | Wilo-Medana CH1-L | Zaopatrzenie w wodę i podnoszenie ciśnienia, chłodnictwo, woda deszczowa | Wilo | FR | 1 | szt |  | 0.7 | IE3 | zielony / czarny / Srebrny | Karton | 1 | 1 | 1 | 166 | 474.2 | 211.8 | 260 | 600 | 280 | 14 | 14 | http://downloads-wilo-select.wilo.com/assets/WIB_WILO18901941.jpg | //cms.media.wilo.com/dcipicxmlfeature/wilo254821/7168438/wilo254821_1.jpg |  | 1490 |  |  | https://wilo.com/quick/PL/pl/articleNumber/4235353
7927 | 4231493 | 4048482887111 | Wilo-Medana CH1-L.605-1/E/E/10T normalnie zasysająca, pozioma pompa wielostopniowa | Pompa do wody wysokociśnieniowa pozioma Wilo-Medana CH1-L.605-1/E/E/10T normalnie zasysająca o konstrukcji poziomej o wysokiej wydajności hydraulicznej, jej kompaktowa i wytrzymała konstrukcja z elementami odpornymi na korozję oraz możliwościami zastosowania w temperaturach otoczenia do 50 °C zapewniają szeroki obszar zastosowania do integracji w dużych systemach, Pompa jest przeznaczona do zaopatrzenia w wodę i podwyższenia ciśnienia, przemysłowych instalacji cyrkulacyjnych, obiegów procesowych i wody chłodzącej, Może być również stosowana w myjniach i do nawadniania | 1369 | PG6 | 28 | K | 41301 | NIE | 28.13.14 | 84137075 | 0 | 579 | 510 | Wilo-Medana CH1-L.605-1/E/E/10T | Wysokociśnieniowa pozioma pompa do wody | Wilo-Medana CH1-L | Zaopatrzenie w wodę i podnoszenie ciśnienia, chłodnictwo, woda deszczowa | Wilo | FR | 1 | szt |  | 0.7 | IE3 | zielony / czarny / Srebrny | Karton | 1 | 1 | 1 | 166 | 481.7 | 218.5 | 260 | 600 | 280 | 17.9 | 19.4 | http://downloads-wilo-select.wilo.com/assets/WIB_WILO18901941.jpg | //cms.media.wilo.com/dcipicxmlfeature/wilo254821/7168438/wilo254821_1.jpg |  | 1900 |  |  | https://wilo.com/quick/PL/pl/articleNumber/4231493
7928 | 4266268 | 4062679377087 | Wilo-Medana CH1-L.605-1/E/E/10T/QQ normalnie zasysająca, pozioma pompa wielostopniowa | Pompa do wody wysokociśnieniowa pozioma Wilo-Medana CH1-L.605-1/E/E/10T/QQ normalnie zasysająca o konstrukcji poziomej o wysokiej wydajności hydraulicznej, jej kompaktowa i wytrzymała konstrukcja z elementami odpornymi na korozję oraz możliwościami zastosowania w temperaturach otoczenia do 50 °C zapewniają szeroki obszar zastosowania do integracji w dużych systemach, Pompa jest przeznaczona do zaopatrzenia w wodę i podwyższenia ciśnienia, przemysłowych instalacji cyrkulacyjnych, obiegów procesowych i wody chłodzącej, Może być również stosowana w myjniach i do nawadniania | 1401 | PG6 | 28 | K | 41301 | NIE |  | 84137075 | 0 | 579 | 510 | Wilo-Medana CH1-L.605-1/E/E/10T/QQ | Pompa wirowa o konstrukcji poziomej | Wilo-Medana CH1-L | Zaopatrzenie w wodę i podnoszenie ciśnienia, chłodnictwo, woda deszczowa | Wilo | FR | 1 | SZT |  | 0.7 | IE3 | zielony / czarny / Srebrny | Karton | 1 | 1 | 1 | 166 | 459.8 | 211.8 | 260 | 600 | 280 | 13.3 | 14.8 | http://downloads-wilo-select.wilo.com/assets/WIB_WILO | //cms.media.wilo.com/dcipicxmlfeature/wilo254821/7168438/wilo254821_1.jpg |  | 1900 |  |  | https://wilo.com/quick/PL/pl/articleNumber/4266268
7929 | 4235377 | 4048482938868 | Wilo-Medana CH1-L.605-1/E/F/10T normalnie zasysająca, pozioma pompa wielostopniowa | Pompa do wody wysokociśnieniowa pozioma Wilo-Medana CH1-L.605-1/E/F/10T normalnie zasysająca o konstrukcji poziomej o wysokiej wydajności hydraulicznej, jej kompaktowa i wytrzymała konstrukcja z elementami odpornymi na korozję oraz możliwościami zastosowania w temperaturach otoczenia do 50 °C zapewniają szeroki obszar zastosowania do integracji w dużych systemach, Pompa jest przeznaczona do zaopatrzenia w wodę i podwyższenia ciśnienia, przemysłowych instalacji cyrkulacyjnych, obiegów procesowych i wody chłodzącej, Może być również stosowana w myjniach i do nawadniania | 1493 | PG6 | 28 | K | 41301 | NIE | 28.13.14 | 84137075 | 0 | 579 | 510 | Wilo-Medana CH1-L.605-1/E/F/10T | Wysokociśnieniowa pozioma pompa do wody | Wilo-Medana CH1-L | Zaopatrzenie w wodę i podnoszenie ciśnienia, chłodnictwo, woda deszczowa | Wilo | FR | 1 | szt |  | 0.7 |  | zielony / czarny / Srebrny | Karton | 1 | 1 | 1 | 166 | 506.2 | 233 | 260 | 600 | 280 | 21.3 | 22.8 | http://downloads-wilo-select.wilo.com/assets/WIB_WILO9025029.jpg | //cms.media.wilo.com/dcipicxmlfeature/wilo194615/7329290/wilo194615_1.jpg |  | 2990 |  |  | https://wilo.com/quick/PL/pl/articleNumber/4235377
7930 | 4273761 | 4062679512068 | Wilo-Medana CH1-L.605-2/E/E/10C/QQ normalnie zasysająca, pozioma pompa wielostopniowa | Pompa do wody wysokociśnieniowa pozioma Wilo-Medana CH1-L.605-2/E/E/10C/QQ normalnie zasysająca o konstrukcji poziomej o wysokiej wydajności hydraulicznej, jej kompaktowa i wytrzymała konstrukcja z elementami odpornymi na korozję oraz możliwościami zastosowania w temperaturach otoczenia do 50 °C zapewniają szeroki obszar zastosowania do integracji w dużych systemach, Pompa jest przeznaczona do zaopatrzenia w wodę i podwyższenia ciśnienia, przemysłowych instalacji cyrkulacyjnych, obiegów procesowych i wody chłodzącej, Może być również stosowana w myjniach i do nawadniania | 1458 | PG6 | 28 | K | 41401 | NIE | 28.13.14 | 84137075 | 0 | 579 |  | Wilo-Medana CH1-L.605-2/E/E/10C/QQ | normalnie zasysająca, pozioma pompa wielostopniowa | Wilo-Medana CH1-L | Zaopatrzenie w wodę i podnoszenie ciśnienia, chłodnictwo, woda deszczowa | Wilo | FR | 1 | SZT |  | 0.7 | IE3 | zielony / czarny / srebro | Opakowanie transportowe | 1 | 1 | 1 | 166 | 503.2 | 218.5 | 260 | 600 | 280 | 17.9 | 19.4 |  |  |  | 1900 |  | Nowość | https://wilo.com/quick/PL/pl/articleNumber/4273761
7931 | 4235355 | 4048482938646 | Wilo-Medana CH1-L.605-2/V/E/10T normalnie zasysająca, pozioma pompa wielostopniowa | Pompa do wody wysokociśnieniowa pozioma Wilo-Medana CH1-L.605-2/V/E/10T normalnie zasysająca o konstrukcji poziomej o wysokiej wydajności hydraulicznej, jej kompaktowa i wytrzymała konstrukcja z elementami odpornymi na korozję oraz możliwościami zastosowania w temperaturach otoczenia do 50 °C zapewniają szeroki obszar zastosowania do integracji w dużych systemach, Pompa jest przeznaczona do zaopatrzenia w wodę i podwyższenia ciśnienia, przemysłowych instalacji cyrkulacyjnych, obiegów procesowych i wody chłodzącej, Może być również stosowana w myjniach i do nawadniania | 1582 | PG6 | 28 | K | 41301 | NIE | 28.13.14 | 84137075 | 0 | 579 | 510 | Wilo-Medana CH1-L.605-2/V/E/10T | Wysokociśnieniowa pozioma pompa do wody | Wilo-Medana CH1-L | Zaopatrzenie w wodę i podnoszenie ciśnienia, chłodnictwo, woda deszczowa | Wilo | FR | 1 | szt |  | 0.7 | IE3 | zielony / czarny / Srebrny | Karton | 1 | 1 | 1 | 166 | 481.7 | 211.8 | 260 | 600 | 280 | 17.9 | 19.4 | http://downloads-wilo-select.wilo.com/assets/WIB_WILO18901941.jpg | //cms.media.wilo.com/dcipicxmlfeature/wilo254821/7168438/wilo254821_1.jpg |  | 1900 |  |  | https://wilo.com/quick/PL/pl/articleNumber/4235355
7932 | 4235391 | 4048482939001 | Wilo-Medana CH1-LC.1002-1/E/F/10T wysokociśnieniowa pozioma pompa do wody | Pompa do wody wysokociśnieniowa pozioma Wilo-Medana CH1-LC.1002-1/E/F/10T normalnie zasysająca o konstrukcji poziomej o wysokiej wydajności hydraulicznej, jej kompaktowa i wytrzymała konstrukcja z elementami odpornymi na korozję oraz możliwościami zastosowania w temperaturach otoczenia do 50 °C zapewniają szeroki obszar zastosowania do integracji w dużych systemach, Pompa jest przeznaczona do zaopatrzenia w wodę i podwyższenia ciśnienia, przemysłowych instalacji cyrkulacyjnych, obiegów procesowych i wody chłodzącej, Może być również stosowana w myjniach i do nawadniania | 1040 | PG6 | 28 | K | 41301 | NIE | 28.13.14 | 84137075 | 0 | 592 | 510 | Wilo-Medana CH1-LC.1002-1/E/F/10T | Wysokociśnieniowa pozioma pompa do wody | Wilo-Medana CH1-LC - 60Hz | Zaopatrzenie w wodę i podnoszenie ciśnienia, chłodnictwo, woda deszczowa | Wilo | FR | 1 | szt |  |  |  | zielony / czarny / Srebrny | Karton | 1 | 1 | 1 | 155 | 418.9 | 219 | 260 | 600 | 280 | 22.1 | 23.6 | http://downloads-wilo-select.wilo.com/assets/WIB_WILO10644785.jpg | //cms.media.wilo.com/dcipicxmlfeature/wilo241784/7997021/wilo241784_1.jpg |  | 2270 |  |  | https://wilo.com/quick/PL/pl/articleNumber/4235391
7933 | 4231435 | 4048482890272 | Wilo-Medana CH1-LC.1002-5/E/A/10T wysokociśnieniowa pozioma pompa do wody | Pompa do wody wysokociśnieniowa pozioma Wilo-Medana CH1-LC.1002-5/E/A/10T normalnie zasysająca o konstrukcji poziomej o wysokiej wydajności hydraulicznej, jej kompaktowa i wytrzymała konstrukcja z elementami odpornymi na korozję oraz możliwościami zastosowania w temperaturach otoczenia do 50 °C zapewniają szeroki obszar zastosowania do integracji w dużych systemach, Pompa jest przeznaczona do zaopatrzenia w wodę i podwyższenia ciśnienia, przemysłowych instalacji cyrkulacyjnych, obiegów procesowych i wody chłodzącej, Może być również stosowana w myjniach i do nawadniania | 899 | PG6 | 28 | K | 41301 | NIE | 28.13.14 | 84137075 | 0 | 592 | 510 | Wilo-Medana CH1-LC.1002-5/E/A/10T | Wysokociśnieniowa pozioma pompa do wody | Wilo-Medana CH1-LC | Zaopatrzenie w wodę i podnoszenie ciśnienia, chłodnictwo, woda deszczowa | Wilo | FR | 1 | szt |  |  | IE2 | zielony / czarny / Srebrny | Karton | 1 | 1 | 1 | 179.5 | 391.9 | 196 | 260 | 600 | 280 | 15.5 | 17.5 | http://downloads-wilo-select.wilo.com/assets/WIB_WILO10628412.jpg | //cms.media.wilo.com/dcipicxmlfeature/wilo241729/7168534/wilo241729_1.jpg |  | 1602 |  |  | https://wilo.com/quick/PL/pl/articleNumber/4231435
7934 | 4233383 | 4048482906584 | Wilo-Medana CH1-LC.1002-5/E/E/10T wysokociśnieniowa pozioma pompa do wody | Pompa do wody wysokociśnieniowa pozioma Wilo-Medana CH1-LC.1002-5/E/E/10T normalnie zasysająca o konstrukcji poziomej o wysokiej wydajności hydraulicznej, jej kompaktowa i wytrzymała konstrukcja z elementami odpornymi na korozję oraz możliwościami zastosowania w temperaturach otoczenia do 50 °C zapewniają szeroki obszar zastosowania do integracji w dużych systemach, Pompa jest przeznaczona do zaopatrzenia w wodę i podwyższenia ciśnienia, przemysłowych instalacji cyrkulacyjnych, obiegów procesowych i wody chłodzącej, Może być również stosowana w myjniach i do nawadniania | 895 | PG6 | 28 | K | 41301 | NIE | 28.13.14 | 84137075 | 0 | 592 | 510 | Wilo-Medana CH1-LC.1002-5/E/E/10T | Wysokociśnieniowa pozioma pompa do wody | Wilo-Medana CH1-LC | Zaopatrzenie w wodę i podnoszenie ciśnienia, chłodnictwo, woda deszczowa | Wilo | FR | 1 | szt |  |  | IE3 | zielony / czarny / Srebrny | Karton | 1 | 1 | 1 | 155 | 391.9 | 196 | 260 | 600 | 280 | 15.3 | 17.3 | http://downloads-wilo-select.wilo.com/assets/WIB_WILO10628412.jpg | //cms.media.wilo.com/dcipicxmlfeature/wilo241729/7168534/wilo241729_1.jpg |  | 1490 |  |  | https://wilo.com/quick/PL/pl/articleNumber/4233383
7935 | 4235392 | 4048482939018 | Wilo-Medana CH1-LC.1003-1/E/F/10T wysokociśnieniowa pozioma pompa do wody | Pompa do wody wysokociśnieniowa pozioma Wilo-Medana CH1-LC.1003-1/E/F/10T normalnie zasysająca o konstrukcji poziomej o wysokiej wydajności hydraulicznej, jej kompaktowa i wytrzymała konstrukcja z elementami odpornymi na korozję oraz możliwościami zastosowania w temperaturach otoczenia do 50 °C zapewniają szeroki obszar zastosowania do integracji w dużych systemach, Pompa jest przeznaczona do zaopatrzenia w wodę i podwyższenia ciśnienia, przemysłowych instalacji cyrkulacyjnych, obiegów procesowych i wody chłodzącej, Może być również stosowana w myjniach i do nawadniania | 1152 | PG6 | 28 | K | 41301 | NIE | 28.13.14 | 84137075 | 0 | 592 | 510 | Wilo-Medana CH1-LC.1003-1/E/F/10T | Wysokociśnieniowa pozioma pompa do wody | Wilo-Medana CH1-LC - 60Hz | Zaopatrzenie w wodę i podnoszenie ciśnienia, chłodnictwo, woda deszczowa | Wilo | FR | 1 | szt |  |  |  | zielony / czarny / Srebrny | Karton | 1 | 1 | 1 | 155 | 438.4 | 240 | 260 | 600 | 280 | 23.2 | 24.7 | http://downloads-wilo-select.wilo.com/assets/WIB_WILO10644785.jpg | //cms.media.wilo.com/dcipicxmlfeature/wilo241784/7997021/wilo241784_1.jpg |  | 2990 |  |  | https://wilo.com/quick/PL/pl/articleNumber/4235392
7936 | 4231438 | 4048482890302 | Wilo-Medana CH1-LC.1003-5/E/E/10T wysokociśnieniowa pozioma pompa do wody | Pompa do wody wysokociśnieniowa pozioma Wilo-Medana CH1-LC.1003-5/E/E/10T normalnie zasysająca o konstrukcji poziomej o wysokiej wydajności hydraulicznej, jej kompaktowa i wytrzymała konstrukcja z elementami odpornymi na korozję oraz możliwościami zastosowania w temperaturach otoczenia do 50 °C zapewniają szeroki obszar zastosowania do integracji w dużych systemach, Pompa jest przeznaczona do zaopatrzenia w wodę i podwyższenia ciśnienia, przemysłowych instalacji cyrkulacyjnych, obiegów procesowych i wody chłodzącej, Może być również stosowana w myjniach i do nawadniania | 1042 | PG6 | 28 | K | 41301 | NIE | 28.13.14 | 84137075 | 0 | 592 | 510 | Wilo-Medana CH1-LC.1003-5/E/E/10T | Wysokociśnieniowa pozioma pompa do wody | Wilo-Medana CH1-LC | Zaopatrzenie w wodę i podnoszenie ciśnienia, chłodnictwo, woda deszczowa | Wilo | FR | 1 | szt |  |  | IE3 | zielony / czarny / Srebrny | Karton | 1 | 1 | 1 | 155 | 413.9 | 219 | 260 | 600 | 280 | 19.1 | 21.1 | http://downloads-wilo-select.wilo.com/assets/WIB_WILO10628412.jpg | //cms.media.wilo.com/dcipicxmlfeature/wilo241729/7168534/wilo241729_1.jpg |  | 1900 |  |  | https://wilo.com/quick/PL/pl/articleNumber/4231438
7937 | 4231439 | 4048482890517 | Wilo-Medana CH1-LC.1004-5/E/E/10T wysokociśnieniowa pozioma pompa do wody | Pompa do wody wysokociśnieniowa pozioma Wilo-Medana CH1-LC.1004-5/E/E/10T normalnie zasysająca o konstrukcji poziomej o wysokiej wydajności hydraulicznej, jej kompaktowa i wytrzymała konstrukcja z elementami odpornymi na korozję oraz możliwościami zastosowania w temperaturach otoczenia do 50 °C zapewniają szeroki obszar zastosowania do integracji w dużych systemach, Pompa jest przeznaczona do zaopatrzenia w wodę i podwyższenia ciśnienia, przemysłowych instalacji cyrkulacyjnych, obiegów procesowych i wody chłodzącej, Może być również stosowana w myjniach i do nawadniania | 1369 | PG6 | 28 | K | 41301 | NIE | 28.13.14 | 84137075 | 0 | 592 | 510 | Wilo-Medana CH1-LC.1004-5/E/E/10T | Wysokociśnieniowa pozioma pompa do wody | Wilo-Medana CH1-LC | Zaopatrzenie w wodę i podnoszenie ciśnienia, chłodnictwo, woda deszczowa | Wilo | FR | 1 | szt |  |  | IE3 | zielony / czarny / Srebrny | Karton | 1 | 1 | 1 | 155 | 478.8 | 219 | 260 | 600 | 280 | 23.3 | 25.3 | http://downloads-wilo-select.wilo.com/assets/WIB_WILO10628412.jpg | //cms.media.wilo.com/dcipicxmlfeature/wilo241729/7168534/wilo241729_1.jpg |  | 2320 |  |  | https://wilo.com/quick/PL/pl/articleNumber/4231439
7938 | 4233385 | 4048482906607 | Wilo-Medana CH1-LC.1005-5/E/E/10T wysokociśnieniowa pozioma pompa do wody | Pompa do wody wysokociśnieniowa pozioma Wilo-Medana CH1-LC.1005-5/E/E/10T normalnie zasysająca o konstrukcji poziomej o wysokiej wydajności hydraulicznej, jej kompaktowa i wytrzymała konstrukcja z elementami odpornymi na korozję oraz możliwościami zastosowania w temperaturach otoczenia do 50 °C zapewniają szeroki obszar zastosowania do integracji w dużych systemach, Pompa jest przeznaczona do zaopatrzenia w wodę i podwyższenia ciśnienia, przemysłowych instalacji cyrkulacyjnych, obiegów procesowych i wody chłodzącej, Może być również stosowana w myjniach i do nawadniania | 1544 | PG6 | 28 | K | 41301 | NIE | 28.13.14 | 84137075 | 0 | 592 | 510 | Wilo-Medana CH1-LC.1005-5/E/E/10T | Wysokociśnieniowa pozioma pompa do wody | Wilo-Medana CH1-LC | Zaopatrzenie w wodę i podnoszenie ciśnienia, chłodnictwo, woda deszczowa | Wilo | FR | 1 | szt |  |  | IE3 | zielony / czarny / Srebrny | Karton | 1 | 1 | 1 | 155 | 498.3 | 240 | 260 | 600 | 280 | 24.4 | 26.4 | http://downloads-wilo-select.wilo.com/assets/WIB_WILO10628412.jpg | //cms.media.wilo.com/dcipicxmlfeature/wilo241729/7168534/wilo241729_1.jpg |  | 3090 |  |  | https://wilo.com/quick/PL/pl/articleNumber/4233385
7939 | 4233386 | 4048482906614 | Wilo-Medana CH1-LC.1006-5/E/E/10T wysokociśnieniowa pozioma pompa do wody | Pompa do wody wysokociśnieniowa pozioma Wilo-Medana CH1-LC.1006-5/E/E/10T normalnie zasysająca o konstrukcji poziomej o wysokiej wydajności hydraulicznej, jej kompaktowa i wytrzymała konstrukcja z elementami odpornymi na korozję oraz możliwościami zastosowania w temperaturach otoczenia do 50 °C zapewniają szeroki obszar zastosowania do integracji w dużych systemach, Pompa jest przeznaczona do zaopatrzenia w wodę i podwyższenia ciśnienia, przemysłowych instalacji cyrkulacyjnych, obiegów procesowych i wody chłodzącej, Może być również stosowana w myjniach i do nawadniania | 1689 | PG6 | 28 | K | 41301 | NIE | 28.13.14 | 84137075 | 0 | 592 | 510 | Wilo-Medana CH1-LC.1006-5/E/E/10T | Wysokociśnieniowa pozioma pompa do wody | Wilo-Medana CH1-LC | Zaopatrzenie w wodę i podnoszenie ciśnienia, chłodnictwo, woda deszczowa | Wilo | FR | 1 | szt |  |  | IE3 | zielony / czarny / Srebrny | Karton | 1 | 1 | 1 | 155 | 548.2 | 240 | 260 | 600 | 280 | 28 | 30 | http://downloads-wilo-select.wilo.com/assets/WIB_WILO10628412.jpg | //cms.media.wilo.com/dcipicxmlfeature/wilo241729/7168534/wilo241729_1.jpg |  | 3720 |  |  | https://wilo.com/quick/PL/pl/articleNumber/4233386
7940 | 4235380 | 4048482938899 | Wilo-Medana CH1-LC.202-1/E/F/10T wysokociśnieniowa pozioma pompa do wody | Pompa do wody wysokociśnieniowa pozioma Wilo-Medana CH1-LC.202-1/E/F/10T normalnie zasysająca o konstrukcji poziomej o wysokiej wydajności hydraulicznej, jej kompaktowa i wytrzymała konstrukcja z elementami odpornymi na korozję oraz możliwościami zastosowania w temperaturach otoczenia do 50 °C zapewniają szeroki obszar zastosowania do integracji w dużych systemach, Pompa jest przeznaczona do zaopatrzenia w wodę i podwyższenia ciśnienia, przemysłowych instalacji cyrkulacyjnych, obiegów procesowych i wody chłodzącej, Może być również stosowana w myjniach i do nawadniania | 754 | PG6 | 28 | K | 41301 | NIE | 28.13.14 | 84137075 | 0 | 592 | 510 | Wilo-Medana CH1-LC.202-1/E/F/10T | Wysokociśnieniowa pozioma pompa do wody | Wilo-Medana CH1-LC - 60Hz | Zaopatrzenie w wodę i podnoszenie ciśnienia, chłodnictwo, woda deszczowa | Wilo | FR | 1 | szt |  |  |  | zielony / czarny / Srebrny | Karton | 1 | 1 | 1 | 155 | 350.5 | 187 | 260 | 600 | 280 | 11.1 | 12.6 | http://downloads-wilo-select.wilo.com/assets/WIB_WILO10644785.jpg | //cms.media.wilo.com/dcipicxmlfeature/wilo241784/7997021/wilo241784_1.jpg |  | 770 |  |  | https://wilo.com/quick/PL/pl/articleNumber/4235380
7941 | 4233356 | 4048482906317 | Wilo-Medana CH1-LC.202-5/E/A/10T wysokociśnieniowa pozioma pompa do wody | Pompa do wody wysokociśnieniowa pozioma Wilo-Medana CH1-LC.202-5/E/A/10T normalnie zasysająca o konstrukcji poziomej o wysokiej wydajności hydraulicznej, jej kompaktowa i wytrzymała konstrukcja z elementami odpornymi na korozję oraz możliwościami zastosowania w temperaturach otoczenia do 50 °C zapewniają szeroki obszar zastosowania do integracji w dużych systemach, Pompa jest przeznaczona do zaopatrzenia w wodę i podwyższenia ciśnienia, przemysłowych instalacji cyrkulacyjnych, obiegów procesowych i wody chłodzącej, Może być również stosowana w myjniach i do nawadniania | 730 | PG6 | 28 | K | 41301 | NIE | 28.13.14 | 84137075 | 0 | 592 | 510 | Wilo-Medana CH1-LC.202-5/E/A/10T | Wysokociśnieniowa pozioma pompa do wody | Wilo-Medana CH1-LC | Zaopatrzenie w wodę i podnoszenie ciśnienia, chłodnictwo, woda deszczowa | Wilo | FR | 1 | szt |  |  | IE2 | zielony / czarny / Srebrny | Karton | 1 | 1 | 1 | 179.5 | 345 | 185 | 260 | 600 | 280 | 11.1 | 13.1 | http://downloads-wilo-select.wilo.com/assets/WIB_WILO10628412.jpg | //cms.media.wilo.com/dcipicxmlfeature/wilo241729/7168534/wilo241729_1.jpg |  | 569 |  |  | https://wilo.com/quick/PL/pl/articleNumber/4233356
7942 | 4233357 | 4048482906324 | Wilo-Medana CH1-LC.202-5/E/E/10T wysokociśnieniowa pozioma pompa do wody | Pompa do wody wysokociśnieniowa pozioma Wilo-Medana CH1-LC.202-5/E/E/10T normalnie zasysająca o konstrukcji poziomej o wysokiej wydajności hydraulicznej, jej kompaktowa i wytrzymała konstrukcja z elementami odpornymi na korozję oraz możliwościami zastosowania w temperaturach otoczenia do 50 °C zapewniają szeroki obszar zastosowania do integracji w dużych systemach, Pompa jest przeznaczona do zaopatrzenia w wodę i podwyższenia ciśnienia, przemysłowych instalacji cyrkulacyjnych, obiegów procesowych i wody chłodzącej, Może być również stosowana w myjniach i do nawadniania | 729 | PG6 | 28 | K | 41301 | NIE | 28.13.14 | 84137075 | 0 | 592 | 510 | Wilo-Medana CH1-LC.202-5/E/E/10T | Wysokociśnieniowa pozioma pompa do wody | Wilo-Medana CH1-LC | Zaopatrzenie w wodę i podnoszenie ciśnienia, chłodnictwo, woda deszczowa | Wilo | FR | 1 | szt |  |  | IE2 | zielony / czarny / Srebrny | Karton | 1 | 1 | 1 | 155 | 330.5 | 187 | 260 | 600 | 280 | 11.2 | 13.2 | http://downloads-wilo-select.wilo.com/assets/WIB_WILO10628412.jpg | //cms.media.wilo.com/dcipicxmlfeature/wilo241729/7168534/wilo241729_1.jpg |  | 570 |  |  | https://wilo.com/quick/PL/pl/articleNumber/4233357
7943 | 4235381 | 4048482938905 | Wilo-Medana CH1-LC.203-1/E/F/10T wysokociśnieniowa pozioma pompa do wody | Pompa do wody wysokociśnieniowa pozioma Wilo-Medana CH1-LC.203-1/E/F/10T normalnie zasysająca o konstrukcji poziomej o wysokiej wydajności hydraulicznej, jej kompaktowa i wytrzymała konstrukcja z elementami odpornymi na korozję oraz możliwościami zastosowania w temperaturach otoczenia do 50 °C zapewniają szeroki obszar zastosowania do integracji w dużych systemach, Pompa jest przeznaczona do zaopatrzenia w wodę i podwyższenia ciśnienia, przemysłowych instalacji cyrkulacyjnych, obiegów procesowych i wody chłodzącej, Może być również stosowana w myjniach i do nawadniania | 849 | PG6 | 28 | K | 41301 | NIE | 28.13.14 | 84137075 | 0 | 592 | 510 | Wilo-Medana CH1-LC.203-1/E/F/10T | Wysokociśnieniowa pozioma pompa do wody | Wilo-Medana CH1-LC - 60Hz | Zaopatrzenie w wodę i podnoszenie ciśnienia, chłodnictwo, woda deszczowa | Wilo | FR | 1 | szt |  |  |  | zielony / czarny / Srebrny | Karton | 1 | 1 | 1 | 155 | 365 | 196 | 260 | 600 | 280 | 13 | 14.5 | http://downloads-wilo-select.wilo.com/assets/WIB_WILO10644785.jpg | //cms.media.wilo.com/dcipicxmlfeature/wilo241784/7997021/wilo241784_1.jpg |  | 1000 |  |  | https://wilo.com/quick/PL/pl/articleNumber/4235381
7944 | 4233358 | 4048482906331 | Wilo-Medana CH1-LC.203-5/E/A/10T wysokociśnieniowa pozioma pompa do wody | Pompa do wody wysokociśnieniowa pozioma Wilo-Medana CH1-LC.203-5/E/A/10T normalnie zasysająca o konstrukcji poziomej o wysokiej wydajności hydraulicznej, jej kompaktowa i wytrzymała konstrukcja z elementami odpornymi na korozję oraz możliwościami zastosowania w temperaturach otoczenia do 50 °C zapewniają szeroki obszar zastosowania do integracji w dużych systemach, Pompa jest przeznaczona do zaopatrzenia w wodę i podwyższenia ciśnienia, przemysłowych instalacji cyrkulacyjnych, obiegów procesowych i wody chłodzącej, Może być również stosowana w myjniach i do nawadniania | 772 | PG6 | 28 | K | 41301 | NIE | 28.13.14 | 84137075 | 0 | 592 | 510 | Wilo-Medana CH1-LC.203-5/E/A/10T | Wysokociśnieniowa pozioma pompa do wody | Wilo-Medana CH1-LC | Zaopatrzenie w wodę i podnoszenie ciśnienia, chłodnictwo, woda deszczowa | Wilo | FR | 1 | szt |  |  | IE2 | zielony / czarny / Srebrny | Karton | 1 | 1 | 1 | 179.5 | 365 | 185 | 260 | 600 | 280 | 11.4 | 13.4 | http://downloads-wilo-select.wilo.com/assets/WIB_WILO10628412.jpg | //cms.media.wilo.com/dcipicxmlfeature/wilo241729/7168534/wilo241729_1.jpg |  | 569 |  |  | https://wilo.com/quick/PL/pl/articleNumber/4233358
7945 | 4233359 | 4048482906348 | Wilo-Medana CH1-LC.203-5/E/E/10T wysokociśnieniowa pozioma pompa do wody | Pompa do wody wysokociśnieniowa pozioma Wilo-Medana CH1-LC.203-5/E/E/10T normalnie zasysająca o konstrukcji poziomej o wysokiej wydajności hydraulicznej, jej kompaktowa i wytrzymała konstrukcja z elementami odpornymi na korozję oraz możliwościami zastosowania w temperaturach otoczenia do 50 °C zapewniają szeroki obszar zastosowania do integracji w dużych systemach, Pompa jest przeznaczona do zaopatrzenia w wodę i podwyższenia ciśnienia, przemysłowych instalacji cyrkulacyjnych, obiegów procesowych i wody chłodzącej, Może być również stosowana w myjniach i do nawadniania | 771 | PG6 | 28 | K | 41301 | NIE | 28.13.14 | 84137075 | 0 | 592 | 510 | Wilo-Medana CH1-LC.203-5/E/E/10T | Wysokociśnieniowa pozioma pompa do wody | Wilo-Medana CH1-LC | Zaopatrzenie w wodę i podnoszenie ciśnienia, chłodnictwo, woda deszczowa | Wilo | FR | 1 | szt |  |  | IE2 | zielony / czarny / Srebrny | Karton | 1 | 1 | 1 | 155 | 350.5 | 187 | 260 | 600 | 280 | 11.5 | 13.5 | http://downloads-wilo-select.wilo.com/assets/WIB_WILO10628412.jpg | //cms.media.wilo.com/dcipicxmlfeature/wilo241729/7168534/wilo241729_1.jpg |  | 570 |  |  | https://wilo.com/quick/PL/pl/articleNumber/4233359
7946 | 4235382 | 4048482938912 | Wilo-Medana CH1-LC.204-1/E/F/10T wysokociśnieniowa pozioma pompa do wody | Pompa do wody wysokociśnieniowa pozioma Wilo-Medana CH1-LC.204-1/E/F/10T normalnie zasysająca o konstrukcji poziomej o wysokiej wydajności hydraulicznej, jej kompaktowa i wytrzymała konstrukcja z elementami odpornymi na korozję oraz możliwościami zastosowania w temperaturach otoczenia do 50 °C zapewniają szeroki obszar zastosowania do integracji w dużych systemach, Pompa jest przeznaczona do zaopatrzenia w wodę i podwyższenia ciśnienia, przemysłowych instalacji cyrkulacyjnych, obiegów procesowych i wody chłodzącej, Może być również stosowana w myjniach i do nawadniania | 936 | PG6 | 28 | K | 41301 | NIE | 28.13.14 | 84137075 | 0 | 592 | 510 | Wilo-Medana CH1-LC.204-1/E/F/10T | Wysokociśnieniowa pozioma pompa do wody | Wilo-Medana CH1-LC - 60Hz | Zaopatrzenie w wodę i podnoszenie ciśnienia, chłodnictwo, woda deszczowa | Wilo | FR | 1 | szt |  |  |  | zielony / czarny / Srebrny | Karton | 1 | 1 | 1 | 155 | 412 | 196 | 260 | 600 | 280 | 15.1 | 16.6 | http://downloads-wilo-select.wilo.com/assets/WIB_WILO10644785.jpg | //cms.media.wilo.com/dcipicxmlfeature/wilo241784/7997021/wilo241784_1.jpg |  | 1430 |  |  | https://wilo.com/quick/PL/pl/articleNumber/4235382
7947 | 4233360 | 4048482906355 | Wilo-Medana CH1-LC.204-5/E/A/10T wysokociśnieniowa pozioma pompa do wody | Pompa do wody wysokociśnieniowa pozioma Wilo-Medana CH1-LC.204-5/E/A/10T normalnie zasysająca o konstrukcji poziomej o wysokiej wydajności hydraulicznej, jej kompaktowa i wytrzymała konstrukcja z elementami odpornymi na korozję oraz możliwościami zastosowania w temperaturach otoczenia do 50 °C zapewniają szeroki obszar zastosowania do integracji w dużych systemach, Pompa jest przeznaczona do zaopatrzenia w wodę i podwyższenia ciśnienia, przemysłowych instalacji cyrkulacyjnych, obiegów procesowych i wody chłodzącej, Może być również stosowana w myjniach i do nawadniania | 832 | PG6 | 28 | K | 41301 | NIE | 28.13.14 | 84137075 | 0 | 592 | 510 | Wilo-Medana CH1-LC.204-5/E/A/10T | Wysokociśnieniowa pozioma pompa do wody | Wilo-Medana CH1-LC | Zaopatrzenie w wodę i podnoszenie ciśnienia, chłodnictwo, woda deszczowa | Wilo | FR | 1 | szt |  |  | IE2 | zielony / czarny / Srebrny | Karton | 1 | 1 | 1 | 179.5 | 385 | 185 | 260 | 600 | 280 | 12.4 | 14.4 | http://downloads-wilo-select.wilo.com/assets/WIB_WILO10628412.jpg | //cms.media.wilo.com/dcipicxmlfeature/wilo241729/7168534/wilo241729_1.jpg |  | 803 |  |  | https://wilo.com/quick/PL/pl/articleNumber/4233360
7948 | 4233361 | 4048482906362 | Wilo-Medana CH1-LC.204-5/E/E/10T wysokociśnieniowa pozioma pompa do wody | Pompa do wody wysokociśnieniowa pozioma Wilo-Medana CH1-LC.204-5/E/E/10T normalnie zasysająca o konstrukcji poziomej o wysokiej wydajności hydraulicznej, jej kompaktowa i wytrzymała konstrukcja z elementami odpornymi na korozję oraz możliwościami zastosowania w temperaturach otoczenia do 50 °C zapewniają szeroki obszar zastosowania do integracji w dużych systemach, Pompa jest przeznaczona do zaopatrzenia w wodę i podwyższenia ciśnienia, przemysłowych instalacji cyrkulacyjnych, obiegów procesowych i wody chłodzącej, Może być również stosowana w myjniach i do nawadniania | 834 | PG6 | 28 | K | 41301 | NIE | 28.13.14 | 84137075 | 0 | 592 | 510 | Wilo-Medana CH1-LC.204-5/E/E/10T | Wysokociśnieniowa pozioma pompa do wody | Wilo-Medana CH1-LC | Zaopatrzenie w wodę i podnoszenie ciśnienia, chłodnictwo, woda deszczowa | Wilo | FR | 1 | szt |  |  | IE2 | zielony / czarny / Srebrny | Karton | 1 | 1 | 1 | 155 | 390.5 | 187 | 260 | 600 | 280 | 11.7 | 13.7 | http://downloads-wilo-select.wilo.com/assets/WIB_WILO10628412.jpg | //cms.media.wilo.com/dcipicxmlfeature/wilo241729/7168534/wilo241729_1.jpg |  | 810 |  |  | https://wilo.com/quick/PL/pl/articleNumber/4233361
7949 | 4235383 | 4048482938929 | Wilo-Medana CH1-LC.205-1/E/F/10T wysokociśnieniowa pozioma pompa do wody | Pompa do wody wysokociśnieniowa pozioma Wilo-Medana CH1-LC.205-1/E/F/10T normalnie zasysająca o konstrukcji poziomej o wysokiej wydajności hydraulicznej, jej kompaktowa i wytrzymała konstrukcja z elementami odpornymi na korozję oraz możliwościami zastosowania w temperaturach otoczenia do 50 °C zapewniają szeroki obszar zastosowania do integracji w dużych systemach, Pompa jest przeznaczona do zaopatrzenia w wodę i podwyższenia ciśnienia, przemysłowych instalacji cyrkulacyjnych, obiegów procesowych i wody chłodzącej, Może być również stosowana w myjniach i do nawadniania | 972 | PG6 | 28 | K | 41301 | NIE | 28.13.14 | 84137075 | 0 | 592 | 510 | Wilo-Medana CH1-LC.205-1/E/F/10T | Wysokociśnieniowa pozioma pompa do wody | Wilo-Medana CH1-LC - 60Hz | Zaopatrzenie w wodę i podnoszenie ciśnienia, chłodnictwo, woda deszczowa | Wilo | FR | 1 | szt |  |  |  | zielony / czarny / Srebrny | Karton | 1 | 1 | 1 | 155 | 432 | 196 | 260 | 600 | 280 | 15.5 | 17 | http://downloads-wilo-select.wilo.com/assets/WIB_WILO10644785.jpg | //cms.media.wilo.com/dcipicxmlfeature/wilo241784/7997021/wilo241784_1.jpg |  | 1430 |  |  | https://wilo.com/quick/PL/pl/articleNumber/4235383
7950 | 4233362 | 4048482906379 | Wilo-Medana CH1-LC.205-5/E/A/10T wysokociśnieniowa pozioma pompa do wody | Pompa do wody wysokociśnieniowa pozioma Wilo-Medana CH1-LC.205-5/E/A/10T normalnie zasysająca o konstrukcji poziomej o wysokiej wydajności hydraulicznej, jej kompaktowa i wytrzymała konstrukcja z elementami odpornymi na korozję oraz możliwościami zastosowania w temperaturach otoczenia do 50 °C zapewniają szeroki obszar zastosowania do integracji w dużych systemach, Pompa jest przeznaczona do zaopatrzenia w wodę i podwyższenia ciśnienia, przemysłowych instalacji cyrkulacyjnych, obiegów procesowych i wody chłodzącej, Może być również stosowana w myjniach i do nawadniania | 872 | PG6 | 28 | K | 41301 | NIE | 28.13.14 | 84137075 | 0 | 592 | 510 | Wilo-Medana CH1-LC.205-5/E/A/10T | Wysokociśnieniowa pozioma pompa do wody | Wilo-Medana CH1-LC | Zaopatrzenie w wodę i podnoszenie ciśnienia, chłodnictwo, woda deszczowa | Wilo | FR | 1 | szt |  |  | IE2 | zielony / czarny / Srebrny | Karton | 1 | 1 | 1 | 179.5 | 405 | 185 | 260 | 600 | 280 | 12.7 | 14.7 | http://downloads-wilo-select.wilo.com/assets/WIB_WILO10628412.jpg | //cms.media.wilo.com/dcipicxmlfeature/wilo241729/7168534/wilo241729_1.jpg |  | 803 |  |  | https://wilo.com/quick/PL/pl/articleNumber/4233362
7951 | 4233363 | 4048482906386 | Wilo-Medana CH1-LC.205-5/E/E/10T wysokociśnieniowa pozioma pompa do wody | Pompa do wody wysokociśnieniowa pozioma Wilo-Medana CH1-LC.205-5/E/E/10T normalnie zasysająca o konstrukcji poziomej o wysokiej wydajności hydraulicznej, jej kompaktowa i wytrzymała konstrukcja z elementami odpornymi na korozję oraz możliwościami zastosowania w temperaturach otoczenia do 50 °C zapewniają szeroki obszar zastosowania do integracji w dużych systemach, Pompa jest przeznaczona do zaopatrzenia w wodę i podwyższenia ciśnienia, przemysłowych instalacji cyrkulacyjnych, obiegów procesowych i wody chłodzącej, Może być również stosowana w myjniach i do nawadniania | 873 | PG6 | 28 | K | 41301 | NIE | 28.13.14 | 84137075 | 0 | 592 | 510 | Wilo-Medana CH1-LC.205-5/E/E/10T | Wysokociśnieniowa pozioma pompa do wody | Wilo-Medana CH1-LC | Zaopatrzenie w wodę i podnoszenie ciśnienia, chłodnictwo, woda deszczowa | Wilo | FR | 1 | szt |  |  | IE2 | zielony / czarny / Srebrny | Karton | 1 | 1 | 1 | 155 | 410.5 | 187 | 260 | 600 | 280 | 12.1 | 14.1 | http://downloads-wilo-select.wilo.com/assets/WIB_WILO10628412.jpg | //cms.media.wilo.com/dcipicxmlfeature/wilo241729/7168534/wilo241729_1.jpg |  | 810 |  |  | https://wilo.com/quick/PL/pl/articleNumber/4233363
7952 | 4233364 | 4048482906393 | Wilo-Medana CH1-LC.206-5/E/A/10T wysokociśnieniowa pozioma pompa do wody | Pompa do wody wysokociśnieniowa pozioma Wilo-Medana CH1-LC.206-5/E/A/10T normalnie zasysająca o konstrukcji poziomej o wysokiej wydajności hydraulicznej, jej kompaktowa i wytrzymała konstrukcja z elementami odpornymi na korozję oraz możliwościami zastosowania w temperaturach otoczenia do 50 °C zapewniają szeroki obszar zastosowania do integracji w dużych systemach, Pompa jest przeznaczona do zaopatrzenia w wodę i podwyższenia ciśnienia, przemysłowych instalacji cyrkulacyjnych, obiegów procesowych i wody chłodzącej, Może być również stosowana w myjniach i do nawadniania | 925 | PG6 | 28 | K | 41301 | NIE | 28.13.14 | 84137075 | 0 | 592 | 510 | Wilo-Medana CH1-LC.206-5/E/A/10T | Wysokociśnieniowa pozioma pompa do wody | Wilo-Medana CH1-LC | Zaopatrzenie w wodę i podnoszenie ciśnienia, chłodnictwo, woda deszczowa | Wilo | FR | 1 | szt |  |  | IE2 | zielony / czarny / Srebrny | Karton | 1 | 1 | 1 | 179.5 | 445 | 185 | 260 | 600 | 280 | 15.4 | 17.4 | http://downloads-wilo-select.wilo.com/assets/WIB_WILO10628412.jpg | //cms.media.wilo.com/dcipicxmlfeature/wilo241729/7168534/wilo241729_1.jpg |  | 1067 |  |  | https://wilo.com/quick/PL/pl/articleNumber/4233364
7953 | 4233365 | 4048482906409 | Wilo-Medana CH1-LC.206-5/E/E/10T wysokociśnieniowa pozioma pompa do wody | Pompa do wody wysokociśnieniowa pozioma Wilo-Medana CH1-LC.206-5/E/E/10T normalnie zasysająca o konstrukcji poziomej o wysokiej wydajności hydraulicznej, jej kompaktowa i wytrzymała konstrukcja z elementami odpornymi na korozję oraz możliwościami zastosowania w temperaturach otoczenia do 50 °C zapewniają szeroki obszar zastosowania do integracji w dużych systemach, Pompa jest przeznaczona do zaopatrzenia w wodę i podwyższenia ciśnienia, przemysłowych instalacji cyrkulacyjnych, obiegów procesowych i wody chłodzącej, Może być również stosowana w myjniach i do nawadniania | 953 | PG6 | 28 | K | 41301 | NIE | 28.13.14 | 84137075 | 0 | 592 | 510 | Wilo-Medana CH1-LC.206-5/E/E/10T | Wysokociśnieniowa pozioma pompa do wody | Wilo-Medana CH1-LC | Zaopatrzenie w wodę i podnoszenie ciśnienia, chłodnictwo, woda deszczowa | Wilo | FR | 1 | szt |  |  | IE3 | zielony / czarny / Srebrny | Karton | 1 | 1 | 1 | 155 | 425 | 186 | 260 | 600 | 280 | 14 | 16 | http://downloads-wilo-select.wilo.com/assets/WIB_WILO10628412.jpg | //cms.media.wilo.com/dcipicxmlfeature/wilo241729/7168534/wilo241729_1.jpg |  | 1040 |  |  | https://wilo.com/quick/PL/pl/articleNumber/4233365
7954 | 4233366 | 4048482906416 | Wilo-Medana CH1-LC.207-5/E/A/10T wysokociśnieniowa pozioma pompa do wody | Pompa do wody wysokociśnieniowa pozioma Wilo-Medana CH1-LC.207-5/E/A/10T normalnie zasysająca o konstrukcji poziomej o wysokiej wydajności hydraulicznej, jej kompaktowa i wytrzymała konstrukcja z elementami odpornymi na korozję oraz możliwościami zastosowania w temperaturach otoczenia do 50 °C zapewniają szeroki obszar zastosowania do integracji w dużych systemach, Pompa jest przeznaczona do zaopatrzenia w wodę i podwyższenia ciśnienia, przemysłowych instalacji cyrkulacyjnych, obiegów procesowych i wody chłodzącej, Może być również stosowana w myjniach i do nawadniania | 994 | PG6 | 28 | K | 41301 | NIE | 28.13.14 | 84137075 | 0 | 592 | 510 | Wilo-Medana CH1-LC.207-5/E/A/10T | Wysokociśnieniowa pozioma pompa do wody | Wilo-Medana CH1-LC | Zaopatrzenie w wodę i podnoszenie ciśnienia, chłodnictwo, woda deszczowa | Wilo | FR | 1 | szt |  |  | IE2 | zielony / czarny / Srebrny | Karton | 1 | 1 | 1 | 179.5 | 465 | 185 | 260 | 600 | 280 | 15.8 | 17.8 | http://downloads-wilo-select.wilo.com/assets/WIB_WILO10628412.jpg | //cms.media.wilo.com/dcipicxmlfeature/wilo241729/7168534/wilo241729_1.jpg |  | 1067 |  |  | https://wilo.com/quick/PL/pl/articleNumber/4233366
7955 | 4233367 | 4048482906423 | Wilo-Medana CH1-LC.207-5/E/E/10T wysokociśnieniowa pozioma pompa do wody | Pompa do wody wysokociśnieniowa pozioma Wilo-Medana CH1-LC.207-5/E/E/10T normalnie zasysająca o konstrukcji poziomej o wysokiej wydajności hydraulicznej, jej kompaktowa i wytrzymała konstrukcja z elementami odpornymi na korozję oraz możliwościami zastosowania w temperaturach otoczenia do 50 °C zapewniają szeroki obszar zastosowania do integracji w dużych systemach, Pompa jest przeznaczona do zaopatrzenia w wodę i podwyższenia ciśnienia, przemysłowych instalacji cyrkulacyjnych, obiegów procesowych i wody chłodzącej, Może być również stosowana w myjniach i do nawadniania | 1021 | PG6 | 28 | K | 41301 | NIE | 28.13.14 | 84137075 | 0 | 592 | 510 | Wilo-Medana CH1-LC.207-5/E/E/10T | Wysokociśnieniowa pozioma pompa do wody | Wilo-Medana CH1-LC | Zaopatrzenie w wodę i podnoszenie ciśnienia, chłodnictwo, woda deszczowa | Wilo | FR | 1 | szt |  |  | IE3 | zielony / czarny / Srebrny | Karton | 1 | 1 | 1 | 155 | 445 | 196 | 260 | 600 | 280 | 14.4 | 16.4 | http://downloads-wilo-select.wilo.com/assets/WIB_WILO10628412.jpg | //cms.media.wilo.com/dcipicxmlfeature/wilo241729/7168534/wilo241729_1.jpg |  | 1040 |  |  | https://wilo.com/quick/PL/pl/articleNumber/4233367
7956 | 4235384 | 4048482938936 | Wilo-Medana CH1-LC.402-1/E/F/10T wysokociśnieniowa pozioma pompa do wody | Pompa do wody wysokociśnieniowa pozioma Wilo-Medana CH1-LC.402-1/E/F/10T normalnie zasysająca o konstrukcji poziomej o wysokiej wydajności hydraulicznej, jej kompaktowa i wytrzymała konstrukcja z elementami odpornymi na korozję oraz możliwościami zastosowania w temperaturach otoczenia do 50 °C zapewniają szeroki obszar zastosowania do integracji w dużych systemach, Pompa jest przeznaczona do zaopatrzenia w wodę i podwyższenia ciśnienia, przemysłowych instalacji cyrkulacyjnych, obiegów procesowych i wody chłodzącej, Może być również stosowana w myjniach i do nawadniania | 754 | PG6 | 28 | K | 41301 | NIE | 28.13.14 | 84137075 | 0 | 592 | 510 | Wilo-Medana CH1-LC.402-1/E/F/10T | Wysokociśnieniowa pozioma pompa do wody | Wilo-Medana CH1-LC - 60Hz | Zaopatrzenie w wodę i podnoszenie ciśnienia, chłodnictwo, woda deszczowa | Wilo | FR | 1 | szt |  |  |  | zielony / czarny / Srebrny | Karton | 1 | 1 | 1 | 155 | 350.5 | 187 | 260 | 600 | 280 | 11.1 | 12.6 | http://downloads-wilo-select.wilo.com/assets/WIB_WILO10644785.jpg | //cms.media.wilo.com/dcipicxmlfeature/wilo241784/7997021/wilo241784_1.jpg |  | 770 |  |  | https://wilo.com/quick/PL/pl/articleNumber/4235384
7957 | 4233368 | 4048482906430 | Wilo-Medana CH1-LC.402-5/E/A/10T wysokociśnieniowa pozioma pompa do wody | Pompa do wody wysokociśnieniowa pozioma Wilo-Medana CH1-LC.402-5/E/A/10T normalnie zasysająca o konstrukcji poziomej o wysokiej wydajności hydraulicznej, jej kompaktowa i wytrzymała konstrukcja z elementami odpornymi na korozję oraz możliwościami zastosowania w temperaturach otoczenia do 50 °C zapewniają szeroki obszar zastosowania do integracji w dużych systemach, Pompa jest przeznaczona do zaopatrzenia w wodę i podwyższenia ciśnienia, przemysłowych instalacji cyrkulacyjnych, obiegów procesowych i wody chłodzącej, Może być również stosowana w myjniach i do nawadniania | 730 | PG6 | 28 | K | 41301 | NIE | 28.13.14 | 84137075 | 0 | 592 | 510 | Wilo-Medana CH1-LC.402-5/E/A/10T | Wysokociśnieniowa pozioma pompa do wody | Wilo-Medana CH1-LC | Zaopatrzenie w wodę i podnoszenie ciśnienia, chłodnictwo, woda deszczowa | Wilo | FR | 1 | szt |  |  | IE2 | zielony / czarny / Srebrny | Karton | 1 | 1 | 1 | 179.5 | 345 | 185 | 260 | 600 | 280 | 11.1 | 13.1 | http://downloads-wilo-select.wilo.com/assets/WIB_WILO10628412.jpg | //cms.media.wilo.com/dcipicxmlfeature/wilo241729/7168534/wilo241729_1.jpg |  | 569 |  |  | https://wilo.com/quick/PL/pl/articleNumber/4233368
7958 | 4233369 | 4048482906447 | Wilo-Medana CH1-LC.402-5/E/E/10T wysokociśnieniowa pozioma pompa do wody | Pompa do wody wysokociśnieniowa pozioma Wilo-Medana CH1-LC.402-5/E/E/10T normalnie zasysająca o konstrukcji poziomej o wysokiej wydajności hydraulicznej, jej kompaktowa i wytrzymała konstrukcja z elementami odpornymi na korozję oraz możliwościami zastosowania w temperaturach otoczenia do 50 °C zapewniają szeroki obszar zastosowania do integracji w dużych systemach, Pompa jest przeznaczona do zaopatrzenia w wodę i podwyższenia ciśnienia, przemysłowych instalacji cyrkulacyjnych, obiegów procesowych i wody chłodzącej, Może być również stosowana w myjniach i do nawadniania | 729 | PG6 | 28 | K | 41301 | NIE | 28.13.14 | 84137075 | 0 | 592 | 510 | Wilo-Medana CH1-LC.402-5/E/E/10T | Wysokociśnieniowa pozioma pompa do wody | Wilo-Medana CH1-LC | Zaopatrzenie w wodę i podnoszenie ciśnienia, chłodnictwo, woda deszczowa | Wilo | FR | 1 | szt |  |  | IE2 | zielony / czarny / Srebrny | Karton | 1 | 1 | 1 | 155 | 329 | 187 | 260 | 600 | 280 | 11.2 | 13.2 | http://downloads-wilo-select.wilo.com/assets/WIB_WILO10628412.jpg | //cms.media.wilo.com/dcipicxmlfeature/wilo241729/7168534/wilo241729_1.jpg |  | 570 |  |  | https://wilo.com/quick/PL/pl/articleNumber/4233369
7959 | 4235385 | 4048482938943 | Wilo-Medana CH1-LC.403-1/E/F/10T wysokociśnieniowa pozioma pompa do wody | Pompa do wody wysokociśnieniowa pozioma Wilo-Medana CH1-LC.403-1/E/F/10T normalnie zasysająca o konstrukcji poziomej o wysokiej wydajności hydraulicznej, jej kompaktowa i wytrzymała konstrukcja z elementami odpornymi na korozję oraz możliwościami zastosowania w temperaturach otoczenia do 50 °C zapewniają szeroki obszar zastosowania do integracji w dużych systemach, Pompa jest przeznaczona do zaopatrzenia w wodę i podwyższenia ciśnienia, przemysłowych instalacji cyrkulacyjnych, obiegów procesowych i wody chłodzącej, Może być również stosowana w myjniach i do nawadniania | 849 | PG6 | 28 | K | 41301 | NIE | 28.13.14 | 84137075 | 0 | 592 | 510 | Wilo-Medana CH1-LC.403-1/E/F/10T | Wysokociśnieniowa pozioma pompa do wody | Wilo-Medana CH1-LC - 60Hz | Zaopatrzenie w wodę i podnoszenie ciśnienia, chłodnictwo, woda deszczowa | Wilo | FR | 1 | szt |  |  |  | zielony / czarny / Srebrny | Karton | 1 | 1 | 1 | 155 | 365 | 196 | 260 | 600 | 280 | 13 | 14.5 | http://downloads-wilo-select.wilo.com/assets/WIB_WILO10644785.jpg | //cms.media.wilo.com/dcipicxmlfeature/wilo241784/7997021/wilo241784_1.jpg |  | 1000 |  |  | https://wilo.com/quick/PL/pl/articleNumber/4235385
7960 | 4233370 | 4048482906454 | Wilo-Medana CH1-LC.403-5/E/A/10T wysokociśnieniowa pozioma pompa do wody | Pompa do wody wysokociśnieniowa pozioma Wilo-Medana CH1-LC.403-5/E/A/10T normalnie zasysająca o konstrukcji poziomej o wysokiej wydajności hydraulicznej, jej kompaktowa i wytrzymała konstrukcja z elementami odpornymi na korozję oraz możliwościami zastosowania w temperaturach otoczenia do 50 °C zapewniają szeroki obszar zastosowania do integracji w dużych systemach, Pompa jest przeznaczona do zaopatrzenia w wodę i podwyższenia ciśnienia, przemysłowych instalacji cyrkulacyjnych, obiegów procesowych i wody chłodzącej, Może być również stosowana w myjniach i do nawadniania | 792 | PG6 | 28 | K | 41301 | NIE | 28.13.14 | 84137075 | 0 | 592 | 510 | Wilo-Medana CH1-LC.403-5/E/A/10T | Wysokociśnieniowa pozioma pompa do wody | Wilo-Medana CH1-LC | Zaopatrzenie w wodę i podnoszenie ciśnienia, chłodnictwo, woda deszczowa | Wilo | FR | 1 | szt |  |  | IE2 | zielony / czarny / Srebrny | Karton | 1 | 1 | 1 | 179.5 | 365 | 185 | 260 | 600 | 280 | 12 | 14 | http://downloads-wilo-select.wilo.com/assets/WIB_WILO10628412.jpg | //cms.media.wilo.com/dcipicxmlfeature/wilo241729/7168534/wilo241729_1.jpg |  | 803 |  |  | https://wilo.com/quick/PL/pl/articleNumber/4233370
7961 | 4231436 | 4048482890289 | Wilo-Medana CH1-LC.403-5/E/E/10T wysokociśnieniowa pozioma pompa do wody | Pompa do wody wysokociśnieniowa pozioma Wilo-Medana CH1-LC.403-5/E/E/10T normalnie zasysająca o konstrukcji poziomej o wysokiej wydajności hydraulicznej, jej kompaktowa i wytrzymała konstrukcja z elementami odpornymi na korozję oraz możliwościami zastosowania w temperaturach otoczenia do 50 °C zapewniają szeroki obszar zastosowania do integracji w dużych systemach, Pompa jest przeznaczona do zaopatrzenia w wodę i podwyższenia ciśnienia, przemysłowych instalacji cyrkulacyjnych, obiegów procesowych i wody chłodzącej, Może być również stosowana w myjniach i do nawadniania | 771 | PG6 | 28 | K | 41301 | NIE | 28.13.14 | 84137075 | 0 | 592 | 510 | Wilo-Medana CH1-LC.403-5/E/E/10T | Wysokociśnieniowa pozioma pompa do wody | Wilo-Medana CH1-LC | Zaopatrzenie w wodę i podnoszenie ciśnienia, chłodnictwo, woda deszczowa | Wilo | FR | 1 | szt |  |  | IE2 | zielony / czarny / Srebrny | Karton | 1 | 1 | 1 | 155 | 350.5 | 187 | 260 | 600 | 280 | 11.5 | 13.5 | http://downloads-wilo-select.wilo.com/assets/WIB_WILO10628412.jpg | //cms.media.wilo.com/dcipicxmlfeature/wilo241729/7168534/wilo241729_1.jpg |  | 570 |  |  | https://wilo.com/quick/PL/pl/articleNumber/4231436
7962 | 4235386 | 4048482938950 | Wilo-Medana CH1-LC.404-1/E/F/10T wysokociśnieniowa pozioma pompa do wody | Pompa do wody wysokociśnieniowa pozioma Wilo-Medana CH1-LC.404-1/E/F/10T normalnie zasysająca o konstrukcji poziomej o wysokiej wydajności hydraulicznej, jej kompaktowa i wytrzymała konstrukcja z elementami odpornymi na korozję oraz możliwościami zastosowania w temperaturach otoczenia do 50 °C zapewniają szeroki obszar zastosowania do integracji w dużych systemach, Pompa jest przeznaczona do zaopatrzenia w wodę i podwyższenia ciśnienia, przemysłowych instalacji cyrkulacyjnych, obiegów procesowych i wody chłodzącej, Może być również stosowana w myjniach i do nawadniania | 936 | PG6 | 28 | K | 41301 | NIE | 28.13.14 | 84137075 | 0 | 592 | 510 | Wilo-Medana CH1-LC.404-1/E/F/10T | Wysokociśnieniowa pozioma pompa do wody | Wilo-Medana CH1-LC - 60Hz | Zaopatrzenie w wodę i podnoszenie ciśnienia, chłodnictwo, woda deszczowa | Wilo | FR | 1 | szt |  |  |  | zielony / czarny / Srebrny | Karton | 1 | 1 | 1 | 155 | 412 | 196 | 260 | 600 | 280 | 15.2 | 16.7 | http://downloads-wilo-select.wilo.com/assets/WIB_WILO10644785.jpg | //cms.media.wilo.com/dcipicxmlfeature/wilo241784/7997021/wilo241784_1.jpg |  | 1430 |  |  | https://wilo.com/quick/PL/pl/articleNumber/4235386
7963 | 4231432 | 4048482890241 | Wilo-Medana CH1-LC.404-5/E/A/10T wysokociśnieniowa pozioma pompa do wody | Pompa do wody wysokociśnieniowa pozioma Wilo-Medana CH1-LC.404-5/E/A/10T normalnie zasysająca o konstrukcji poziomej o wysokiej wydajności hydraulicznej, jej kompaktowa i wytrzymała konstrukcja z elementami odpornymi na korozję oraz możliwościami zastosowania w temperaturach otoczenia do 50 °C zapewniają szeroki obszar zastosowania do integracji w dużych systemach, Pompa jest przeznaczona do zaopatrzenia w wodę i podwyższenia ciśnienia, przemysłowych instalacji cyrkulacyjnych, obiegów procesowych i wody chłodzącej, Może być również stosowana w myjniach i do nawadniania | 832 | PG6 | 28 | K | 41301 | NIE | 28.13.14 | 84137075 | 0 | 592 | 510 | Wilo-Medana CH1-LC.404-5/E/A/10T | Wysokociśnieniowa pozioma pompa do wody | Wilo-Medana CH1-LC | Zaopatrzenie w wodę i podnoszenie ciśnienia, chłodnictwo, woda deszczowa | Wilo | FR | 1 | szt |  |  | IE2 | zielony / czarny / Srebrny | Karton | 1 | 1 | 1 | 179.5 | 385 | 185 | 260 | 600 | 280 | 12.4 | 14.4 | http://downloads-wilo-select.wilo.com/assets/WIB_WILO10628412.jpg | //cms.media.wilo.com/dcipicxmlfeature/wilo241729/7168534/wilo241729_1.jpg |  | 803 |  |  | https://wilo.com/quick/PL/pl/articleNumber/4231432
7964 | 4233371 | 4048482906461 | Wilo-Medana CH1-LC.404-5/E/E/10T wysokociśnieniowa pozioma pompa do wody | Pompa do wody wysokociśnieniowa pozioma Wilo-Medana CH1-LC.404-5/E/E/10T normalnie zasysająca o konstrukcji poziomej o wysokiej wydajności hydraulicznej, jej kompaktowa i wytrzymała konstrukcja z elementami odpornymi na korozję oraz możliwościami zastosowania w temperaturach otoczenia do 50 °C zapewniają szeroki obszar zastosowania do integracji w dużych systemach, Pompa jest przeznaczona do zaopatrzenia w wodę i podwyższenia ciśnienia, przemysłowych instalacji cyrkulacyjnych, obiegów procesowych i wody chłodzącej, Może być również stosowana w myjniach i do nawadniania | 834 | PG6 | 28 | K | 41301 | NIE | 28.13.14 | 84137075 | 0 | 592 | 510 | Wilo-Medana CH1-LC.404-5/E/E/10T | Wysokociśnieniowa pozioma pompa do wody | Wilo-Medana CH1-LC | Zaopatrzenie w wodę i podnoszenie ciśnienia, chłodnictwo, woda deszczowa | Wilo | FR | 1 | szt |  |  | IE2 | zielony / czarny / Srebrny | Karton | 1 | 1 | 1 | 155 | 390.5 | 187 | 260 | 600 | 280 | 11.7 | 13.7 | http://downloads-wilo-select.wilo.com/assets/WIB_WILO10628412.jpg | //cms.media.wilo.com/dcipicxmlfeature/wilo241729/7168534/wilo241729_1.jpg |  | 810 |  |  | https://wilo.com/quick/PL/pl/articleNumber/4233371
7965 | 4233372 | 4048482906478 | Wilo-Medana CH1-LC.405-5/E/A/10T wysokociśnieniowa pozioma pompa do wody | Pompa do wody wysokociśnieniowa pozioma Wilo-Medana CH1-LC.405-5/E/A/10T normalnie zasysająca o konstrukcji poziomej o wysokiej wydajności hydraulicznej, jej kompaktowa i wytrzymała konstrukcja z elementami odpornymi na korozję oraz możliwościami zastosowania w temperaturach otoczenia do 50 °C zapewniają szeroki obszar zastosowania do integracji w dużych systemach, Pompa jest przeznaczona do zaopatrzenia w wodę i podwyższenia ciśnienia, przemysłowych instalacji cyrkulacyjnych, obiegów procesowych i wody chłodzącej, Może być również stosowana w myjniach i do nawadniania | 896 | PG6 | 28 | K | 41301 | NIE | 28.13.14 | 84137075 | 0 | 592 | 510 | Wilo-Medana CH1-LC.405-5/E/A/10T | Wysokociśnieniowa pozioma pompa do wody | Wilo-Medana CH1-LC | Zaopatrzenie w wodę i podnoszenie ciśnienia, chłodnictwo, woda deszczowa | Wilo | FR | 1 | szt |  |  | IE2 | zielony / czarny / Srebrny | Karton | 1 | 1 | 1 | 179.5 | 425 | 185 | 260 | 600 | 280 | 15.1 | 17.1 | http://downloads-wilo-select.wilo.com/assets/WIB_WILO10628412.jpg | //cms.media.wilo.com/dcipicxmlfeature/wilo241729/7168534/wilo241729_1.jpg |  | 1067 |  |  | https://wilo.com/quick/PL/pl/articleNumber/4233372
7966 | 4233373 | 4048482906485 | Wilo-Medana CH1-LC.405-5/E/E/10T wysokociśnieniowa pozioma pompa do wody | Pompa do wody wysokociśnieniowa pozioma Wilo-Medana CH1-LC.405-5/E/E/10T normalnie zasysająca o konstrukcji poziomej o wysokiej wydajności hydraulicznej, jej kompaktowa i wytrzymała konstrukcja z elementami odpornymi na korozję oraz możliwościami zastosowania w temperaturach otoczenia do 50 °C zapewniają szeroki obszar zastosowania do integracji w dużych systemach, Pompa jest przeznaczona do zaopatrzenia w wodę i podwyższenia ciśnienia, przemysłowych instalacji cyrkulacyjnych, obiegów procesowych i wody chłodzącej, Może być również stosowana w myjniach i do nawadniania | 926 | PG6 | 28 | K | 41301 | NIE | 28.13.14 | 84137075 | 0 | 592 | 510 | Wilo-Medana CH1-LC.405-5/E/E/10T | Wysokociśnieniowa pozioma pompa do wody | Wilo-Medana CH1-LC | Zaopatrzenie w wodę i podnoszenie ciśnienia, chłodnictwo, woda deszczowa | Wilo | FR | 1 | szt |  |  | IE3 | zielony / czarny / Srebrny | Karton | 1 | 1 | 1 | 155 | 405 | 196 | 260 | 600 | 280 | 13.7 | 15.7 | http://downloads-wilo-select.wilo.com/assets/WIB_WILO10628412.jpg | //cms.media.wilo.com/dcipicxmlfeature/wilo241729/7168534/wilo241729_1.jpg |  | 1040 |  |  | https://wilo.com/quick/PL/pl/articleNumber/4233373
7967 | 4233374 | 4048482906492 | Wilo-Medana CH1-LC.406-5/E/A/10T wysokociśnieniowa pozioma pompa do wody | Pompa do wody wysokociśnieniowa pozioma Wilo-Medana CH1-LC.406-5/E/A/10T normalnie zasysająca o konstrukcji poziomej o wysokiej wydajności hydraulicznej, jej kompaktowa i wytrzymała konstrukcja z elementami odpornymi na korozję oraz możliwościami zastosowania w temperaturach otoczenia do 50 °C zapewniają szeroki obszar zastosowania do integracji w dużych systemach, Pompa jest przeznaczona do zaopatrzenia w wodę i podwyższenia ciśnienia, przemysłowych instalacji cyrkulacyjnych, obiegów procesowych i wody chłodzącej, Może być również stosowana w myjniach i do nawadniania | 1023 | PG6 | 28 | K | 41301 | NIE | 28.13.14 | 84137075 | 0 | 592 | 510 | Wilo-Medana CH1-LC.406-5/E/A/10T | Wysokociśnieniowa pozioma pompa do wody | Wilo-Medana CH1-LC | Zaopatrzenie w wodę i podnoszenie ciśnienia, chłodnictwo, woda deszczowa | Wilo | FR | 1 | szt |  |  | IE2 | zielony / czarny / Srebrny | Karton | 1 | 1 | 1 | 179.5 | 452 | 196 | 260 | 600 | 280 | 16.1 | 18.1 | http://downloads-wilo-select.wilo.com/assets/WIB_WILO10628412.jpg | //cms.media.wilo.com/dcipicxmlfeature/wilo241729/7168534/wilo241729_1.jpg |  | 1602 |  |  | https://wilo.com/quick/PL/pl/articleNumber/4233374
7968 | 4233375 | 4048482906508 | Wilo-Medana CH1-LC.406-5/E/E/10T wysokociśnieniowa pozioma pompa do wody | Pompa do wody wysokociśnieniowa pozioma Wilo-Medana CH1-LC.406-5/E/E/10T normalnie zasysająca o konstrukcji poziomej o wysokiej wydajności hydraulicznej, jej kompaktowa i wytrzymała konstrukcja z elementami odpornymi na korozję oraz możliwościami zastosowania w temperaturach otoczenia do 50 °C zapewniają szeroki obszar zastosowania do integracji w dużych systemach, Pompa jest przeznaczona do zaopatrzenia w wodę i podwyższenia ciśnienia, przemysłowych instalacji cyrkulacyjnych, obiegów procesowych i wody chłodzącej, Może być również stosowana w myjniach i do nawadniania | 953 | PG6 | 28 | K | 41301 | NIE | 28.13.14 | 84137075 | 0 | 592 | 510 | Wilo-Medana CH1-LC.406-5/E/E/10T | Wysokociśnieniowa pozioma pompa do wody | Wilo-Medana CH1-LC | Zaopatrzenie w wodę i podnoszenie ciśnienia, chłodnictwo, woda deszczowa | Wilo | FR | 1 | szt |  |  | IE3 | zielony / czarny / Srebrny | Karton | 1 | 1 | 1 | 155 | 425 | 196 | 260 | 600 | 280 | 14 | 16 | http://downloads-wilo-select.wilo.com/assets/WIB_WILO10628412.jpg | //cms.media.wilo.com/dcipicxmlfeature/wilo241729/7168534/wilo241729_1.jpg |  | 1040 |  |  | https://wilo.com/quick/PL/pl/articleNumber/4233375
7969 | 4233376 | 4048482906515 | Wilo-Medana CH1-LC.407-5/E/E/10T wysokociśnieniowa pozioma pompa do wody | Pompa do wody wysokociśnieniowa pozioma Wilo-Medana CH1-LC.407-5/E/E/10T normalnie zasysająca o konstrukcji poziomej o wysokiej wydajności hydraulicznej, jej kompaktowa i wytrzymała konstrukcja z elementami odpornymi na korozję oraz możliwościami zastosowania w temperaturach otoczenia do 50 °C zapewniają szeroki obszar zastosowania do integracji w dużych systemach, Pompa jest przeznaczona do zaopatrzenia w wodę i podwyższenia ciśnienia, przemysłowych instalacji cyrkulacyjnych, obiegów procesowych i wody chłodzącej, Może być również stosowana w myjniach i do nawadniania | 1071 | PG6 | 28 | K | 41301 | NIE | 28.13.14 | 84137075 | 0 | 592 | 510 | Wilo-Medana CH1-LC.407-5/E/E/10T | Wysokociśnieniowa pozioma pompa do wody | Wilo-Medana CH1-LC | Zaopatrzenie w wodę i podnoszenie ciśnienia, chłodnictwo, woda deszczowa | Wilo | FR | 1 | szt |  |  | IE3 | zielony / czarny / Srebrny | Karton | 1 | 1 | 1 | 155 | 472 | 196 | 260 | 600 | 280 | 16.2 | 18.2 | http://downloads-wilo-select.wilo.com/assets/WIB_WILO10628412.jpg | //cms.media.wilo.com/dcipicxmlfeature/wilo241729/7168534/wilo241729_1.jpg |  | 1490 |  |  | https://wilo.com/quick/PL/pl/articleNumber/4233376
7970 | 4235387 | 4048482938967 | Wilo-Medana CH1-LC.602-1/E/F/10T wysokociśnieniowa pozioma pompa do wody | Pompa do wody wysokociśnieniowa pozioma Wilo-Medana CH1-LC.602-1/E/F/10T normalnie zasysająca o konstrukcji poziomej o wysokiej wydajności hydraulicznej, jej kompaktowa i wytrzymała konstrukcja z elementami odpornymi na korozję oraz możliwościami zastosowania w temperaturach otoczenia do 50 °C zapewniają szeroki obszar zastosowania do integracji w dużych systemach, Pompa jest przeznaczona do zaopatrzenia w wodę i podwyższenia ciśnienia, przemysłowych instalacji cyrkulacyjnych, obiegów procesowych i wody chłodzącej, Może być również stosowana w myjniach i do nawadniania | 895 | PG6 | 28 | K | 41301 | NIE | 28.13.14 | 84137075 | 0 | 592 | 510 | Wilo-Medana CH1-LC.602-1/E/F/10T | Wysokociśnieniowa pozioma pompa do wody | Wilo-Medana CH1-LC - 60Hz | Zaopatrzenie w wodę i podnoszenie ciśnienia, chłodnictwo, woda deszczowa | Wilo | FR | 1 | szt |  |  |  | zielony / czarny / Srebrny | Karton | 1 | 1 | 1 | 155 | 391.9 | 196 | 260 | 600 | 280 | 15.5 | 17 | http://downloads-wilo-select.wilo.com/assets/WIB_WILO10644785.jpg | //cms.media.wilo.com/dcipicxmlfeature/wilo241784/7997021/wilo241784_1.jpg |  | 1430 |  |  | https://wilo.com/quick/PL/pl/articleNumber/4235387
7971 | 4233377 | 4048482906522 | Wilo-Medana CH1-LC.602-5/E/A/10T wysokociśnieniowa pozioma pompa do wody | Pompa do wody wysokociśnieniowa pozioma Wilo-Medana CH1-LC.602-5/E/A/10T normalnie zasysająca o konstrukcji poziomej o wysokiej wydajności hydraulicznej, jej kompaktowa i wytrzymała konstrukcja z elementami odpornymi na korozję oraz możliwościami zastosowania w temperaturach otoczenia do 50 °C zapewniają szeroki obszar zastosowania do integracji w dużych systemach, Pompa jest przeznaczona do zaopatrzenia w wodę i podwyższenia ciśnienia, przemysłowych instalacji cyrkulacyjnych, obiegów procesowych i wody chłodzącej, Może być również stosowana w myjniach i do nawadniania | 792 | PG6 | 28 | K | 41301 | NIE | 28.13.14 | 84137075 | 0 | 592 | 510 | Wilo-Medana CH1-LC.602-5/E/A/10T | Wysokociśnieniowa pozioma pompa do wody | Wilo-Medana CH1-LC | Zaopatrzenie w wodę i podnoszenie ciśnienia, chłodnictwo, woda deszczowa | Wilo | FR | 1 | szt |  |  | IE2 | zielony / czarny / Srebrny | Karton | 1 | 1 | 1 | 179.5 | 364.9 | 185 | 260 | 600 | 280 | 12.7 | 14.7 | http://downloads-wilo-select.wilo.com/assets/WIB_WILO10628412.jpg | //cms.media.wilo.com/dcipicxmlfeature/wilo241729/7168534/wilo241729_1.jpg |  | 803 |  |  | https://wilo.com/quick/PL/pl/articleNumber/4233377
7972 | 4231437 | 4048482890296 | Wilo-Medana CH1-LC.602-5/E/E/10T wysokociśnieniowa pozioma pompa do wody | Pompa do wody wysokociśnieniowa pozioma Wilo-Medana CH1-LC.602-5/E/E/10T normalnie zasysająca o konstrukcji poziomej o wysokiej wydajności hydraulicznej, jej kompaktowa i wytrzymała konstrukcja z elementami odpornymi na korozję oraz możliwościami zastosowania w temperaturach otoczenia do 50 °C zapewniają szeroki obszar zastosowania do integracji w dużych systemach, Pompa jest przeznaczona do zaopatrzenia w wodę i podwyższenia ciśnienia, przemysłowych instalacji cyrkulacyjnych, obiegów procesowych i wody chłodzącej, Może być również stosowana w myjniach i do nawadniania | 792 | PG6 | 28 | K | 41301 | NIE | 28.13.14 | 84137075 | 0 | 592 | 510 | Wilo-Medana CH1-LC.602-5/E/E/10T | Wysokociśnieniowa pozioma pompa do wody | Wilo-Medana CH1-LC | Zaopatrzenie w wodę i podnoszenie ciśnienia, chłodnictwo, woda deszczowa | Wilo | FR | 1 | szt |  |  | IE2 | zielony / czarny / Srebrny | Karton | 1 | 1 | 1 | 155 | 370.4 | 187 | 260 | 600 | 280 | 12.1 | 14.1 | http://downloads-wilo-select.wilo.com/assets/WIB_WILO10628412.jpg | //cms.media.wilo.com/dcipicxmlfeature/wilo241729/7168534/wilo241729_1.jpg |  | 810 |  |  | https://wilo.com/quick/PL/pl/articleNumber/4231437
7973 | 4235388 | 4048482938974 | Wilo-Medana CH1-LC.603-1/E/F/10T wysokociśnieniowa pozioma pompa do wody | Pompa do wody wysokociśnieniowa pozioma Wilo-Medana CH1-LC.603-1/E/F/10T normalnie zasysająca o konstrukcji poziomej o wysokiej wydajności hydraulicznej, jej kompaktowa i wytrzymała konstrukcja z elementami odpornymi na korozję oraz możliwościami zastosowania w temperaturach otoczenia do 50 °C zapewniają szeroki obszar zastosowania do integracji w dużych systemach, Pompa jest przeznaczona do zaopatrzenia w wodę i podwyższenia ciśnienia, przemysłowych instalacji cyrkulacyjnych, obiegów procesowych i wody chłodzącej, Może być również stosowana w myjniach i do nawadniania | 1042 | PG6 | 28 | K | 41301 | NIE | 28.13.14 | 84137075 | 0 | 592 | 510 | Wilo-Medana CH1-LC.603-1/E/F/10T | Wysokociśnieniowa pozioma pompa do wody | Wilo-Medana CH1-LC - 60Hz | Zaopatrzenie w wodę i podnoszenie ciśnienia, chłodnictwo, woda deszczowa | Wilo | FR | 1 | szt |  |  |  | zielony / czarny / Srebrny | Karton | 1 | 1 | 1 | 155 | 413.9 | 219 | 260 | 600 | 280 | 19.2 | 20.7 | http://downloads-wilo-select.wilo.com/assets/WIB_WILO10644785.jpg | //cms.media.wilo.com/dcipicxmlfeature/wilo241784/7997021/wilo241784_1.jpg |  | 1840 |  |  | https://wilo.com/quick/PL/pl/articleNumber/4235388
7974 | 4231433 | 4048482890258 | Wilo-Medana CH1-LC.603-5/E/A/10T wysokociśnieniowa pozioma pompa do wody | Pompa do wody wysokociśnieniowa pozioma Wilo-Medana CH1-LC.603-5/E/A/10T normalnie zasysająca o konstrukcji poziomej o wysokiej wydajności hydraulicznej, jej kompaktowa i wytrzymała konstrukcja z elementami odpornymi na korozję oraz możliwościami zastosowania w temperaturach otoczenia do 50 °C zapewniają szeroki obszar zastosowania do integracji w dużych systemach, Pompa jest przeznaczona do zaopatrzenia w wodę i podwyższenia ciśnienia, przemysłowych instalacji cyrkulacyjnych, obiegów procesowych i wody chłodzącej, Może być również stosowana w myjniach i do nawadniania | 969 | PG6 | 28 | K | 41301 | NIE | 28.13.14 | 84137075 | 0 | 592 | 510 | Wilo-Medana CH1-LC.603-5/E/A/10T | Wysokociśnieniowa pozioma pompa do wody | Wilo-Medana CH1-LC | Zaopatrzenie w wodę i podnoszenie ciśnienia, chłodnictwo, woda deszczowa | Wilo | FR | 1 | szt |  |  | IE2 | zielony / czarny / Srebrny | Karton | 1 | 1 | 1 | 179.5 | 421.9 | 196 | 260 | 600 | 280 | 16.3 | 18.3 | http://downloads-wilo-select.wilo.com/assets/WIB_WILO10628412.jpg | //cms.media.wilo.com/dcipicxmlfeature/wilo241729/7168534/wilo241729_1.jpg |  | 1602 |  |  | https://wilo.com/quick/PL/pl/articleNumber/4231433
7975 | 4233378 | 4048482906539 | Wilo-Medana CH1-LC.603-5/E/E/10T wysokociśnieniowa pozioma pompa do wody | Pompa do wody wysokociśnieniowa pozioma Wilo-Medana CH1-LC.603-5/E/E/10T normalnie zasysająca o konstrukcji poziomej o wysokiej wydajności hydraulicznej, jej kompaktowa i wytrzymała konstrukcja z elementami odpornymi na korozję oraz możliwościami zastosowania w temperaturach otoczenia do 50 °C zapewniają szeroki obszar zastosowania do integracji w dużych systemach, Pompa jest przeznaczona do zaopatrzenia w wodę i podwyższenia ciśnienia, przemysłowych instalacji cyrkulacyjnych, obiegów procesowych i wody chłodzącej, Może być również stosowana w myjniach i do nawadniania | 947 | PG6 | 28 | K | 41301 | NIE | 28.13.14 | 84137075 | 0 | 592 | 510 | Wilo-Medana CH1-LC.603-5/E/E/10T | Wysokociśnieniowa pozioma pompa do wody | Wilo-Medana CH1-LC | Zaopatrzenie w wodę i podnoszenie ciśnienia, chłodnictwo, woda deszczowa | Wilo | FR | 1 | szt |  |  | IE3 | zielony / czarny / Srebrny | Karton | 1 | 1 | 1 | 155 | 421.9 | 196 | 260 | 600 | 280 | 16.1 | 18.1 | http://downloads-wilo-select.wilo.com/assets/WIB_WILO10628412.jpg | //cms.media.wilo.com/dcipicxmlfeature/wilo241729/7168534/wilo241729_1.jpg |  | 1490 |  |  | https://wilo.com/quick/PL/pl/articleNumber/4233378
7976 | 4235389 | 4048482938981 | Wilo-Medana CH1-LC.604-1/E/F/10T wysokociśnieniowa pozioma pompa do wody | Pompa do wody wysokociśnieniowa pozioma Wilo-Medana CH1-LC.604-1/E/F/10T normalnie zasysająca o konstrukcji poziomej o wysokiej wydajności hydraulicznej, jej kompaktowa i wytrzymała konstrukcja z elementami odpornymi na korozję oraz możliwościami zastosowania w temperaturach otoczenia do 50 °C zapewniają szeroki obszar zastosowania do integracji w dużych systemach, Pompa jest przeznaczona do zaopatrzenia w wodę i podwyższenia ciśnienia, przemysłowych instalacji cyrkulacyjnych, obiegów procesowych i wody chłodzącej, Może być również stosowana w myjniach i do nawadniania | 1223 | PG6 | 28 | K | 41301 | NIE | 28.13.14 | 84137075 | 0 | 592 | 510 | Wilo-Medana CH1-LC.604-1/E/F/10T | Wysokociśnieniowa pozioma pompa do wody | Wilo-Medana CH1-LC - 60Hz | Zaopatrzenie w wodę i podnoszenie ciśnienia, chłodnictwo, woda deszczowa | Wilo | FR | 1 | szt |  |  |  | zielony / czarny / Srebrny | Karton | 1 | 1 | 1 | 155 | 468.3 | 240 | 260 | 600 | 280 | 24 | 25.5 | http://downloads-wilo-select.wilo.com/assets/WIB_WILO10644785.jpg | //cms.media.wilo.com/dcipicxmlfeature/wilo241784/7997021/wilo241784_1.jpg |  | 2990 |  |  | https://wilo.com/quick/PL/pl/articleNumber/4235389
7977 | 4233379 | 4048482906546 | Wilo-Medana CH1-LC.604-5/E/A/10T wysokociśnieniowa pozioma pompa do wody | Pompa do wody wysokociśnieniowa pozioma Wilo-Medana CH1-LC.604-5/E/A/10T normalnie zasysająca o konstrukcji poziomej o wysokiej wydajności hydraulicznej, jej kompaktowa i wytrzymała konstrukcja z elementami odpornymi na korozję oraz możliwościami zastosowania w temperaturach otoczenia do 50 °C zapewniają szeroki obszar zastosowania do integracji w dużych systemach, Pompa jest przeznaczona do zaopatrzenia w wodę i podwyższenia ciśnienia, przemysłowych instalacji cyrkulacyjnych, obiegów procesowych i wody chłodzącej, Może być również stosowana w myjniach i do nawadniania | 1007 | PG6 | 28 | K | 41301 | NIE | 28.13.14 | 84137075 | 0 | 592 | 510 | Wilo-Medana CH1-LC.604-5/E/A/10T | Wysokociśnieniowa pozioma pompa do wody | Wilo-Medana CH1-LC | Zaopatrzenie w wodę i podnoszenie ciśnienia, chłodnictwo, woda deszczowa | Wilo | FR | 1 | szt |  |  | IE2 | zielony / czarny / Srebrny | Karton | 1 | 1 | 1 | 178.5 | 451.8 | 196 | 260 | 600 | 280 | 16.9 | 18.9 | http://downloads-wilo-select.wilo.com/assets/WIB_WILO10628412.jpg | //cms.media.wilo.com/dcipicxmlfeature/wilo241729/7168534/wilo241729_1.jpg |  | 1602 |  |  | https://wilo.com/quick/PL/pl/articleNumber/4233379
7978 | 4233380 | 4048482906553 | Wilo-Medana CH1-LC.604-5/E/E/10T wysokociśnieniowa pozioma pompa do wody | Pompa do wody wysokociśnieniowa pozioma Wilo-Medana CH1-LC.604-5/E/E/10T normalnie zasysająca o konstrukcji poziomej o wysokiej wydajności hydraulicznej, jej kompaktowa i wytrzymała konstrukcja z elementami odpornymi na korozję oraz możliwościami zastosowania w temperaturach otoczenia do 50 °C zapewniają szeroki obszar zastosowania do integracji w dużych systemach, Pompa jest przeznaczona do zaopatrzenia w wodę i podwyższenia ciśnienia, przemysłowych instalacji cyrkulacyjnych, obiegów procesowych i wody chłodzącej, Może być również stosowana w myjniach i do nawadniania | 987 | PG6 | 28 | K | 41301 | NIE | 28.13.14 | 84137075 | 0 | 592 | 510 | Wilo-Medana CH1-LC.604-5/E/E/10T | Wysokociśnieniowa pozioma pompa do wody | Wilo-Medana CH1-LC | Zaopatrzenie w wodę i podnoszenie ciśnienia, chłodnictwo, woda deszczowa | Wilo | FR | 1 | szt |  |  | IE3 | zielony / czarny / Srebrny | Karton | 1 | 1 | 1 | 155 | 451.8 | 196 | 260 | 600 | 280 | 16.6 | 18.6 | http://downloads-wilo-select.wilo.com/assets/WIB_WILO10628412.jpg | //cms.media.wilo.com/dcipicxmlfeature/wilo241729/7168534/wilo241729_1.jpg |  | 1490 |  |  | https://wilo.com/quick/PL/pl/articleNumber/4233380
7979 | 4235390 | 4048482938998 | Wilo-Medana CH1-LC.605-1/E/F/10T wysokociśnieniowa pozioma pompa do wody | Pompa do wody wysokociśnieniowa pozioma Wilo-Medana CH1-LC.605-1/E/F/10T normalnie zasysająca o konstrukcji poziomej o wysokiej wydajności hydraulicznej, jej kompaktowa i wytrzymała konstrukcja z elementami odpornymi na korozję oraz możliwościami zastosowania w temperaturach otoczenia do 50 °C zapewniają szeroki obszar zastosowania do integracji w dużych systemach, Pompa jest przeznaczona do zaopatrzenia w wodę i podwyższenia ciśnienia, przemysłowych instalacji cyrkulacyjnych, obiegów procesowych i wody chłodzącej, Może być również stosowana w myjniach i do nawadniania | 1263 | PG6 | 28 | K | 41301 | NIE | 28.13.14 | 84137075 | 0 | 592 | 510 | Wilo-Medana CH1-LC.605-1/E/F/10T | Wysokociśnieniowa pozioma pompa do wody | Wilo-Medana CH1-LC - 60Hz | Zaopatrzenie w wodę i podnoszenie ciśnienia, chłodnictwo, woda deszczowa | Wilo | FR | 1 | szt |  |  |  | zielony / czarny / Srebrny | Karton | 1 | 1 | 1 | 155 | 498.3 | 240 | 260 | 600 | 280 | 24.5 | 26 | http://downloads-wilo-select.wilo.com/assets/WIB_WILO10644785.jpg | //cms.media.wilo.com/dcipicxmlfeature/wilo241784/7997021/wilo241784_1.jpg |  | 2990 |  |  | https://wilo.com/quick/PL/pl/articleNumber/4235390
7980 | 4233381 | 4048482906560 | Wilo-Medana CH1-LC.605-5/E/E/10T wysokociśnieniowa pozioma pompa do wody | Pompa do wody wysokociśnieniowa pozioma Wilo-Medana CH1-LC.605-5/E/E/10T normalnie zasysająca o konstrukcji poziomej o wysokiej wydajności hydraulicznej, jej kompaktowa i wytrzymała konstrukcja z elementami odpornymi na korozję oraz możliwościami zastosowania w temperaturach otoczenia do 50 °C zapewniają szeroki obszar zastosowania do integracji w dużych systemach, Pompa jest przeznaczona do zaopatrzenia w wodę i podwyższenia ciśnienia, przemysłowych instalacji cyrkulacyjnych, obiegów procesowych i wody chłodzącej, Może być również stosowana w myjniach i do nawadniania | 1150 | PG6 | 28 | K | 41301 | NIE | 28.13.14 | 84137075 | 0 | 592 | 510 | Wilo-Medana CH1-LC.605-5/E/E/10T | Wysokociśnieniowa pozioma pompa do wody | Wilo-Medana CH1-LC | Zaopatrzenie w wodę i podnoszenie ciśnienia, chłodnictwo, woda deszczowa | Wilo | FR | 1 | szt |  |  | IE3 | zielony / czarny / Srebrny | Karton | 1 | 1 | 1 | 155 | 473.8 | 219 | 260 | 600 | 280 | 20.4 | 22.4 | http://downloads-wilo-select.wilo.com/assets/WIB_WILO10628412.jpg | //cms.media.wilo.com/dcipicxmlfeature/wilo241729/7168534/wilo241729_1.jpg |  | 1900 |  |  | https://wilo.com/quick/PL/pl/articleNumber/4233381
7981 | 4233382 | 4048482906577 | Wilo-Medana CH1-LC.606-5/E/E/10T wysokociśnieniowa pozioma pompa do wody | Pompa do wody wysokociśnieniowa pozioma Wilo-Medana CH1-LC.606-5/E/E/10T normalnie zasysająca o konstrukcji poziomej o wysokiej wydajności hydraulicznej, jej kompaktowa i wytrzymała konstrukcja z elementami odpornymi na korozję oraz możliwościami zastosowania w temperaturach otoczenia do 50 °C zapewniają szeroki obszar zastosowania do integracji w dużych systemach, Pompa jest przeznaczona do zaopatrzenia w wodę i podwyższenia ciśnienia, przemysłowych instalacji cyrkulacyjnych, obiegów procesowych i wody chłodzącej, Może być również stosowana w myjniach i do nawadniania | 1264 | PG6 | 28 | K | 41301 | NIE | 28.13.14 | 84137075 | 0 | 592 | 510 | Wilo-Medana CH1-LC.606-5/E/E/10T | Wysokociśnieniowa pozioma pompa do wody | Wilo-Medana CH1-LC | Zaopatrzenie w wodę i podnoszenie ciśnienia, chłodnictwo, woda deszczowa | Wilo | FR | 1 | szt |  |  | IE3 | zielony / czarny / Srebrny | Karton | 1 | 1 | 1 | 155 | 538.7 | 219 | 260 | 600 | 280 | 24.6 | 26.6 | http://downloads-wilo-select.wilo.com/assets/WIB_WILO10628412.jpg | //cms.media.wilo.com/dcipicxmlfeature/wilo241729/7168534/wilo241729_1.jpg |  | 2320 |  |  | https://wilo.com/quick/PL/pl/articleNumber/4233382
7982 | 4262533 | 4062679330433 | Wilo-Medana CH1-LSP.204-6/E/A/8T pompa samozasysająca, pozioma, wielostopniowa | Pompa samozasysająca, pozioma, wielostopniowa Wilo-Medana CH1-LSP.204-6/E/A/8T samozasysająca o konstrukcji poziomej o wysokiej wydajności hydraulicznej, jej kompaktowa i wytrzymała konstrukcja z elementami odpornymi na korozję oraz możliwościami zastosowania w temperaturach otoczenia do 50 °C zapewniają szeroki obszar zastosowania do integracji w dużych systemach, Pompa jest przeznaczona do zaopatrzenia w wodę i podwyższenia ciśnienia, przemysłowych instalacji cyrkulacyjnych, obiegów procesowych i wody chłodzącej, Może być również stosowana w myjniach i do nawadniania | 745 | PG6 | 4 | L | 41301 | NIE | 28.13.14 | 84137075 | 0 | 478 | 510 | Wilo-Medana CH1-LSP.204-6/E/A/8T | Pompa samozasysająca, pozioma, wielostopniowa | Wilo-Medana CH1 | Zaopatrzenie w wodę i podnoszenie ciśnienia, chłodnictwo, woda deszczowa | Wilo | FR | 1 | SZT |  | 0.7 | IE2 | Zielony | Karton | 1 | 1 | 1 | 166 | 463 | 199 | 260 | 600 | 280 | 10 | 11.5 | http://downloads-wilo-select.wilo.com/assets/WIB_WILO | //cms.media.wilo.com/dcipicxmlfeature/wilo623024/7727717/wilo623024_1.jpg |  | 803 |  |  | https://wilo.com/quick/PL/pl/articleNumber/4262533
7983 | 4262537 | 4062679330471 | Wilo-Medana CH1-LSP.204-6/E/E/8T pompa samozasysająca, pozioma, wielostopniowa | Pompa samozasysająca, pozioma, wielostopniowa Wilo-Medana CH1-LSP.204-6/E/E/8T samozasysająca o konstrukcji poziomej o wysokiej wydajności hydraulicznej, jej kompaktowa i wytrzymała konstrukcja z elementami odpornymi na korozję oraz możliwościami zastosowania w temperaturach otoczenia do 50 °C zapewniają szeroki obszar zastosowania do integracji w dużych systemach, Pompa jest przeznaczona do zaopatrzenia w wodę i podwyższenia ciśnienia, przemysłowych instalacji cyrkulacyjnych, obiegów procesowych i wody chłodzącej, Może być również stosowana w myjniach i do nawadniania | 757 | PG6 | 4 | L | 41301 | NIE | 28.13.14 | 84137075 | 0 | 478 | 510 | Wilo-Medana CH1-LSP.204-6/E/E/8T | Pompa samozasysająca, pozioma, wielostopniowa | Wilo-Medana CH1 | Zaopatrzenie w wodę i podnoszenie ciśnienia, chłodnictwo, woda deszczowa | Wilo | FR | 1 | SZT |  | 0.7 | IE2 | Zielony | Karton | 1 | 1 | 1 | 166 | 483 | 199 | 260 | 600 | 280 | 12.4 | 13.9 | http://downloads-wilo-select.wilo.com/assets/WIB_WILO | //cms.media.wilo.com/dcipicxmlfeature/wilo623024/7727717/wilo623024_1.jpg |  | 810 |  |  | https://wilo.com/quick/PL/pl/articleNumber/4262537
7984 | 4262534 | 4062679330440 | Wilo-Medana CH1-LSP.205-6/E/A/8T pompa samozasysająca, pozioma, wielostopniowa | Pompa samozasysająca, pozioma, wielostopniowa Wilo-Medana CH1-LSP.205-6/E/A/8T samozasysająca o konstrukcji poziomej o wysokiej wydajności hydraulicznej, jej kompaktowa i wytrzymała konstrukcja z elementami odpornymi na korozję oraz możliwościami zastosowania w temperaturach otoczenia do 50 °C zapewniają szeroki obszar zastosowania do integracji w dużych systemach, Pompa jest przeznaczona do zaopatrzenia w wodę i podwyższenia ciśnienia, przemysłowych instalacji cyrkulacyjnych, obiegów procesowych i wody chłodzącej, Może być również stosowana w myjniach i do nawadniania | 757 | PG6 | 4 | L | 41301 | NIE | 28.13.14 | 84137075 | 0 | 478 | 510 | Wilo-Medana CH1-LSP.205-6/E/A/8T | Pompa samozasysająca, pozioma, wielostopniowa | Wilo-Medana CH1 | Zaopatrzenie w wodę i podnoszenie ciśnienia, chłodnictwo, woda deszczowa | Wilo | FR | 1 | SZT |  | 0.7 | IE2 | Zielony | Karton | 1 | 1 | 1 | 166 | 463 | 199 | 260 | 600 | 280 | 10.1 | 11.6 | http://downloads-wilo-select.wilo.com/assets/WIB_WILO | //cms.media.wilo.com/dcipicxmlfeature/wilo623024/7727717/wilo623024_1.jpg |  | 803 |  |  | https://wilo.com/quick/PL/pl/articleNumber/4262534
7985 | 4262538 | 4062679330488 | Wilo-Medana CH1-LSP.205-6/E/E/8T pompa samozasysająca, pozioma, wielostopniowa | Pompa samozasysająca, pozioma, wielostopniowa Wilo-Medana CH1-LSP.205-6/E/E/8T samozasysająca o konstrukcji poziomej o wysokiej wydajności hydraulicznej, jej kompaktowa i wytrzymała konstrukcja z elementami odpornymi na korozję oraz możliwościami zastosowania w temperaturach otoczenia do 50 °C zapewniają szeroki obszar zastosowania do integracji w dużych systemach, Pompa jest przeznaczona do zaopatrzenia w wodę i podwyższenia ciśnienia, przemysłowych instalacji cyrkulacyjnych, obiegów procesowych i wody chłodzącej, Może być również stosowana w myjniach i do nawadniania | 770 | PG6 | 4 | L | 41301 | NIE | 28.13.14 | 84137075 | 0 | 478 | 510 | Wilo-Medana CH1-LSP.205-6/E/E/8T | Pompa samozasysająca, pozioma, wielostopniowa | Wilo-Medana CH1 | Zaopatrzenie w wodę i podnoszenie ciśnienia, chłodnictwo, woda deszczowa | Wilo | FR | 1 | SZT |  | 0.7 | IE2 | Zielony | Karton | 1 | 1 | 1 | 166 | 483 | 199 | 260 | 600 | 280 | 12.5 | 14 | http://downloads-wilo-select.wilo.com/assets/WIB_WILO | //cms.media.wilo.com/dcipicxmlfeature/wilo623024/7727717/wilo623024_1.jpg |  | 810 |  |  | https://wilo.com/quick/PL/pl/articleNumber/4262538
7986 | 4262535 | 4062679330457 | Wilo-Medana CH1-LSP.404-6/E/A/8T pompa samozasysająca, pozioma, wielostopniowa | Pompa samozasysająca, pozioma, wielostopniowa Wilo-Medana CH1-LSP.404-6/E/A/8T samozasysająca o konstrukcji poziomej o wysokiej wydajności hydraulicznej, jej kompaktowa i wytrzymała konstrukcja z elementami odpornymi na korozję oraz możliwościami zastosowania w temperaturach otoczenia do 50 °C zapewniają szeroki obszar zastosowania do integracji w dużych systemach, Pompa jest przeznaczona do zaopatrzenia w wodę i podwyższenia ciśnienia, przemysłowych instalacji cyrkulacyjnych, obiegów procesowych i wody chłodzącej, Może być również stosowana w myjniach i do nawadniania | 782 | PG6 | 14 | C | 41301 | NIE | 28.13.14 | 84137075 | 0 | 478 | 510 | Wilo-Medana CH1-LSP.404-6/E/A/8T | Pompa samozasysająca, pozioma, wielostopniowa | Wilo-Medana CH1 | Zaopatrzenie w wodę i podnoszenie ciśnienia, chłodnictwo, woda deszczowa | Wilo | FR | 1 | SZT |  | 0.7 | IE2 | Zielony | Karton | 1 | 1 | 1 | 166 | 467 | 204 | 260 | 600 | 280 | 9.6 | 11.1 | http://downloads-wilo-select.wilo.com/assets/WIB_WILO | //cms.media.wilo.com/dcipicxmlfeature/wilo623024/7727717/wilo623024_1.jpg |  | 1067 |  |  | https://wilo.com/quick/PL/pl/articleNumber/4262535
7987 | 4262539 | 4062679330495 | Wilo-Medana CH1-LSP.404-6/E/E/8T pompa samozasysająca, pozioma, wielostopniowa | Pompa samozasysająca, pozioma, wielostopniowa Wilo-Medana CH1-LSP.404-6/E/E/8T samozasysająca o konstrukcji poziomej o wysokiej wydajności hydraulicznej, jej kompaktowa i wytrzymała konstrukcja z elementami odpornymi na korozję oraz możliwościami zastosowania w temperaturach otoczenia do 50 °C zapewniają szeroki obszar zastosowania do integracji w dużych systemach, Pompa jest przeznaczona do zaopatrzenia w wodę i podwyższenia ciśnienia, przemysłowych instalacji cyrkulacyjnych, obiegów procesowych i wody chłodzącej, Może być również stosowana w myjniach i do nawadniania | 795 | PG6 | 14 | C | 41301 | NIE | 28.13.14 | 84137075 | 0 | 478 | 510 | Wilo-Medana CH1-LSP.404-6/E/E/8T | Pompa samozasysająca, pozioma, wielostopniowa | Wilo-Medana CH1 | Zaopatrzenie w wodę i podnoszenie ciśnienia, chłodnictwo, woda deszczowa | Wilo | FR | 1 | SZT |  | 0.7 | IE3 | Zielony | Karton | 1 | 1 | 1 | 166 | 463 | 204 | 260 | 600 | 280 | 11 | 12.5 | http://downloads-wilo-select.wilo.com/assets/WIB_WILO | //cms.media.wilo.com/dcipicxmlfeature/wilo623024/7727717/wilo623024_1.jpg |  | 1040 |  |  | https://wilo.com/quick/PL/pl/articleNumber/4262539
7988 | 4262536 | 4062679330464 | Wilo-Medana CH1-LSP.405-6/E/A/8T pompa samozasysająca, pozioma, wielostopniowa | Pompa samozasysająca, pozioma, wielostopniowa Wilo-Medana CH1-LSP.405-6/E/A/8T samozasysająca o konstrukcji poziomej o wysokiej wydajności hydraulicznej, jej kompaktowa i wytrzymała konstrukcja z elementami odpornymi na korozję oraz możliwościami zastosowania w temperaturach otoczenia do 50 °C zapewniają szeroki obszar zastosowania do integracji w dużych systemach, Pompa jest przeznaczona do zaopatrzenia w wodę i podwyższenia ciśnienia, przemysłowych instalacji cyrkulacyjnych, obiegów procesowych i wody chłodzącej, Może być również stosowana w myjniach i do nawadniania | 795 | PG6 | 14 | C | 41301 | NIE | 28.13.14 | 84137075 | 0 | 478 | 510 | Wilo-Medana CH1-LSP.405-6/E/A/8T | Pompa samozasysająca, pozioma, wielostopniowa | Wilo-Medana CH1 | Zaopatrzenie w wodę i podnoszenie ciśnienia, chłodnictwo, woda deszczowa | Wilo | FR | 1 | SZT |  | 0.7 | IE2 | Zielony | Karton | 1 | 1 | 1 | 166 | 467 | 204 | 260 | 600 | 280 | 9.8 | 11.3 | http://downloads-wilo-select.wilo.com/assets/WIB_WILO | //cms.media.wilo.com/dcipicxmlfeature/wilo623024/7727717/wilo623024_1.jpg |  | 1067 |  |  | https://wilo.com/quick/PL/pl/articleNumber/4262536
7989 | 4262540 | 4062679330501 | Wilo-Medana CH1-LSP.405-6/E/E/8T pompa samozasysająca, pozioma, wielostopniowa | Pompa samozasysająca, pozioma, wielostopniowa Wilo-Medana CH1-LSP,405-6/E/E/8T samozasysająca o konstrukcji poziomej o wysokiej wydajności hydraulicznej, jej kompaktowa i wytrzymała konstrukcja z elementami odpornymi na korozję oraz możliwościami zastosowania w temperaturach otoczenia do 50 °C zapewniają szeroki obszar zastosowania do integracji w dużych systemach, Pompa jest przeznaczona do zaopatrzenia w wodę i podwyższenia ciśnienia, przemysłowych instalacji cyrkulacyjnych, obiegów procesowych i wody chłodzącej, Może być również stosowana w myjniach i do nawadniania | 807 | PG6 | 14 | C | 41301 | NIE | 28.13.14 | 84137075 | 0 | 478 | 510 | Wilo-Medana CH1-LSP.405-6/E/E/8T | Pompa samozasysająca, pozioma, wielostopniowa | Wilo-Medana CH1 | Zaopatrzenie w wodę i podnoszenie ciśnienia, chłodnictwo, woda deszczowa | Wilo | FR | 1 | SZT |  | 0.7 | IE3 | Zielony | Karton | 1 | 1 | 1 | 166 | 463 | 212 | 260 | 600 | 280 | 11.1 | 12.6 | http://downloads-wilo-select.wilo.com/assets/WIB_WILO | //cms.media.wilo.com/dcipicxmlfeature/wilo623024/7727717/wilo623024_1.jpg |  | 1040 |  |  | https://wilo.com/quick/PL/pl/articleNumber/4262540
7990 | 4250196 | 4062679210377 | Wilo-Medana CH3-LE.1002-1/E/1/10T wielostopniowa pompa w klasie IE5 | Pompa wielostopniowa w klasie IE5 Wilo-Medana CH3-LE.1002-1/E/1/10T | 2732 | PG6 | 28 | K | 41302 | NIE |  | 84137075 | 0 | 476 | 510 | Wilo-Medana CH3-LE.1002-1/E/1/10T | Pompa pozioma wielostopniowa | Wilo-Medana CH3-LE | Zaopatrzenie w wodę i podnoszenie ciśnienia, ogrzewanie, chłodnictwo, woda deszczowa | Wilo | FR | 1 | SZT |  | 0.7 | IE5 | zielony / czarny / Srebrny | Skrzynka | 6 | 1 | 18 | 267 | 486 | 330 | 385 | 785 | 350 | 22.4 | 26.4 | http://downloads-wilo-select.wilo.com/assets/WIB_WILO32977312.jpg | //cms.media.wilo.com/dcipicxmlfeature/wilo561805/7249123/wilo561805_1.jpg |  | 1170 |  |  | https://wilo.com/quick/PL/pl/articleNumber/4250196
7991 | 4250200 | 4062679210414 | Wilo-Medana CH3-LE.1002-1/E/3/10T wielostopniowa pompa w klasie IE5 | Pompa wielostopniowa pozioma, wydajna, funkcjonana i niezawodna Wilo-Medana CH3-LE.1002-1/E/3/10T wielostopniowa pompa w klasie IE5 | 3259 | PG6 | 28 | K | 41302 | NIE |  | 84137075 | 0 | 476 | 510 | Wilo-Medana CH3-LE.1002-1/E/3/ 10T | Pompa pozioma wielostopniowa | Wilo-Medana CH3-LE | Zaopatrzenie w wodę i podnoszenie ciśnienia, ogrzewanie, chłodnictwo, woda deszczowa | Wilo | FR | 1 | SZT |  | 0.7 | IE5 | zielony / czarny / Srebrny | Skrzynka | 6 | 1 | 18 | 267 | 486 | 330 | 385 | 785 | 350 | 23.2 | 27.2 | http://downloads-wilo-select.wilo.com/assets/WIB_WILO32977312.jpg | //cms.media.wilo.com/dcipicxmlfeature/wilo561805/7249123/wilo561805_1.jpg |  | 1690 |  |  | https://wilo.com/quick/PL/pl/articleNumber/4250200
7992 | 4250197 | 4062679210384 | Wilo-Medana CH3-LE.1002-2/V/1/10T wielostopniowa pompa w klasie IE5 | Pompa wielostopniowa pozioma, wydajna, funkcjonana i niezawodna Wilo-Medana CH3-LE.1002-2/V/1/10T w klasie IE5 | 2997 | PG6 | 28 | K | 41302 | NIE |  | 84137075 | 0 | 476 | 510 | Wilo-Medana CH3-LE.1002-2/V/1/ 10T | Pompa pozioma wielostopniowa | Wilo-Medana CH3-LE | Zaopatrzenie w wodę i podnoszenie ciśnienia, ogrzewanie, chłodnictwo, woda deszczowa | Wilo | FR | 1 | SZT |  | 0.7 | IE5 | zielony / czarny / Srebrny | Skrzynka | 6 | 1 | 18 | 267 | 486 | 330 | 385 | 785 | 350 | 22.4 | 26.4 | http://downloads-wilo-select.wilo.com/assets/WIB_WILO32977312.jpg | //cms.media.wilo.com/dcipicxmlfeature/wilo561805/7249123/wilo561805_1.jpg |  | 1170 |  |  | https://wilo.com/quick/PL/pl/articleNumber/4250197
7993 | 4250201 | 4062679210421 | Wilo-Medana CH3-LE.1002-2/V/3/10T wielostopniowa pompa w klasie IE5 | Pompa wielostopniowa pozioma, wydajna, funkcjonana i niezawodna Wilo-Medana CH3-LE.1002-2/V/3/10T w klasie IE5 | 3398 | PG6 | 28 | K | 41302 | NIE |  | 84137075 | 0 | 476 | 510 | Wilo-Medana CH3-LE.1002-2/V/3/ 10T | Pompa pozioma wielostopniowa | Wilo-Medana CH3-LE | Zaopatrzenie w wodę i podnoszenie ciśnienia, ogrzewanie, chłodnictwo, woda deszczowa | Wilo | FR | 1 | SZT |  | 0.7 | IE5 | zielony / czarny / Srebrny | Skrzynka | 6 | 1 | 18 | 267 | 486 | 330 | 385 | 785 | 350 | 23.2 | 27.2 | http://downloads-wilo-select.wilo.com/assets/WIB_WILO32977312.jpg | //cms.media.wilo.com/dcipicxmlfeature/wilo561805/7249123/wilo561805_1.jpg |  | 1690 |  |  | https://wilo.com/quick/PL/pl/articleNumber/4250201
7994 | 4250204 | 4062679210452 | Wilo-Medana CH3-LE.1003-1/E/1/10T wielostopniowa pompa w klasie IE5 | Pompa wielostopniowa pozioma, wydajna, funkcjonana i niezawodna Wilo-Medana CH3-LE.1003-1/E/1/10T w klasie IE5 | 2842 | PG6 | 28 | K | 41302 | NIE |  | 84137075 | 0 | 476 | 510 | Wilo-Medana CH3-LE.1003-1/E/1/ 10T | Pompa pozioma wielostopniowa | Wilo-Medana CH3-LE | Zaopatrzenie w wodę i podnoszenie ciśnienia, ogrzewanie, chłodnictwo, woda deszczowa | Wilo | FR | 1 | SZT |  | 0.7 | IE5 | zielony / czarny / Srebrny | Skrzynka | 6 | 1 | 18 | 267 | 516 | 330 | 385 | 785 | 350 | 23.2 | 27.2 | http://downloads-wilo-select.wilo.com/assets/WIB_WILO32977312.jpg | //cms.media.wilo.com/dcipicxmlfeature/wilo561805/7249123/wilo561805_1.jpg |  | 2450 |  |  | https://wilo.com/quick/PL/pl/articleNumber/4250204
7995 | 4250205 | 4062679210469 | Wilo-Medana CH3-LE.1003-2/V/1/10T wielostopniowa pompa w klasie IE5 | Pompa wielostopniowa pozioma, wydajna, funkcjonana i niezawodna Wilo-Medana CH3-LE.1003-2/V/1/10T w klasie IE5 | 2997 | PG6 | 28 | K | 41302 | NIE |  | 84137075 | 0 | 476 | 510 | Wilo-Medana CH3-LE.1003-2/V/1/ 10T | Pompa pozioma wielostopniowa | Wilo-Medana CH3-LE | Zaopatrzenie w wodę i podnoszenie ciśnienia, ogrzewanie, chłodnictwo, woda deszczowa | Wilo | FR | 1 | SZT |  | 0.7 | IE5 | zielony / czarny / Srebrny | Skrzynka | 6 | 1 | 18 | 267 | 516 | 330 | 385 | 785 | 350 | 23.2 | 27.2 | http://downloads-wilo-select.wilo.com/assets/WIB_WILO32977312.jpg | //cms.media.wilo.com/dcipicxmlfeature/wilo561805/7249123/wilo561805_1.jpg |  | 2450 |  |  | https://wilo.com/quick/PL/pl/articleNumber/4250205
7996 | 4250208 | 4062679210490 | Wilo-Medana CH3-LE.1004-1/E/3/10T wielostopniowa pompa w klasie IE5 | Pompa wielostopniowa pozioma, wydajna, funkcjonana i niezawodna Wilo-Medana CH3-LE.1004-1/E/3/10T w klasie IE5 | 3674 | PG6 | 28 | K | 41302 | NIE |  | 84137075 | 0 | 476 | 510 | Wilo-Medana CH3-LE.1004-1/E/3/ 10T | Pompa pozioma wielostopniowa | Wilo-Medana CH3-LE | Zaopatrzenie w wodę i podnoszenie ciśnienia, ogrzewanie, chłodnictwo, woda deszczowa | Wilo | FR | 1 | SZT |  | 0.7 | IE5 | zielony / czarny / Srebrny | Skrzynka | 6 | 1 | 18 | 267 | 546 | 330 | 385 | 785 | 350 | 24.9 | 28.9 | http://downloads-wilo-select.wilo.com/assets/WIB_WILO32977312.jpg | //cms.media.wilo.com/dcipicxmlfeature/wilo561805/7249123/wilo561805_1.jpg |  | 3430 |  |  | https://wilo.com/quick/PL/pl/articleNumber/4250208
7997 | 4250209 | 4062679210506 | Wilo-Medana CH3-LE.1004-2/V/3/10T wielostopniowa pompa w klasie IE5 | Pompa wielostopniowa pozioma, wydajna, funkcjonana i niezawodna Wilo-Medana CH3-LE.1004-2/V/3/10T w klasie IE5 | 3805 | PG6 | 28 | K | 41302 | NIE |  | 84137075 | 0 | 476 | 510 | Wilo-Medana CH3-LE.1004-2/V/3/ 10T | Pompa pozioma wielostopniowa | Wilo-Medana CH3-LE | Zaopatrzenie w wodę i podnoszenie ciśnienia, ogrzewanie, chłodnictwo, woda deszczowa | Wilo | FR | 1 | SZT |  | 0.7 | IE5 | zielony / czarny / Srebrny | Skrzynka | 6 | 1 | 18 | 267 | 546 | 330 | 385 | 785 | 350 | 24.9 | 28.9 | http://downloads-wilo-select.wilo.com/assets/WIB_WILO32977312.jpg | //cms.media.wilo.com/dcipicxmlfeature/wilo561805/7249123/wilo561805_1.jpg |  | 3430 |  |  | https://wilo.com/quick/PL/pl/articleNumber/4250209
7998 | 4250212 | 4062679210537 | Wilo-Medana CH3-LE.1005-1/E/3/10T wielostopniowa pompa w klasie IE5 | Pompa wielostopniowa pozioma, wydajna, funkcjonana i niezawodna Wilo-Medana CH3-LE.1005-1/E/3/10T w klasie IE5 | 5511 | PG6 | 28 | K | 41302 | NIE |  | 84137075 | 0 | 476 | 510 | Wilo-Medana CH3-LE.1005-1/E/3/ 10T | Pompa pozioma wielostopniowa | Wilo-Medana CH3-LE | Zaopatrzenie w wodę i podnoszenie ciśnienia, ogrzewanie, chłodnictwo, woda deszczowa | Wilo | FR | 1 | SZT |  | 0.7 | IE5 | zielony / czarny / Srebrny | Skrzynka | 6 | 1 | 18 | 267 | 576 | 330 | 385 | 785 | 350 | 26 | 30 | http://downloads-wilo-select.wilo.com/assets/WIB_WILO32977312.jpg | //cms.media.wilo.com/dcipicxmlfeature/wilo561805/7249123/wilo561805_1.jpg |  | 4490 |  |  | https://wilo.com/quick/PL/pl/articleNumber/4250212
7999 | 4250213 | 4062679210544 | Wilo-Medana CH3-LE.1005-2/V/3/10T wielostopniowa pompa w klasie IE5 | Pompa wielostopniowa pozioma, wydajna, funkcjonana i niezawodna Wilo-Medana CH3-LE.1005-2/V/3/10T w klasie IE5 | 5916 | PG6 | 28 | K | 41302 | NIE |  | 84137075 | 0 | 476 | 510 | Wilo-Medana CH3-LE.1005-2/V/3/ 10T | Pompa pozioma wielostopniowa | Wilo-Medana CH3-LE | Zaopatrzenie w wodę i podnoszenie ciśnienia, ogrzewanie, chłodnictwo, woda deszczowa | Wilo | FR | 1 | SZT |  | 0.7 | IE5 | zielony / czarny / Srebrny | Skrzynka | 6 | 1 | 18 | 267 | 576 | 330 | 385 | 785 | 350 | 26 | 30 | http://downloads-wilo-select.wilo.com/assets/WIB_WILO32977312.jpg | //cms.media.wilo.com/dcipicxmlfeature/wilo561805/7249123/wilo561805_1.jpg |  | 4490 |  |  | https://wilo.com/quick/PL/pl/articleNumber/4250213
8000 | 4250216 | 4062679210575 | Wilo-Medana CH3-LE.1602-1/E/1/10T wielostopniowa pompa w klasie IE5 | Pompa wielostopniowa pozioma, wydajna, funkcjonana i niezawodna Wilo-Medana CH3-LE.1602-1/E/1/10T w klasie IE5 | 4158 | PG6 | 28 | K | 41302 | NIE |  | 84137075 | 0 | 476 | 510 | Wilo-Medana CH3-LE.1602-1/E/1/ 10T | Pompa pozioma wielostopniowa | Wilo-Medana CH3-LE | Zaopatrzenie w wodę i podnoszenie ciśnienia, ogrzewanie, chłodnictwo, woda deszczowa | Wilo | FR | 1 | SZT |  | 0.7 | IE5 | zielony / czarny / Srebrny | Skrzynka | 6 | 1 | 18 | 267 | 492 | 330 | 385 | 785 | 350 | 22.5 | 28.5 | http://downloads-wilo-select.wilo.com/assets/WIB_WILO32977312.jpg | //cms.media.wilo.com/dcipicxmlfeature/wilo561805/7249123/wilo561805_1.jpg |  | 2450 |  |  | https://wilo.com/quick/PL/pl/articleNumber/4250216
8001 | 4250217 | 4062679210582 | Wilo-Medana CH3-LE.1602-2/V/1/10T wielostopniowa pompa w klasie IE5 | Pompa wielostopniowa pozioma, wydajna, funkcjonana i niezawodna Wilo-Medana CH3-LE.1602-2/V/1/10T w klasie IE5 | 4220 | PG6 | 28 | K | 41302 | NIE |  | 84137075 | 0 | 476 | 510 | Wilo-Medana CH3-LE.1602-2/V/1/ 10T | Pompa pozioma wielostopniowa | Wilo-Medana CH3-LE | Zaopatrzenie w wodę i podnoszenie ciśnienia, ogrzewanie, chłodnictwo, woda deszczowa | Wilo | FR | 1 | SZT |  | 0.7 | IE5 | zielony / czarny / Srebrny | Skrzynka | 6 | 1 | 18 | 267 | 492 | 330 | 385 | 785 | 350 | 22.5 | 28.5 | http://downloads-wilo-select.wilo.com/assets/WIB_WILO32977312.jpg | //cms.media.wilo.com/dcipicxmlfeature/wilo561805/7249123/wilo561805_1.jpg |  | 2450 |  |  | https://wilo.com/quick/PL/pl/articleNumber/4250217
8002 | 4250220 | 4062679210612 | Wilo-Medana CH3-LE.1603-1/E/3/10T wielostopniowa pompa w klasie IE5 | Pompa wielostopniowa pozioma, wydajna, funkcjonana i niezawodna Wilo-Medana CH3-LE.1603-1/E/3/10T w klasie IE5 | 5521 | PG6 | 28 | K | 41302 | NIE |  | 84137075 | 0 | 476 | 510 | Wilo-Medana CH3-LE.1603-1/E/3/ 10T | Pompa pozioma wielostopniowa | Wilo-Medana CH3-LE | Zaopatrzenie w wodę i podnoszenie ciśnienia, ogrzewanie, chłodnictwo, woda deszczowa | Wilo | FR | 1 | SZT |  | 0.7 | IE5 | zielony / czarny / Srebrny | Skrzynka | 6 | 1 | 18 | 267 | 522 | 330 | 385 | 785 | 350 | 24.2 | 28.2 | http://downloads-wilo-select.wilo.com/assets/WIB_WILO32977312.jpg | //cms.media.wilo.com/dcipicxmlfeature/wilo561805/7249123/wilo561805_1.jpg |  | 3430 |  |  | https://wilo.com/quick/PL/pl/articleNumber/4250220
8003 | 4250221 | 4062679210629 | Wilo-Medana CH3-LE.1603-2/V/3/10T wielostopniowa pompa w klasie IE5 | Pompa wielostopniowa pozioma, wydajna, funkcjonana i niezawodna Wilo-Medana CH3-LE.1603-2/V/3/10T w klasie IE5 | 5578 | PG6 | 28 | K | 41302 | NIE |  | 84137075 | 0 | 476 | 510 | Wilo-Medana CH3-LE.1603-2/V/3/ 10T | Pompa pozioma wielostopniowa | Wilo-Medana CH3-LE | Zaopatrzenie w wodę i podnoszenie ciśnienia, ogrzewanie, chłodnictwo, woda deszczowa | Wilo | FR | 1 | SZT |  | 0.7 | IE5 | zielony / czarny / Srebrny | Skrzynka | 6 | 1 | 18 | 267 | 522 | 330 | 385 | 785 | 350 | 24.2 | 28.2 | http://downloads-wilo-select.wilo.com/assets/WIB_WILO32977312.jpg | //cms.media.wilo.com/dcipicxmlfeature/wilo561805/7249123/wilo561805_1.jpg |  | 3430 |  |  | https://wilo.com/quick/PL/pl/articleNumber/4250221
8004 | 4250224 | 4062679210650 | Wilo-Medana CH3-LE.1604-1/E/3/10T wielostopniowa pompa w klasie IE5 | Pompa wielostopniowa pozioma, wydajna, funkcjonana i niezawodna Wilo-Medana CH3-LE.1604-1/E/3/10T w klasie IE5 | 6622 | PG6 | 28 | K | 41302 | NIE |  | 84137075 | 0 | 476 | 510 | Wilo-Medana CH3-LE.1604-1/E/3/ 10T | Pompa pozioma wielostopniowa | Wilo-Medana CH3-LE | Zaopatrzenie w wodę i podnoszenie ciśnienia, ogrzewanie, chłodnictwo, woda deszczowa | Wilo | FR | 1 | SZT |  | 0.7 | IE5 | zielony / czarny / Srebrny | Skrzynka | 6 | 1 | 18 | 267 | 552 | 330 | 385 | 785 | 350 | 25.2 | 29.2 | http://downloads-wilo-select.wilo.com/assets/WIB_WILO32977312.jpg | //cms.media.wilo.com/dcipicxmlfeature/wilo561805/7249123/wilo561805_1.jpg |  | 4490 |  |  | https://wilo.com/quick/PL/pl/articleNumber/4250224
8005 | 4250225 | 4062679210667 | Wilo-Medana CH3-LE.1604-2/V/3/10T wielostopniowa pompa w klasie IE5 | Pompa wielostopniowa pozioma, wydajna, funkcjonana i niezawodna Wilo-Medana CH3-LE.1604-2/V/3/10T w klasie IE5 | 6863 | PG6 | 28 | K | 41302 | NIE |  | 84137075 | 0 | 476 | 510 | Wilo-Medana CH3-LE.1604-2/V/3/ 10T | Pompa pozioma wielostopniowa | Wilo-Medana CH3-LE | Zaopatrzenie w wodę i podnoszenie ciśnienia, ogrzewanie, chłodnictwo, woda deszczowa | Wilo | FR | 1 | SZT |  | 0.7 | IE5 | zielony / czarny / Srebrny | Skrzynka | 6 | 1 | 18 | 267 | 552 | 330 | 385 | 785 | 350 | 25.2 | 29.2 | http://downloads-wilo-select.wilo.com/assets/WIB_WILO32977312.jpg | //cms.media.wilo.com/dcipicxmlfeature/wilo561805/7249123/wilo561805_1.jpg |  | 4490 |  |  | https://wilo.com/quick/PL/pl/articleNumber/4250225
8006 | 4250128 | 4062679209692 | Wilo-Medana CH3-LE.204-1/E/1/10T wielostopniowa pompa w klasie IE5 | Pompa wielostopniowa pozioma, wydajna, funkcjonana i niezawodna Wilo-Medana CH3-LE.204-1/E/1/10T w klasie IE5 | 2372 | PG6 | 28 | K | 41302 | NIE |  | 84137075 | 0 | 476 | 510 | Wilo-Medana CH3-LE.204-1/E/1/ 10T | Pompa pozioma wielostopniowa | Wilo-Medana CH3-LE | Zaopatrzenie w wodę i podnoszenie ciśnienia, ogrzewanie, chłodnictwo, woda deszczowa | Wilo | FR | 1 | SZT |  | 0.7 | IE5 | zielony / czarny / Srebrny | Skrzynka | 6 | 1 | 18 | 234 | 538 | 330 | 385 | 785 | 350 | 22.2 | 26.2 | http://downloads-wilo-select.wilo.com/assets/WIB_WILO32977312.jpg | //cms.media.wilo.com/dcipicxmlfeature/wilo561805/7249123/wilo561805_1.jpg |  | 920 |  |  | https://wilo.com/quick/PL/pl/articleNumber/4250128
8007 | 4250132 | 4062679209739 | Wilo-Medana CH3-LE.204-1/E/3/10T wielostopniowa pompa w klasie IE5 | Pompa wielostopniowa pozioma, wydajna, funkcjonana i niezawodna Wilo-Medana CH3-LE.204-1/E/3/10T w klasie IE5 | 2640 | PG6 | 28 | K | 41302 | NIE |  | 84137075 | 0 | 476 | 510 | Wilo-Medana CH3-LE.204-1/E/3/ 10T | Pompa pozioma wielostopniowa | Wilo-Medana CH3-LE | Zaopatrzenie w wodę i podnoszenie ciśnienia, ogrzewanie, chłodnictwo, woda deszczowa | Wilo | FR | 1 | SZT |  | 0.7 | IE5 | zielony / czarny / Srebrny | Skrzynka | 6 | 1 | 18 | 234 | 538 | 330 | 385 | 785 | 350 | 22.2 | 26.2 | http://downloads-wilo-select.wilo.com/assets/WIB_WILO32977312.jpg | //cms.media.wilo.com/dcipicxmlfeature/wilo561805/7249123/wilo561805_1.jpg |  | 940 |  |  | https://wilo.com/quick/PL/pl/articleNumber/4250132
8008 | 4250129 | 4062679209708 | Wilo-Medana CH3-LE.204-2/V/1/10T wielostopniowa pompa w klasie IE5 | Pompa wielostopniowa pozioma, wydajna, funkcjonana i niezawodna Wilo-Medana CH3-LE.204-2/V/1/10T w klasie IE5 | 2600 | PG6 | 28 | K | 41302 | NIE |  | 84137075 | 0 | 476 | 510 | Wilo-Medana CH3-LE.204-2/V/1/ 10T | Pompa pozioma wielostopniowa | Wilo-Medana CH3-LE | Zaopatrzenie w wodę i podnoszenie ciśnienia, ogrzewanie, chłodnictwo, woda deszczowa | Wilo | FR | 1 | SZT |  | 0.7 | IE5 | zielony / czarny / Srebrny | Skrzynka | 6 | 1 | 18 | 234 | 538 | 330 | 385 | 785 | 350 | 22.2 | 26.2 | http://downloads-wilo-select.wilo.com/assets/WIB_WILO32977312.jpg | //cms.media.wilo.com/dcipicxmlfeature/wilo561805/7249123/wilo561805_1.jpg |  | 920 |  |  | https://wilo.com/quick/PL/pl/articleNumber/4250129
8009 | 4250133 | 4062679209746 | Wilo-Medana CH3-LE.204-2/V/3/10T wielostopniowa pompa w klasie IE5 | Pompa wielostopniowa pozioma, wydajna, funkcjonana i niezawodna Wilo-Medana CH3-LE.204-2/V/3/10T w klasie IE5 | 2875 | PG6 | 28 | K | 41302 | NIE |  | 84137075 | 0 | 476 | 510 | Wilo-Medana CH3-LE.204-2/V/3/ 10T | Pompa pozioma wielostopniowa | Wilo-Medana CH3-LE | Zaopatrzenie w wodę i podnoszenie ciśnienia, ogrzewanie, chłodnictwo, woda deszczowa | Wilo | FR | 1 | SZT |  | 0.7 | IE5 | zielony / czarny / Srebrny | Skrzynka | 6 | 1 | 18 | 234 | 538 | 330 | 385 | 785 | 350 | 22.2 | 26.2 | http://downloads-wilo-select.wilo.com/assets/WIB_WILO32977312.jpg | //cms.media.wilo.com/dcipicxmlfeature/wilo561805/7249123/wilo561805_1.jpg |  | 940 |  |  | https://wilo.com/quick/PL/pl/articleNumber/4250133
8010 | 4250136 | 4062679209777 | Wilo-Medana CH3-LE.205-1/E/3/10T wielostopniowa pompa w klasie IE5 | Pompa wielostopniowa pozioma, wydajna, funkcjonana i niezawodna Wilo-Medana CH3-LE.205-1/E/3/10T w klasie IE5 | 2985 | PG6 | 28 | K | 41302 | NIE |  | 84137075 | 0 | 476 | 510 | Wilo-Medana CH3-LE.205-1/E/3/ 10T | Pompa pozioma wielostopniowa | Wilo-Medana CH3-LE | Zaopatrzenie w wodę i podnoszenie ciśnienia, ogrzewanie, chłodnictwo, woda deszczowa | Wilo | FR | 1 | SZT |  | 0.7 | IE5 | zielony / czarny / Srebrny | Skrzynka | 6 | 1 | 18 | 234 | 558 | 330 | 385 | 785 | 350 | 21.8 | 25.8 | http://downloads-wilo-select.wilo.com/assets/WIB_WILO32977312.jpg | //cms.media.wilo.com/dcipicxmlfeature/wilo561805/7249123/wilo561805_1.jpg |  | 1250 |  |  | https://wilo.com/quick/PL/pl/articleNumber/4250136
8011 | 4250137 | 4062679209784 | Wilo-Medana CH3-LE.205-2/V/3/10T wielostopniowa pompa w klasie IE5 | Pompa wielostopniowa pozioma, wydajna, funkcjonana i niezawodna Wilo-Medana CH3-LE.205-2/V/3/10T w klasie IE5 | 3083 | PG6 | 28 | K | 41302 | NIE |  | 84137075 | 0 | 476 | 510 | Wilo-Medana CH3-LE.205-2/V/3/ 10T | Pompa pozioma wielostopniowa | Wilo-Medana CH3-LE | Zaopatrzenie w wodę i podnoszenie ciśnienia, ogrzewanie, chłodnictwo, woda deszczowa | Wilo | FR | 1 | SZT |  | 0.7 | IE5 | zielony / czarny / Srebrny | Skrzynka | 6 | 1 | 18 | 234 | 558 | 330 | 385 | 785 | 350 | 21.8 | 25.8 | http://downloads-wilo-select.wilo.com/assets/WIB_WILO32977312.jpg | //cms.media.wilo.com/dcipicxmlfeature/wilo561805/7249123/wilo561805_1.jpg |  | 1250 |  |  | https://wilo.com/quick/PL/pl/articleNumber/4250137
8012 | 4250140 | 4062679209814 | Wilo-Medana CH3-LE.207-1/E/1/10T wielostopniowa pompa w klasie IE5 | Pompa wielostopniowa pozioma, wydajna, funkcjonana i niezawodna Wilo-Medana CH3-LE.207-1/E/1/10T w klasie IE5 | 2628 | PG6 | 28 | K | 41302 | NIE |  | 84137075 | 0 | 476 | 510 | Wilo-Medana CH3-LE.207-1/E/1/ 10T | Pompa pozioma wielostopniowa | Wilo-Medana CH3-LE | Zaopatrzenie w wodę i podnoszenie ciśnienia, ogrzewanie, chłodnictwo, woda deszczowa | Wilo | FR | 1 | SZT |  | 0.7 | IE5 | zielony / czarny / Srebrny | Skrzynka | 6 | 1 | 18 | 267 | 568 | 330 | 385 | 785 | 350 | 22 | 28 | http://downloads-wilo-select.wilo.com/assets/WIB_WILO32977312.jpg | //cms.media.wilo.com/dcipicxmlfeature/wilo561805/7249123/wilo561805_1.jpg |  | 1680 |  |  | https://wilo.com/quick/PL/pl/articleNumber/4250140
8013 | 4250144 | 4062679209852 | Wilo-Medana CH3-LE.207-1/E/3/10T wielostopniowa pompa w klasie IE5 | Pompa wielostopniowa pozioma, wydajna, funkcjonana i niezawodna Wilo-Medana CH3-LE.207-1/E/3/10T w klasie IE5 | 3031 | PG6 | 28 | K | 41302 | NIE |  | 84137075 | 0 | 476 | 510 | Wilo-Medana CH3-LE.207-1/E/3/ 10T | Pompa pozioma wielostopniowa | Wilo-Medana CH3-LE | Zaopatrzenie w wodę i podnoszenie ciśnienia, ogrzewanie, chłodnictwo, woda deszczowa | Wilo | FR | 1 | SZT |  | 0.7 | IE5 | zielony / czarny / Srebrny | Skrzynka | 6 | 1 | 18 | 267 | 568 | 330 | 385 | 785 | 350 | 24.9 | 28.9 | http://downloads-wilo-select.wilo.com/assets/WIB_WILO32977312.jpg | //cms.media.wilo.com/dcipicxmlfeature/wilo561805/7249123/wilo561805_1.jpg |  | 1690 |  |  | https://wilo.com/quick/PL/pl/articleNumber/4250144
8014 | 4250141 | 4062679209821 | Wilo-Medana CH3-LE.207-2/V/1/10T wielostopniowa pompa w klasie IE5 | Pompa wielostopniowa pozioma, wydajna, funkcjonana i niezawodna Wilo-Medana CH3-LE.207-2/V/1/10T w klasie IE5 | 2837 | PG6 | 28 | K | 41302 | NIE |  | 84137075 | 0 | 476 | 510 | Wilo-Medana CH3-LE.207-2/V/1/ 10T | Pompa pozioma wielostopniowa | Wilo-Medana CH3-LE | Zaopatrzenie w wodę i podnoszenie ciśnienia, ogrzewanie, chłodnictwo, woda deszczowa | Wilo | FR | 1 | SZT |  | 0.7 | IE5 | zielony / czarny / Srebrny | Skrzynka | 6 | 1 | 18 | 267 | 568 | 330 | 385 | 785 | 350 | 23.8 | 27.8 | http://downloads-wilo-select.wilo.com/assets/WIB_WILO32977312.jpg | //cms.media.wilo.com/dcipicxmlfeature/wilo561805/7249123/wilo561805_1.jpg |  | 1680 |  |  | https://wilo.com/quick/PL/pl/articleNumber/4250141
8015 | 4250145 | 4062679209869 | Wilo-Medana CH3-LE.207-2/V/3/10T wielostopniowa pompa w klasie IE5 | Pompa wielostopniowa pozioma, wydajna, funkcjonana i niezawodna Wilo-Medana CH3-LE.207-2/V/3/10T w klasie IE5 | 3239 | PG6 | 28 | K | 41302 | NIE |  | 84137075 | 0 | 476 | 510 | Wilo-Medana CH3-LE.207-2/V/3/ 10T | Pompa pozioma wielostopniowa | Wilo-Medana CH3-LE | Zaopatrzenie w wodę i podnoszenie ciśnienia, ogrzewanie, chłodnictwo, woda deszczowa | Wilo | FR | 1 | SZT |  | 0.7 | IE5 | zielony / czarny / Srebrny | Skrzynka | 6 | 1 | 18 | 267 | 568 | 330 | 385 | 785 | 350 | 24.9 | 28.9 | http://downloads-wilo-select.wilo.com/assets/WIB_WILO32977312.jpg | //cms.media.wilo.com/dcipicxmlfeature/wilo561805/7249123/wilo561805_1.jpg |  | 1690 |  |  | https://wilo.com/quick/PL/pl/articleNumber/4250145
8016 | 4250148 | 4062679209890 | Wilo-Medana CH3-LE.403-1/E/1/10T wielostopniowa pompa w klasie IE5 | Pompa wielostopniowa pozioma, wydajna, funkcjonana i niezawodna Wilo-Medana CH3-LE.403-1/E/1/10T w klasie IE5 | 2421 | PG6 | 28 | K | 41302 | NIE |  | 84137075 | 0 | 476 | 510 | Wilo-Medana CH3-LE.403-1/E/1/ 10T | Pompa pozioma wielostopniowa | Wilo-Medana CH3-LE | Zaopatrzenie w wodę i podnoszenie ciśnienia, ogrzewanie, chłodnictwo, woda deszczowa | Wilo | FR | 1 | SZT |  | 0.7 | IE5 | zielony / czarny / Srebrny | Skrzynka | 6 | 1 | 18 | 234 | 518 | 330 | 385 | 785 | 350 | 18 | 24 | http://downloads-wilo-select.wilo.com/assets/WIB_WILO32977312.jpg | //cms.media.wilo.com/dcipicxmlfeature/wilo561805/7249123/wilo561805_1.jpg |  | 920 |  |  | https://wilo.com/quick/PL/pl/articleNumber/4250148
8017 | 4250152 | 4062679209937 | Wilo-Medana CH3-LE.403-1/E/3/10T wielostopniowa pompa w klasie IE5 | Pompa wielostopniowa pozioma, wydajna, funkcjonana i niezawodna Wilo-Medana CH3-LE.403-1/E/3/10T w klasie IE5 | 2937 | PG6 | 28 | K | 41302 | NIE |  | 84137075 | 0 | 476 | 510 | Wilo-Medana CH3-LE.403-1/E/3/ 10T | Pompa pozioma wielostopniowa | Wilo-Medana CH3-LE | Zaopatrzenie w wodę i podnoszenie ciśnienia, ogrzewanie, chłodnictwo, woda deszczowa | Wilo | FR | 1 | SZT |  | 0.7 | IE5 | zielony / czarny / Srebrny | Skrzynka | 6 | 1 | 18 | 234 | 538 | 330 | 385 | 518 | 350 | 21 | 25 | http://downloads-wilo-select.wilo.com/assets/WIB_WILO32977312.jpg | //cms.media.wilo.com/dcipicxmlfeature/wilo561805/7249123/wilo561805_1.jpg |  | 940 |  |  | https://wilo.com/quick/PL/pl/articleNumber/4250152
8018 | 4250149 | 4062679209906 | Wilo-Medana CH3-LE.403-2/V/1/10T wielostopniowa pompa w klasie IE5 | Pompa wielostopniowa pozioma, wydajna, funkcjonana i niezawodna Wilo-Medana CH3-LE.403-2/V/1/10T w klasie IE5 | 2559 | PG6 | 28 | K | 41302 | NIE |  | 84137075 | 0 | 476 | 510 | Wilo-Medana CH3-LE.403-2/V/1/ 10T | Pompa pozioma wielostopniowa | Wilo-Medana CH3-LE | Zaopatrzenie w wodę i podnoszenie ciśnienia, ogrzewanie, chłodnictwo, woda deszczowa | Wilo | FR | 1 | SZT |  | 0.7 | IE5 | zielony / czarny / Srebrny | Skrzynka | 6 | 1 | 18 | 234 | 518 | 330 | 385 | 785 | 350 | 21.6 | 25.6 | http://downloads-wilo-select.wilo.com/assets/WIB_WILO32977312.jpg | //cms.media.wilo.com/dcipicxmlfeature/wilo561805/7249123/wilo561805_1.jpg |  | 920 |  |  | https://wilo.com/quick/PL/pl/articleNumber/4250149
8019 | 4250153 | 4062679209944 | Wilo-Medana CH3-LE.403-2/V/3/10T wielostopniowa pompa w klasie IE5 | Pompa wielostopniowa pozioma, wydajna, funkcjonana i niezawodna Wilo-Medana CH3-LE.403-2/V/3/10T w klasie IE5 | 2963 | PG6 | 28 | K | 41302 | NIE |  | 84137075 | 0 | 476 | 510 | Wilo-Medana CH3-LE.403-2/V/3/ 10T | Pompa pozioma wielostopniowa | Wilo-Medana CH3-LE | Zaopatrzenie w wodę i podnoszenie ciśnienia, ogrzewanie, chłodnictwo, woda deszczowa | Wilo | FR | 1 | SZT |  | 0.7 | IE5 | zielony / czarny / Srebrny | Skrzynka | 6 | 1 | 18 | 234 | 538 | 330 | 385 | 518 | 350 | 21 | 25 | http://downloads-wilo-select.wilo.com/assets/WIB_WILO32977312.jpg | //cms.media.wilo.com/dcipicxmlfeature/wilo561805/7249123/wilo561805_1.jpg |  | 940 |  |  | https://wilo.com/quick/PL/pl/articleNumber/4250153
8020 | 4250156 | 4062679209975 | Wilo-Medana CH3-LE.404-1/E/3/10T wielostopniowa pompa w klasie IE5 | Pompa wielostopniowa pozioma, wydajna, funkcjonana i niezawodna Wilo-Medana CH3-LE.404-1/E/3/10T w klasie IE5 | 2992 | PG6 | 28 | K | 41302 | NIE |  | 84137075 | 0 | 476 | 510 | Wilo-Medana CH3-LE.404-1/E/3/ 10T | Pompa pozioma wielostopniowa | Wilo-Medana CH3-LE | Zaopatrzenie w wodę i podnoszenie ciśnienia, ogrzewanie, chłodnictwo, woda deszczowa | Wilo | FR | 1 | SZT |  | 0.7 | IE5 | zielony / czarny / Srebrny | Skrzynka | 6 | 1 | 18 | 234 | 538 | 330 | 385 | 538 | 350 | 21.1 | 25.1 | http://downloads-wilo-select.wilo.com/assets/WIB_WILO32977312.jpg | //cms.media.wilo.com/dcipicxmlfeature/wilo561805/7249123/wilo561805_1.jpg |  | 1250 |  |  | https://wilo.com/quick/PL/pl/articleNumber/4250156
8021 | 4250157 | 4062679209982 | Wilo-Medana CH3-LE.404-2/V/3/10T wielostopniowa pompa w klasie IE5 | Pompa wielostopniowa pozioma, wydajna, funkcjonana i niezawodna Wilo-Medana CH3-LE.404-2/V/3/10T w klasie IE5 | 3004 | PG6 | 28 | K | 41302 | NIE |  | 84137075 | 0 | 476 | 510 | Wilo-Medana CH3-LE.404-2/V/3/ 10T | Pompa pozioma wielostopniowa | Wilo-Medana CH3-LE | Zaopatrzenie w wodę i podnoszenie ciśnienia, ogrzewanie, chłodnictwo, woda deszczowa | Wilo | FR | 1 | SZT |  | 0.7 | IE5 | zielony / czarny / Srebrny | Skrzynka | 6 | 1 | 18 | 234 | 538 | 330 | 385 | 546 | 350 | 21.1 | 25.1 | http://downloads-wilo-select.wilo.com/assets/WIB_WILO32977312.jpg | //cms.media.wilo.com/dcipicxmlfeature/wilo561805/7249123/wilo561805_1.jpg |  | 1250 |  |  | https://wilo.com/quick/PL/pl/articleNumber/4250157
8022 | 4250160 | 4062679210018 | Wilo-Medana CH3-LE.406-1/E/1/10T wielostopniowa pompa w klasie IE5 | Pompa wielostopniowa pozioma, wydajna, funkcjonana i niezawodna Wilo-Medana CH3-LE.406-1/E/1/10T w klasie IE5 | 2930 | PG6 | 28 | K | 41302 | NIE |  | 84137075 | 0 | 476 | 510 | Wilo-Medana CH3-LE.406-1/E/1/ 10T | Pompa pozioma wielostopniowa | Wilo-Medana CH3-LE | Zaopatrzenie w wodę i podnoszenie ciśnienia, ogrzewanie, chłodnictwo, woda deszczowa | Wilo | FR | 1 | SZT |  | 0.7 | IE5 | zielony / czarny / Srebrny | Skrzynka | 6 | 1 | 18 | 267 | 548 | 330 | 385 | 785 | 350 | 23.4 | 27.4 | http://downloads-wilo-select.wilo.com/assets/WIB_WILO32977312.jpg | //cms.media.wilo.com/dcipicxmlfeature/wilo561805/7249123/wilo561805_1.jpg |  | 1680 |  |  | https://wilo.com/quick/PL/pl/articleNumber/4250160
8023 | 4250164 | 4062679210056 | Wilo-Medana CH3-LE.406-1/E/3/10T wielostopniowa pompa w klasie IE5 | Pompa wielostopniowa pozioma, wydajna, funkcjonana i niezawodna Wilo-Medana CH3-LE.406-1/E/3/10T w klasie IE5 | 3067 | PG6 | 28 | K | 41302 | NIE |  | 84137075 | 0 | 476 | 510 | Wilo-Medana CH3-LE.406-1/E/3/ 10T | Pompa pozioma wielostopniowa | Wilo-Medana CH3-LE | Zaopatrzenie w wodę i podnoszenie ciśnienia, ogrzewanie, chłodnictwo, woda deszczowa | Wilo | FR | 1 | SZT |  | 0.7 | IE5 | zielony / czarny / Srebrny | Skrzynka | 6 | 1 | 18 | 267 | 538 | 330 | 385 | 548 | 350 | 24.4 | 28.4 | http://downloads-wilo-select.wilo.com/assets/WIB_WILO32977312.jpg | //cms.media.wilo.com/dcipicxmlfeature/wilo561805/7249123/wilo561805_1.jpg |  | 1690 |  |  | https://wilo.com/quick/PL/pl/articleNumber/4250164
8024 | 4250161 | 4062679210025 | Wilo-Medana CH3-LE.406-2/V/1/10T wielostopniowa pompa w klasie IE5 | Pompa wielostopniowa pozioma, wydajna, funkcjonana i niezawodna Wilo-Medana CH3-LE.406-2/V/1/10T w klasie IE5 | 3132 | PG6 | 28 | K | 41302 | NIE |  | 84137075 | 0 | 476 | 510 | Wilo-Medana CH3-LE.406-2/V/1/ 10T | Pompa pozioma wielostopniowa | Wilo-Medana CH3-LE | Zaopatrzenie w wodę i podnoszenie ciśnienia, ogrzewanie, chłodnictwo, woda deszczowa | Wilo | FR | 1 | SZT |  | 0.7 | IE5 | zielony / czarny / Srebrny | Skrzynka | 6 | 1 | 18 | 267 | 548 | 330 | 385 | 785 | 350 | 23.4 | 27.4 | http://downloads-wilo-select.wilo.com/assets/WIB_WILO32977312.jpg | //cms.media.wilo.com/dcipicxmlfeature/wilo561805/7249123/wilo561805_1.jpg |  | 1680 |  |  | https://wilo.com/quick/PL/pl/articleNumber/4250161
8025 | 4250165 | 4062679210063 | Wilo-Medana CH3-LE.406-2/V/3/10T wielostopniowa pompa w klasie IE5 | Pompa wielostopniowa pozioma, wydajna, funkcjonana i niezawodna Wilo-Medana CH3-LE.406-2/V/3/10T w klasie IE5 | 3269 | PG6 | 28 | K | 41302 | NIE |  | 84137075 | 0 | 476 | 510 | Wilo-Medana CH3-LE.406-2/V/3/ 10T | Pompa pozioma wielostopniowa | Wilo-Medana CH3-LE | Zaopatrzenie w wodę i podnoszenie ciśnienia, ogrzewanie, chłodnictwo, woda deszczowa | Wilo | FR | 1 | SZT |  | 0.7 | IE5 | zielony / czarny / Srebrny | Skrzynka | 6 | 1 | 18 | 267 | 538 | 330 | 385 | 548 | 350 | 24.4 | 28.4 | http://downloads-wilo-select.wilo.com/assets/WIB_WILO32977312.jpg | //cms.media.wilo.com/dcipicxmlfeature/wilo561805/7249123/wilo561805_1.jpg |  | 1690 |  |  | https://wilo.com/quick/PL/pl/articleNumber/4250165
8026 | 4250168 | 4062679210094 | Wilo-Medana CH3-LE.407-1/E/1/10T wielostopniowa pompa w klasie IE5 | Pompa wielostopniowa pozioma, wydajna, funkcjonana i niezawodna Wilo-Medana CH3-LE.407-1/E/1/10T w klasie IE5 | 3109 | PG6 | 28 | K | 41302 | NIE |  | 84137075 | 0 | 476 | 510 | Wilo-Medana CH3-LE.407-1/E/1/ 10T | Pompa pozioma wielostopniowa | Wilo-Medana CH3-LE | Zaopatrzenie w wodę i podnoszenie ciśnienia, ogrzewanie, chłodnictwo, woda deszczowa | Wilo | FR | 1 | SZT |  | 0.7 | IE5 | zielony / czarny / Srebrny | Skrzynka | 6 | 1 | 18 | 234 | 568 | 330 | 267 | 785 | 350 | 23.6 | 27.6 | http://downloads-wilo-select.wilo.com/assets/WIB_WILO32977312.jpg | //cms.media.wilo.com/dcipicxmlfeature/wilo561805/7249123/wilo561805_1.jpg |  | 2450 |  |  | https://wilo.com/quick/PL/pl/articleNumber/4250168
8027 | 4250172 | 4062679210131 | Wilo-Medana CH3-LE.407-1/E/3/10T wielostopniowa pompa w klasie IE5 | Pompa wielostopniowa pozioma, wydajna, funkcjonana i niezawodna Wilo-Medana CH3-LE.407-1/E/3/10T w klasie IE5 | 3378 | PG6 | 28 | K | 41302 | NIE |  | 84137075 | 0 | 476 | 510 | Wilo-Medana CH3-LE.407-1/E/3/ 10T | Pompa pozioma wielostopniowa | Wilo-Medana CH3-LE | Zaopatrzenie w wodę i podnoszenie ciśnienia, ogrzewanie, chłodnictwo, woda deszczowa | Wilo | FR | 1 | SZT |  | 0.7 | IE5 | zielony / czarny / Srebrny | Skrzynka | 6 | 1 | 18 | 267 | 538 | 330 | 385 | 568 | 350 | 24.5 | 28.5 | http://downloads-wilo-select.wilo.com/assets/WIB_WILO32977312.jpg | //cms.media.wilo.com/dcipicxmlfeature/wilo561805/7249123/wilo561805_1.jpg |  | 2470 |  |  | https://wilo.com/quick/PL/pl/articleNumber/4250172
8028 | 4250169 | 4062679210100 | Wilo-Medana CH3-LE.407-2/V/1/10T wielostopniowa pompa w klasie IE5 | Pompa wielostopniowa pozioma, wydajna, funkcjonana i niezawodna Wilo-Medana CH3-LE.407-2/V/1/10T w klasie IE5 | 3343 | PG6 | 28 | K | 41302 | NIE |  | 84137075 | 0 | 476 | 510 | Wilo-Medana CH3-LE.407-2/V/1/ 10T | Pompa pozioma wielostopniowa | Wilo-Medana CH3-LE | Zaopatrzenie w wodę i podnoszenie ciśnienia, ogrzewanie, chłodnictwo, woda deszczowa | Wilo | FR | 1 | SZT |  | 0.7 | IE5 | zielony / czarny / Srebrny | Skrzynka | 6 | 1 | 18 | 234 | 568 | 330 | 267 | 785 | 350 | 23.6 | 27.6 | http://downloads-wilo-select.wilo.com/assets/WIB_WILO32977312.jpg | //cms.media.wilo.com/dcipicxmlfeature/wilo561805/7249123/wilo561805_1.jpg |  | 2450 |  |  | https://wilo.com/quick/PL/pl/articleNumber/4250169
8029 | 4250173 | 4062679210148 | Wilo-Medana CH3-LE.407-2/V/3/10T wielostopniowa pompa w klasie IE5 | Pompa wielostopniowa pozioma, wydajna, funkcjonana i niezawodna Wilo-Medana CH3-LE.407-2/V/3/10T w klasie IE5 | 3478 | PG6 | 28 | K | 41302 | NIE |  | 84137075 | 0 | 476 | 510 | Wilo-Medana CH3-LE.407-2/V/3/ 10T | Pompa pozioma wielostopniowa | Wilo-Medana CH3-LE | Zaopatrzenie w wodę i podnoszenie ciśnienia, ogrzewanie, chłodnictwo, woda deszczowa | Wilo | FR | 1 | SZT |  | 0.7 | IE5 | zielony / czarny / Srebrny | Skrzynka | 6 | 1 | 18 | 267 | 538 | 330 | 385 | 568 | 350 | 24.5 | 28.5 | http://downloads-wilo-select.wilo.com/assets/WIB_WILO32977312.jpg | //cms.media.wilo.com/dcipicxmlfeature/wilo561805/7249123/wilo561805_1.jpg |  | 2470 |  |  | https://wilo.com/quick/PL/pl/articleNumber/4250173
8030 | 4250176 | 4062679210179 | Wilo-Medana CH3-LE.602-1/E/3/10T wielostopniowa pompa w klasie IE5 | Pompa wielostopniowa pozioma, wydajna, funkcjonana i niezawodna Wilo-Medana CH3-LE.602-1/E/3/10T w klasie IE5 | 2877 | PG6 | 28 | K | 41302 | NIE |  | 84137075 | 0 | 476 | 510 | Wilo-Medana CH3-LE.602-1/E/3/ 10T | Pompa pozioma wielostopniowa | Wilo-Medana CH3-LE | Zaopatrzenie w wodę i podnoszenie ciśnienia, ogrzewanie, chłodnictwo, woda deszczowa | Wilo | FR | 1 | SZT |  | 0.7 | IE5 | zielony / czarny / Srebrny | Skrzynka | 6 | 1 | 18 | 234 | 516 | 330 | 385 | 785 | 350 | 21.7 | 25.7 | http://downloads-wilo-select.wilo.com/assets/WIB_WILO32977312.jpg | //cms.media.wilo.com/dcipicxmlfeature/wilo561805/7249123/wilo561805_1.jpg |  | 1250 |  |  | https://wilo.com/quick/PL/pl/articleNumber/4250176
8031 | 4250177 | 4062679210186 | Wilo-Medana CH3-LE.602-2/V/3/10T wielostopniowa pompa w klasie IE5 | Pompa wielostopniowa pozioma, wydajna, funkcjonana i niezawodna Wilo-Medana CH3-LE.602-2/V/3/10T w klasie IE5 | 2974 | PG6 | 28 | K | 41302 | NIE |  | 84137075 | 0 | 476 | 510 | Wilo-Medana CH3-LE.602-2/V/3/ 10T | Pompa pozioma wielostopniowa | Wilo-Medana CH3-LE | Zaopatrzenie w wodę i podnoszenie ciśnienia, ogrzewanie, chłodnictwo, woda deszczowa | Wilo | FR | 1 | SZT |  | 0.7 | IE5 | zielony / czarny / Srebrny | Skrzynka | 6 | 1 | 18 | 234 | 516 | 330 | 385 | 785 | 350 | 21.7 | 25.7 | http://downloads-wilo-select.wilo.com/assets/WIB_WILO32977312.jpg | //cms.media.wilo.com/dcipicxmlfeature/wilo561805/7249123/wilo561805_1.jpg |  | 1250 |  |  | https://wilo.com/quick/PL/pl/articleNumber/4250177
8032 | 4250180 | 4062679210216 | Wilo-Medana CH3-LE.603-1/E/1/10T wielostopniowa pompa w klasie IE5 | Pompa wielostopniowa pozioma, wydajna, funkcjonana i niezawodna Wilo-Medana CH3-LE.603-1/E/1/10T w klasie IE5 | 2452 | PG6 | 28 | K | 41302 | NIE |  | 84137075 | 0 | 476 | 510 | Wilo-Medana CH3-LE.603-1/E/1/ 10T | Pompa pozioma wielostopniowa | Wilo-Medana CH3-LE | Zaopatrzenie w wodę i podnoszenie ciśnienia, ogrzewanie, chłodnictwo, woda deszczowa | Wilo | FR | 1 | SZT |  | 0.7 | IE5 | zielony / czarny / Srebrny | Skrzynka | 6 | 1 | 18 | 267 | 516 | 330 | 385 | 785 | 350 | 23.2 | 27.2 | http://downloads-wilo-select.wilo.com/assets/WIB_WILO32977312.jpg | //cms.media.wilo.com/dcipicxmlfeature/wilo561805/7249123/wilo561805_1.jpg |  | 1680 |  |  | https://wilo.com/quick/PL/pl/articleNumber/4250180
8033 | 4250184 | 4062679210254 | Wilo-Medana CH3-LE.603-1/E/3/10T wielostopniowa pompa w klasie IE5 | Pompa wielostopniowa pozioma, wydajna, funkcjonana i niezawodna Wilo-Medana CH3-LE.603-1/E/3/10T w klasie IE5 | 2916 | PG6 | 28 | K | 41302 | NIE |  | 84137075 | 0 | 476 | 510 | Wilo-Medana CH3-LE.603-1/E/3/ 10T | Pompa pozioma wielostopniowa | Wilo-Medana CH3-LE | Zaopatrzenie w wodę i podnoszenie ciśnienia, ogrzewanie, chłodnictwo, woda deszczowa | Wilo | FR | 1 | SZT |  | 0.7 | IE5 | zielony / czarny / Srebrny | Skrzynka | 6 | 1 | 18 | 267 | 516 | 330 | 385 | 785 | 350 | 24.1 | 28.1 | http://downloads-wilo-select.wilo.com/assets/WIB_WILO32977312.jpg | //cms.media.wilo.com/dcipicxmlfeature/wilo561805/7249123/wilo561805_1.jpg |  | 1690 |  |  | https://wilo.com/quick/PL/pl/articleNumber/4250184
8034 | 4250181 | 4062679210223 | Wilo-Medana CH3-LE.603-2/V/1/10T wielostopniowa pompa w klasie IE5 | Pompa wielostopniowa pozioma, wydajna, funkcjonana i niezawodna Wilo-Medana CH3-LE.603-2/V/1/10T w klasie IE5 | 2666 | PG6 | 28 | K | 41302 | NIE |  | 84137075 | 0 | 476 | 510 | Wilo-Medana CH3-LE.603-2/V/1/ 10T | Pompa pozioma wielostopniowa | Wilo-Medana CH3-LE | Zaopatrzenie w wodę i podnoszenie ciśnienia, ogrzewanie, chłodnictwo, woda deszczowa | Wilo | FR | 1 | SZT |  | 0.7 | IE5 | zielony / czarny / Srebrny | Skrzynka | 6 | 1 | 18 | 267 | 516 | 330 | 385 | 785 | 350 | 23.2 | 27.2 | http://downloads-wilo-select.wilo.com/assets/WIB_WILO32977312.jpg | //cms.media.wilo.com/dcipicxmlfeature/wilo561805/7249123/wilo561805_1.jpg |  | 1680 |  |  | https://wilo.com/quick/PL/pl/articleNumber/4250181
8035 | 4250185 | 4062679210261 | Wilo-Medana CH3-LE.603-2/V/3/10T wielostopniowa pompa w klasie IE5 | Pompa wielostopniowa pozioma, wydajna, funkcjonana i niezawodna Wilo-Medana CH3-LE.603-2/V/3/10T w klasie IE5 | 3068 | PG6 | 28 | K | 41302 | NIE |  | 84137075 | 0 | 476 | 510 | Wilo-Medana CH3-LE.603-2/V/3/ 10T | Pompa pozioma wielostopniowa | Wilo-Medana CH3-LE | Zaopatrzenie w wodę i podnoszenie ciśnienia, ogrzewanie, chłodnictwo, woda deszczowa | Wilo | FR | 1 | SZT |  | 0.7 | IE5 | zielony / czarny / Srebrny | Skrzynka | 6 | 1 | 18 | 267 | 516 | 330 | 385 | 785 | 350 | 24.1 | 28.1 | http://downloads-wilo-select.wilo.com/assets/WIB_WILO32977312.jpg | //cms.media.wilo.com/dcipicxmlfeature/wilo561805/7249123/wilo561805_1.jpg |  | 1690 |  |  | https://wilo.com/quick/PL/pl/articleNumber/4250185
8036 | 4250188 | 4062679210292 | Wilo-Medana CH3-LE.604-1/E/1/10T wielostopniowa pompa w klasie IE5 | Pompa wielostopniowa pozioma, wydajna, funkcjonana i niezawodna Wilo-Medana CH3-LE.604-1/E/1/10T w klasie IE5 | 3101 | PG6 | 28 | K | 41302 | NIE |  | 84137075 | 0 | 476 | 510 | Wilo-Medana CH3-LE.604-1/E/1/ 10T | Pompa pozioma wielostopniowa | Wilo-Medana CH3-LE | Zaopatrzenie w wodę i podnoszenie ciśnienia, ogrzewanie, chłodnictwo, woda deszczowa | Wilo | FR | 1 | SZT |  | 0.7 | IE5 | zielony / czarny / Srebrny | Skrzynka | 6 | 1 | 18 | 267 | 546 | 330 | 385 | 785 | 350 | 24 | 30 | http://downloads-wilo-select.wilo.com/assets/WIB_WILO32977312.jpg | //cms.media.wilo.com/dcipicxmlfeature/wilo561805/7249123/wilo561805_1.jpg |  | 2450 |  |  | https://wilo.com/quick/PL/pl/articleNumber/4250188
8037 | 4250189 | 4062679210308 | Wilo-Medana CH3-LE.604-2/V/1/10T wielostopniowa pompa w klasie IE5 | Pompa wielostopniowa pozioma, wydajna, funkcjonana i niezawodna Wilo-Medana CH3-LE.604-2/V/1/10T w klasie IE5 | 3209 | PG6 | 28 | K | 41302 | NIE |  | 84137075 | 0 | 476 | 510 | Wilo-Medana CH3-LE.604-2/V/1/ 10T | Pompa pozioma wielostopniowa | Wilo-Medana CH3-LE | Zaopatrzenie w wodę i podnoszenie ciśnienia, ogrzewanie, chłodnictwo, woda deszczowa | Wilo | FR | 1 | SZT |  | 0.7 | IE5 | zielony / czarny / Srebrny | Skrzynka | 6 | 1 | 18 | 267 | 546 | 330 | 385 | 785 | 350 | 24.1 | 28.1 | http://downloads-wilo-select.wilo.com/assets/WIB_WILO32977312.jpg | //cms.media.wilo.com/dcipicxmlfeature/wilo561805/7249123/wilo561805_1.jpg |  | 2450 |  |  | https://wilo.com/quick/PL/pl/articleNumber/4250189
8038 | 4250192 | 4062679210339 | Wilo-Medana CH3-LE.605-1/E/3/10T wielostopniowa pompa w klasie IE5 | Pompa wielostopniowa pozioma, wydajna, funkcjonana i niezawodna Wilo-Medana CH3-LE.605-1/E/3/10T w klasie IE5 | 3766 | PG6 | 28 | K | 41302 | NIE |  | 84137075 | 0 | 476 | 510 | Wilo-Medana CH3-LE.605-1/E/3/ 10T | Pompa pozioma wielostopniowa | Wilo-Medana CH3-LE | Zaopatrzenie w wodę i podnoszenie ciśnienia, ogrzewanie, chłodnictwo, woda deszczowa | Wilo | FR | 1 | SZT |  | 0.7 | IE5 | zielony / czarny / Srebrny | Skrzynka | 6 | 1 | 18 | 267 | 576 | 330 | 385 | 785 | 350 | 25.8 | 29.8 | http://downloads-wilo-select.wilo.com/assets/WIB_WILO32977312.jpg | //cms.media.wilo.com/dcipicxmlfeature/wilo561805/7249123/wilo561805_1.jpg |  | 3430 |  |  | https://wilo.com/quick/PL/pl/articleNumber/4250192
8039 | 4250193 | 4062679210346 | Wilo-Medana CH3-LE.605-2/V/3/10T wielostopniowa pompa w klasie IE5 | Pompa wielostopniowa pozioma, wydajna, funkcjonana i niezawodna Wilo-Medana CH3-LE.605-2/V/3/10T w klasie IE5 | 3889 | PG6 | 28 | K | 41302 | NIE |  | 84137075 | 0 | 476 | 510 | Wilo-Medana CH3-LE.605-2/V/3/ 10T | Pompa pozioma wielostopniowa | Wilo-Medana CH3-LE | Zaopatrzenie w wodę i podnoszenie ciśnienia, ogrzewanie, chłodnictwo, woda deszczowa | Wilo | FR | 1 | SZT |  | 0.7 | IE5 | zielony / czarny / Srebrny | Skrzynka | 6 | 1 | 18 | 267 | 576 | 330 | 385 | 785 | 350 | 25.8 | 29.8 | http://downloads-wilo-select.wilo.com/assets/WIB_WILO32977312.jpg | //cms.media.wilo.com/dcipicxmlfeature/wilo561805/7249123/wilo561805_1.jpg |  | 3430 |  |  | https://wilo.com/quick/PL/pl/articleNumber/4250193
8040 | 4240524 | 4062679047355 | Wilo-Medana CV1-L.1002-1/E/E/100 pionowa wysokociśnieniowa pompa wirowa | Pompa wirowa normalnie zasysająca, pionowa wysokociśnieniowa o konstrukcji Inline Wilo-Medana CV1-L.1002-1/E/E/100 | 1230 | PG6 | 28 | K | 41401 | NIE | 28.13.14 | 84137075 | 0 | 471 | 810 | Wilo-Medana CV1-L.1002-1/E/E/10O | Wysokociśnieniowa pompa wirowa | Wilo-Medana CV1-L | Zaopatrzenie w wodę i podnoszenie ciśnienia | Wilo | FR | 1 | SZT |  | 0.7 | IE3 | zielony / czarny / Srebrny | Paleta jednorazowego użytku | 1 | 1 | 1 | 251 | 251 | 471 | 400 | 800 | 400 | 19.7 | 21.7 | http://downloads-wilo-select.wilo.com/assets/WIB_WILO29642097.jpg | //cms.media.wilo.com/dcipicxmlfeature/wilo453094/6945894/wilo453094_1.jpg |  | 1490 |  |  | https://wilo.com/quick/PL/pl/articleNumber/4240524
8041 | 4239801 | 4062679033532 | Wilo-Medana CV1-L.1002-1/E/G/100 pionowa wysokociśnieniowa pompa wirowa | Pompa wirowa normalnie zasysająca, pionowa wysokociśnieniowa o konstrukcji Inline Wilo-Medana CV1-L.1002-1/E/G/10O | 1612 | PG6 | 28 | K | 41401 | NIE | 28.13.14 | 84137075 | 0 | 471 | 810 | Wilo-Medana CV1-L.1002-1/E/G/10O | Wysokociśnieniowa pompa wirowa | Wilo-Medana CV1-L | Zaopatrzenie w wodę i podnoszenie ciśnienia | Wilo | FR | 1 | SZT |  | 0.7 |  | zielony / czarny / Srebrny | Paleta jednorazowego użytku | 1 | 1 | 1 | 251 | 251 | 503 | 400 | 800 | 400 | 26.6 | 28.6 | http://downloads-wilo-select.wilo.com/assets/WIB_WILO28969159.jpg | //cms.media.wilo.com/dcipicxmlfeature/wilo446199/6946259/wilo446199_1.jpg |  | 2270 |  |  | https://wilo.com/quick/PL/pl/articleNumber/4239801
8042 | 4240525 | 4062679047362 | Wilo-Medana CV1-L.1003-1/E/E/100 pionowa wysokociśnieniowa pompa wirowa | Pompa wirowa normalnie zasysająca, pionowa wysokociśnieniowa o konstrukcji Inline Wilo-Medana CV1-L.1003-1/E/E/10O | 1396 | PG6 | 28 | K | 41401 | NIE | 28.13.14 | 84137075 | 0 | 471 | 810 | Wilo-Medana CV1-L.1003-1/E/E/10O | Wysokociśnieniowa pompa wirowa | Wilo-Medana CV1-L | Zaopatrzenie w wodę i podnoszenie ciśnienia | Wilo | FR | 1 | SZT |  | 0.7 | IE3 | zielony / czarny / Srebrny | Paleta jednorazowego użytku | 1 | 1 | 1 | 251 | 251 | 513 | 400 | 800 | 400 | 23.8 | 25.8 | http://downloads-wilo-select.wilo.com/assets/WIB_WILO29642097.jpg | //cms.media.wilo.com/dcipicxmlfeature/wilo453094/6945894/wilo453094_1.jpg |  | 1900 |  |  | https://wilo.com/quick/PL/pl/articleNumber/4240525
8043 | 4240531 | 4062679047423 | Wilo-Medana CV1-L.1003-1/E/G/100 pionowa wysokociśnieniowa pompa wirowa | Pompa wirowa normalnie zasysająca, pionowa wysokociśnieniowa o konstrukcji Inline Wilo-Medana CV1-L.1003-1/E/G/10O | 1724 | PG6 | 28 | K | 41401 | NIE | 28.13.14 | 84137075 | 0 | 471 | 810 | Wilo-Medana CV1-L.1003-1/E/G/10O | Wysokociśnieniowa pompa wirowa | Wilo-Medana CV1-L | Zaopatrzenie w wodę i podnoszenie ciśnienia | Wilo | FR | 1 | SZT |  | 0.7 |  | zielony / czarny / Srebrny | Paleta jednorazowego użytku | 1 | 1 | 1 | 251 | 251 | 518 | 400 | 800 | 400 | 27.2 | 29.2 | http://downloads-wilo-select.wilo.com/assets/WIB_WILO28969159.jpg | //cms.media.wilo.com/dcipicxmlfeature/wilo446199/6946259/wilo446199_1.jpg |  | 2990 |  |  | https://wilo.com/quick/PL/pl/articleNumber/4240531
8044 | 4240526 | 4062679047379 | Wilo-Medana CV1-L.1004-1/E/E/100 pionowa wysokociśnieniowa pompa wirowa | Pompa wirowa normalnie zasysająca, pionowa wysokociśnieniowa o konstrukcji Inline Wilo-Medana CV1-L.1004-1/E/E/10O | 1596 | PG6 | 28 | K | 41401 | NIE | 28.13.14 | 84137075 | 0 | 471 | 810 | Wilo-Medana CV1-L.1004-1/E/E/10O | Wysokociśnieniowa pompa wirowa | Wilo-Medana CV1-L | Zaopatrzenie w wodę i podnoszenie ciśnienia | Wilo | FR | 1 | SZT |  | 0.7 | IE3 | zielony / czarny / Srebrny | Paleta jednorazowego użytku | 1 | 1 | 1 | 251 | 251 | 563 | 400 | 800 | 400 | 28.1 | 30.1 | http://downloads-wilo-select.wilo.com/assets/WIB_WILO29642097.jpg | //cms.media.wilo.com/dcipicxmlfeature/wilo453094/6945894/wilo453094_1.jpg |  | 2320 |  |  | https://wilo.com/quick/PL/pl/articleNumber/4240526
8045 | 4239891 | 4062679034201 | Wilo-Medana CV1-L.1004-1/E/G/100 pionowa wysokociśnieniowa pompa wirowa | Pompa wirowa normalnie zasysająca, pionowa wysokociśnieniowa o konstrukcji Inline Wilo-Medana CV1-L.1004-1/E/G/10O | 2089 | PG6 | 28 | K | 41401 | NIE | 28.13.14 | 84137075 | 0 | 471 | 810 | Wilo-Medana CV1-L.1004-1/E/G/10O | Wysokociśnieniowa pompa wirowa | Wilo-Medana CV1-L | Zaopatrzenie w wodę i podnoszenie ciśnienia | Wilo | FR | 1 | SZT |  | 0.7 |  | zielony / czarny / Srebrny | Paleta jednorazowego użytku | 1 | 1 | 1 | 251 | 251 | 603 | 400 | 800 | 400 | 28.1 | 30.1 | http://downloads-wilo-select.wilo.com/assets/WIB_WILO28969159.jpg | //cms.media.wilo.com/dcipicxmlfeature/wilo446199/6946259/wilo446199_1.jpg |  | 5580 |  |  | https://wilo.com/quick/PL/pl/articleNumber/4239891
8046 | 4239799 | 4062679033518 | Wilo-Medana CV1-L.1005-1/E/E/100 pionowa wysokociśnieniowa pompa wirowa | Pompa wirowa normalnie zasysająca, pionowa wysokociśnieniowa o konstrukcji Inline Wilo-Medana CV1-L.1005-1/E/E/10O | 1695 | PG6 | 28 | K | 41401 | NIE | 28.13.14 | 84137075 | 0 | 471 | 810 | Wilo-Medana CV1-L.1005-1/E/E/10O | Wysokociśnieniowa pompa wirowa | Wilo-Medana CV1-L | Zaopatrzenie w wodę i podnoszenie ciśnienia | Wilo | FR | 1 | SZT |  | 0.7 | IE3 | zielony / czarny / Srebrny | Paleta jednorazowego użytku | 1 | 1 | 1 | 251 | 251 | 578 | 400 | 1200 | 400 | 27.8 | 29.8 | http://downloads-wilo-select.wilo.com/assets/WIB_WILO29642097.jpg | //cms.media.wilo.com/dcipicxmlfeature/wilo453094/6945894/wilo453094_1.jpg |  | 3090 |  |  | https://wilo.com/quick/PL/pl/articleNumber/4239799
8047 | 4240532 | 4062679047430 | Wilo-Medana CV1-L.1005-1/E/G/100 pionowa wysokociśnieniowa pompa wirowa | Pompa wirowa normalnie zasysająca, pionowa wysokociśnieniowa o konstrukcji Inline Wilo-Medana CV1-L.1005-1/E/G/10O | 2141 | PG6 | 28 | K | 41401 | NIE | 28.13.14 | 84137075 | 0 | 471 | 810 | Wilo-Medana CV1-L.1005-1/E/G/10O | Wysokociśnieniowa pompa wirowa | Wilo-Medana CV1-L | Zaopatrzenie w wodę i podnoszenie ciśnienia | Wilo | FR | 1 | SZT |  | 0.7 |  | zielony / czarny / Srebrny | Paleta jednorazowego użytku | 1 | 1 | 1 | 251 | 251 | 633 | 400 | 800 | 400 | 38.2 | 40.2 | http://downloads-wilo-select.wilo.com/assets/WIB_WILO28969159.jpg | //cms.media.wilo.com/dcipicxmlfeature/wilo446199/6946259/wilo446199_1.jpg |  | 5580 |  |  | https://wilo.com/quick/PL/pl/articleNumber/4240532
8048 | 4239800 | 4062679033525 | Wilo-Medana CV1-L.1006-1/E/E/160 pionowa wysokociśnieniowa pompa wirowa | Pompa wirowa normalnie zasysająca, pionowa wysokociśnieniowa o konstrukcji Inline Wilo-Medana CV1-L.1006-1/E/E/16O | 2090 | PG6 | 28 | K | 41401 | NIE | 28.13.14 | 84137075 | 0 | 471 | 810 | Wilo-Medana CV1-L.1006-1/E/E/16O | Wysokociśnieniowa pompa wirowa | Wilo-Medana CV1-L | Zaopatrzenie w wodę i podnoszenie ciśnienia | Wilo | FR | 1 | SZT |  | 0.7 | IE3 | zielony / czarny / Srebrny | Paleta jednorazowego użytku | 1 | 1 | 1 | 251 | 251 | 627 | 400 | 1200 | 400 | 32.6 | 34.6 | http://downloads-wilo-select.wilo.com/assets/WIB_WILO29642097.jpg | //cms.media.wilo.com/dcipicxmlfeature/wilo453094/6945894/wilo453094_1.jpg |  | 3720 |  |  | https://wilo.com/quick/PL/pl/articleNumber/4239800
8049 | 4239892 | 4062679034218 | Wilo-Medana CV1-L.1006-1/E/G/160 pionowa wysokociśnieniowa pompa wirowa | Pompa wirowa normalnie zasysająca, pionowa wysokociśnieniowa o konstrukcji Inline Wilo-Medana CV1-L.1006-1/E/G/16O | 2564 | PG6 | 28 | K | 41401 | NIE | 28.13.14 | 84137075 | 0 | 471 | 810 | Wilo-Medana CV1-L.1006-1/E/G/16O | Wysokociśnieniowa pompa wirowa | Wilo-Medana CV1-L | Zaopatrzenie w wodę i podnoszenie ciśnienia | Wilo | FR | 1 | SZT |  | 0.7 |  | zielony / czarny / Srebrny | Paleta jednorazowego użytku | 1 | 1 | 1 | 251 | 251 | 715 | 400 | 1200 | 400 | 32.6 | 34.6 | http://downloads-wilo-select.wilo.com/assets/WIB_WILO28969159.jpg | //cms.media.wilo.com/dcipicxmlfeature/wilo446199/6946259/wilo446199_1.jpg |  | 7150 |  |  | https://wilo.com/quick/PL/pl/articleNumber/4239892
8050 | 4240527 | 4062679047386 | Wilo-Medana CV1-L.1007-1/E/E/160 pionowa wysokociśnieniowa pompa wirowa | Pompa wirowa normalnie zasysająca, pionowa wysokociśnieniowa o konstrukcji Inline Wilo-Medana CV1-L.1007-1/E/E/16O | 2280 | PG6 | 28 | K | 41401 | NIE | 28.13.14 | 84137075 | 0 | 471 | 810 | Wilo-Medana CV1-L.1007-1/E/E/16O | Wysokociśnieniowa pompa wirowa | Wilo-Medana CV1-L | Zaopatrzenie w wodę i podnoszenie ciśnienia | Wilo | FR | 1 | SZT |  | 0.7 | IE3 | zielony / czarny / Srebrny | Paleta jednorazowego użytku | 1 | 1 | 1 | 251 | 251 | 657 | 400 | 1200 | 400 | 33.4 | 35.4 | http://downloads-wilo-select.wilo.com/assets/WIB_WILO29642097.jpg | //cms.media.wilo.com/dcipicxmlfeature/wilo453094/6945894/wilo453094_1.jpg |  | 3720 |  |  | https://wilo.com/quick/PL/pl/articleNumber/4240527
8051 | 4240528 | 4062679047393 | Wilo-Medana CV1-L.1008-1/E/E/160 pionowa wysokociśnieniowa pompa wirowa | Pompa wirowa normalnie zasysająca, pionowa wysokociśnieniowa o konstrukcji Inline Wilo-Medana CV1-L.1008-1/E/E/16O | 2484 | PG6 | 28 | K | 41401 | NIE | 28.13.14 | 84137075 | 0 | 471 | 810 | Wilo-Medana CV1-L.1008-1/E/E/16O | Wysokociśnieniowa pompa wirowa | Wilo-Medana CV1-L | Zaopatrzenie w wodę i podnoszenie ciśnienia | Wilo | FR | 1 | SZT |  | 0.7 | IE3 | zielony / czarny / Srebrny | Paleta jednorazowego użytku | 1 | 1 | 1 | 251 | 251 | 723 | 400 | 1200 | 400 | 40.6 | 42.6 | http://downloads-wilo-select.wilo.com/assets/WIB_WILO29642097.jpg | //cms.media.wilo.com/dcipicxmlfeature/wilo453094/6945894/wilo453094_1.jpg |  | 5540 |  |  | https://wilo.com/quick/PL/pl/articleNumber/4240528
8052 | 4240529 | 4062679047409 | Wilo-Medana CV1-L.1009-1/E/E/160 pionowa wysokociśnieniowa pompa wirowa | Pompa wirowa normalnie zasysająca, pionowa wysokociśnieniowa o konstrukcji Inline Wilo-Medana CV1-L.1009-1/E/E/16O | 2585 | PG6 | 28 | K | 41401 | NIE | 28.13.14 | 84137075 | 0 | 471 | 810 | Wilo-Medana CV1-L.1009-1/E/E/16O | Wysokociśnieniowa pompa wirowa | Wilo-Medana CV1-L | Zaopatrzenie w wodę i podnoszenie ciśnienia | Wilo | FR | 1 | SZT |  | 0.7 | IE3 | zielony / czarny / Srebrny | Paleta jednorazowego użytku | 1 | 1 | 1 | 251 | 251 | 753 | 400 | 1200 | 400 | 41.4 | 43.4 | http://downloads-wilo-select.wilo.com/assets/WIB_WILO29642097.jpg | //cms.media.wilo.com/dcipicxmlfeature/wilo453094/6945894/wilo453094_1.jpg |  | 5540 |  |  | https://wilo.com/quick/PL/pl/articleNumber/4240529
8053 | 4240530 | 4062679047416 | Wilo-Medana CV1-L.1010-1/E/E/160 pionowa wysokociśnieniowa pompa wirowa | Pompa wirowa normalnie zasysająca, pionowa wysokociśnieniowa o konstrukcji Inline Wilo-Medana CV1-L.1010-1/E/E/16O | 2989 | PG6 | 28 | K | 41401 | NIE | 28.13.14 | 84137075 | 0 | 471 | 810 | Wilo-Medana CV1-L.1010-1/E/E/16O | Wysokociśnieniowa pompa wirowa | Wilo-Medana CV1-L | Zaopatrzenie w wodę i podnoszenie ciśnienia | Wilo | FR | 1 | SZT |  | 0.7 | IE3 | zielony / czarny / Srebrny | Paleta jednorazowego użytku | 1 | 1 | 1 | 251 | 251 | 834 | 400 | 1200 | 400 | 53.4 | 55.4 | http://downloads-wilo-select.wilo.com/assets/WIB_WILO29642097.jpg | //cms.media.wilo.com/dcipicxmlfeature/wilo453094/6945894/wilo453094_1.jpg |  | 7210 |  |  | https://wilo.com/quick/PL/pl/articleNumber/4240530
8054 | 4239893 | 4062679034225 | Wilo-Medana CV1-L.1011-1/E/E/160 pionowa wysokociśnieniowa pompa wirowa | Pompa wirowa normalnie zasysająca, pionowa wysokociśnieniowa o konstrukcji Inline Wilo-Medana CV1-L.1011-1/E/E/16O | 3344 | PG6 | 28 | K | 41401 | NIE | 28.13.14 | 84137075 | 0 | 471 | 810 | Wilo-Medana CV1-L.1011-1/E/E/16O | Wysokociśnieniowa pompa wirowa | Wilo-Medana CV1-L | Zaopatrzenie w wodę i podnoszenie ciśnienia | Wilo | FR | 1 | SZT |  | 0.7 | IE3 | zielony / czarny / Srebrny | Paleta jednorazowego użytku | 1 | 1 | 1 | 251 | 251 | 864 | 400 | 1200 | 400 | 54.2 | 56.2 | http://downloads-wilo-select.wilo.com/assets/WIB_WILO29642097.jpg | //cms.media.wilo.com/dcipicxmlfeature/wilo453094/6945894/wilo453094_1.jpg |  | 7210 |  |  | https://wilo.com/quick/PL/pl/articleNumber/4239893
8055 | 4239894 | 4062679034232 | Wilo-Medana CV1-L.1606-1/E/E/160 pionowa wysokociśnieniowa pompa wirowa | Pompa wirowa normalnie zasysająca, pionowa wysokociśnieniowa o konstrukcji Inline Wilo-Medana CV1-L.1606-1/E/E/16O | 2289 | PG6 | 28 | K | 41401 | NIE | 28.13.14 | 84137075 | 0 | 471 | 810 | Wilo-Medana CV1-L.1606-1/E/E/16O | Wysokociśnieniowa pompa wirowa | Wilo-Medana CV1-L | Zaopatrzenie w wodę i podnoszenie ciśnienia | Wilo | FR | 1 | SZT |  | 0.7 | IE3 | zielony / czarny / Srebrny | Paleta jednorazowego użytku | 1 | 1 | 1 | 251 | 251 | 673 | 400 | 1200 | 400 | 39.6 | 41.6 | http://downloads-wilo-select.wilo.com/assets/WIB_WILO29642097.jpg | //cms.media.wilo.com/dcipicxmlfeature/wilo453094/6945894/wilo453094_1.jpg |  | 5540 |  |  | https://wilo.com/quick/PL/pl/articleNumber/4239894
8056 | 4239895 | 4062679034249 | Wilo-Medana CV1-L.1607-1/E/E/160 pionowa wysokociśnieniowa pompa wirowa | Pompa wirowa normalnie zasysająca, pionowa wysokociśnieniowa o konstrukcji Inline Wilo-Medana CV1-L.1607-1/E/E/16O | 2637 | PG6 | 28 | K | 41401 | NIE | 28.13.14 | 84137075 | 0 | 471 | 810 | Wilo-Medana CV1-L.1607-1/E/E/16O | Wysokociśnieniowa pompa wirowa | Wilo-Medana CV1-L | Zaopatrzenie w wodę i podnoszenie ciśnienia | Wilo | FR | 1 | SZT |  | 0.7 | IE3 | zielony / czarny / Srebrny | Paleta jednorazowego użytku | 1 | 1 | 1 | 251 | 251 | 703 | 400 | 1200 | 400 | 40.4 | 42.4 | http://downloads-wilo-select.wilo.com/assets/WIB_WILO29642097.jpg | //cms.media.wilo.com/dcipicxmlfeature/wilo453094/6945894/wilo453094_1.jpg |  | 5540 |  |  | https://wilo.com/quick/PL/pl/articleNumber/4239895
8057 | 4239896 | 4062679034256 | Wilo-Medana CV1-L.1608-1/E/E/160 pionowa wysokociśnieniowa pompa wirowa | Pompa wirowa normalnie zasysająca, pionowa wysokociśnieniowa o konstrukcji Inline Wilo-Medana CV1-L.1608-1/E/E/16O | 2909 | PG6 | 28 | K | 41401 | NIE | 28.13.14 | 84137075 | 0 | 471 | 810 | Wilo-Medana CV1-L.1608-1/E/E/16O | Wysokociśnieniowa pompa wirowa | Wilo-Medana CV1-L | Zaopatrzenie w wodę i podnoszenie ciśnienia | Wilo | FR | 1 | SZT |  | 0.7 | IE3 | zielony / czarny / Srebrny | Paleta jednorazowego użytku | 1 | 1 | 1 | 251 | 251 | 784 | 400 | 1200 | 400 | 52.4 | 54.4 | http://downloads-wilo-select.wilo.com/assets/WIB_WILO29642097.jpg | //cms.media.wilo.com/dcipicxmlfeature/wilo453094/6945894/wilo453094_1.jpg |  | 7210 |  |  | https://wilo.com/quick/PL/pl/articleNumber/4239896
8058 | 4239785 | 4062679033273 | Wilo-Medana CV1-L.202-1/E/A/100 pionowa wysokociśnieniowa pompa wirowa | Pompa wirowa normalnie zasysająca, pionowa wysokociśnieniowa o konstrukcji Inline Wilo-Medana CV1-L.202-1/E/A/10O | 849 | PG6 | 28 | K | 41401 | NIE | 28.13.14 | 84137075 | 0 | 471 | 810 | Wilo-Medana CV1-L.202-1/E/A/10O | Wysokociśnieniowa pompa wirowa | Wilo-Medana CV1-L | Zaopatrzenie w wodę i podnoszenie ciśnienia | Wilo | FR | 1 | SZT |  | 0.7 | IE2 | zielony / czarny / Srebrny | Paleta jednorazowego użytku | 1 | 1 | 1 | 213 | 202 | 448 | 400 | 1200 | 400 | 15 | 17 | http://downloads-wilo-select.wilo.com/assets/WIB_WILO29642097.jpg | //cms.media.wilo.com/dcipicxmlfeature/wilo453094/6945894/wilo453094_1.jpg |  | 569 |  |  | https://wilo.com/quick/PL/pl/articleNumber/4239785
8059 | 4240459 | 4062679046709 | Wilo-Medana CV1-L.203-1/E/A/100 pionowa wysokociśnieniowa pompa wirowa | Pompa wirowa normalnie zasysająca, pionowa wysokociśnieniowa o konstrukcji Inline Wilo-Medana CV1-L.203-1/E/A/10O | 898 | PG6 | 28 | K | 41401 | NIE | 28.13.14 | 84137075 | 0 | 471 | 810 | Wilo-Medana CV1-L.203-1/E/A/10O | Wysokociśnieniowa pompa wirowa | Wilo-Medana CV1-L | Zaopatrzenie w wodę i podnoszenie ciśnienia | Wilo | FR | 1 | SZT |  | 0.7 | IE2 | zielony / czarny / Srebrny | Paleta jednorazowego użytku | 1 | 1 | 1 | 213 | 202 | 448 | 400 | 1200 | 400 | 15.2 | 17.2 | http://downloads-wilo-select.wilo.com/assets/WIB_WILO29642097.jpg | //cms.media.wilo.com/dcipicxmlfeature/wilo453094/6945894/wilo453094_1.jpg |  | 569 |  |  | https://wilo.com/quick/PL/pl/articleNumber/4240459
8060 | 4239793 | 4062679033457 | Wilo-Medana CV1-L.203-1/E/G/100 pionowa wysokociśnieniowa pompa wirowa | Pompa wirowa normalnie zasysająca, pionowa wysokociśnieniowa o konstrukcji Inline Wilo-Medana CV1-L.203-1/E/G/10O | 1154 | PG6 | 28 | K | 41401 | NIE | 28.13.14 | 84137075 | 0 | 471 | 810 | Wilo-Medana CV1-L.203-1/E/G/10O | Wysokociśnieniowa pompa wirowa | Wilo-Medana CV1-L | Zaopatrzenie w wodę i podnoszenie ciśnienia | Wilo | FR | 1 | SZT |  | 0.7 |  | zielony / czarny / Srebrny | Paleta jednorazowego użytku | 1 | 1 | 1 | 213 | 202 | 448 | 400 | 800 | 400 | 16.7 | 18.7 | http://downloads-wilo-select.wilo.com/assets/WIB_WILO28969159.jpg | //cms.media.wilo.com/dcipicxmlfeature/wilo446199/6946259/wilo446199_1.jpg |  | 1000 |  |  | https://wilo.com/quick/PL/pl/articleNumber/4239793
8061 | 4240460 | 4062679046716 | Wilo-Medana CV1-L.204-1/E/A/100 pionowa wysokociśnieniowa pompa wirowa | Pompa wirowa normalnie zasysająca, pionowa wysokociśnieniowa o konstrukcji Inline Wilo-Medana CV1-L.204-1/E/A/10O | 944 | PG6 | 28 | K | 41401 | NIE | 28.13.14 | 84137075 | 0 | 471 | 810 | Wilo-Medana CV1-L.204-1/E/A/10O | Wysokociśnieniowa pompa wirowa | Wilo-Medana CV1-L | Zaopatrzenie w wodę i podnoszenie ciśnienia | Wilo | FR | 1 | SZT |  | 0.7 | IE2 | zielony / czarny / Srebrny | Paleta jednorazowego użytku | 1 | 1 | 1 | 213 | 202 | 468 | 400 | 1200 | 400 | 16.2 | 18.2 | http://downloads-wilo-select.wilo.com/assets/WIB_WILO29642097.jpg | //cms.media.wilo.com/dcipicxmlfeature/wilo453094/6945894/wilo453094_1.jpg |  | 803 |  |  | https://wilo.com/quick/PL/pl/articleNumber/4240460
8062 | 4240477 | 4062679046884 | Wilo-Medana CV1-L.204-1/E/G/100 pionowa wysokociśnieniowa pompa wirowa | Pompa wirowa normalnie zasysająca, pionowa wysokociśnieniowa o konstrukcji Inline Wilo-Medana CV1-L.204-1/E/G/10O | 1231 | PG6 | 28 | K | 41401 | NIE | 28.13.14 | 84137075 | 0 | 471 | 810 | Wilo-Medana CV1-L.204-1/E/G/10O | Wysokociśnieniowa pompa wirowa | Wilo-Medana CV1-L | Zaopatrzenie w wodę i podnoszenie ciśnienia | Wilo | FR | 1 | SZT |  | 0.7 |  | zielony / czarny / Srebrny | Paleta jednorazowego użytku | 1 | 1 | 1 | 213 | 202 | 495 | 400 | 800 | 400 | 19 | 21 | http://downloads-wilo-select.wilo.com/assets/WIB_WILO28969159.jpg | //cms.media.wilo.com/dcipicxmlfeature/wilo446199/6946259/wilo446199_1.jpg |  | 1430 |  |  | https://wilo.com/quick/PL/pl/articleNumber/4240477
8063 | 4240461 | 4062679046723 | Wilo-Medana CV1-L.205-1/E/A/100 pionowa wysokociśnieniowa pompa wirowa | Pompa wirowa normalnie zasysająca, pionowa wysokociśnieniowa o konstrukcji Inline Wilo-Medana CV1-L.205-1/E/A/10O | 1021 | PG6 | 28 | K | 41401 | NIE | 28.13.14 | 84137075 | 0 | 471 | 810 | Wilo-Medana CV1-L.205-1/E/A/10O | Wysokociśnieniowa pompa wirowa | Wilo-Medana CV1-L | Zaopatrzenie w wodę i podnoszenie ciśnienia | Wilo | FR | 1 | SZT |  | 0.7 | IE2 | zielony / czarny / Srebrny | Paleta jednorazowego użytku | 1 | 1 | 1 | 213 | 202 | 488 | 400 | 1200 | 400 | 16.7 | 18.7 | http://downloads-wilo-select.wilo.com/assets/WIB_WILO29642097.jpg | //cms.media.wilo.com/dcipicxmlfeature/wilo453094/6945894/wilo453094_1.jpg |  | 803 |  |  | https://wilo.com/quick/PL/pl/articleNumber/4240461
8064 | 4240478 | 4062679046891 | Wilo-Medana CV1-L.205-1/E/G/100 pionowa wysokociśnieniowa pompa wirowa | Pompa wirowa normalnie zasysająca, pionowa wysokociśnieniowa o konstrukcji Inline Wilo-Medana CV1-L.205-1/E/G/10O | 1265 | PG6 | 28 | K | 41401 | NIE | 28.13.14 | 84137075 | 0 | 471 | 810 | Wilo-Medana CV1-L.205-1/E/G/10O | Wysokociśnieniowa pompa wirowa | Wilo-Medana CV1-L | Zaopatrzenie w wodę i podnoszenie ciśnienia | Wilo | FR | 1 | SZT |  | 0.7 |  | zielony / czarny / Srebrny | Paleta jednorazowego użytku | 1 | 1 | 1 | 213 | 202 | 515 | 400 | 800 | 400 | 19.4 | 21.4 | http://downloads-wilo-select.wilo.com/assets/WIB_WILO28969159.jpg | //cms.media.wilo.com/dcipicxmlfeature/wilo446199/6946259/wilo446199_1.jpg |  | 1430 |  |  | https://wilo.com/quick/PL/pl/articleNumber/4240478
8065 | 4240462 | 4062679046730 | Wilo-Medana CV1-L.206-1/E/A/100 pionowa wysokociśnieniowa pompa wirowa | Pompa wirowa normalnie zasysająca, pionowa wysokociśnieniowa o konstrukcji Inline Wilo-Medana CV1-L.206-1/E/A/10O | 1174 | PG6 | 28 | K | 41401 | NIE | 28.13.14 | 84137075 | 0 | 471 | 810 | Wilo-Medana CV1-L.206-1/E/A/10O | Wysokociśnieniowa pompa wirowa | Wilo-Medana CV1-L | Zaopatrzenie w wodę i podnoszenie ciśnienia | Wilo | FR | 1 | SZT |  | 0.7 | IE2 | zielony / czarny / Srebrny | Paleta jednorazowego użytku | 1 | 1 | 1 | 213 | 202 | 528 | 400 | 800 | 400 | 19.5 | 21.5 | http://downloads-wilo-select.wilo.com/assets/WIB_WILO29642097.jpg | //cms.media.wilo.com/dcipicxmlfeature/wilo453094/6945894/wilo453094_1.jpg |  | 1067 |  |  | https://wilo.com/quick/PL/pl/articleNumber/4240462
8066 | 4240467 | 4062679046785 | Wilo-Medana CV1-L.206-1/E/E/100 pionowa wysokociśnieniowa pompa wirowa | Pompa wirowa normalnie zasysająca, pionowa wysokociśnieniowa o konstrukcji Inline Wilo-Medana CV1-L.206-1/E/E/10O | 1085 | PG6 | 28 | K | 41401 | NIE | 28.13.14 | 84137075 | 0 | 471 | 810 | Wilo-Medana CV1-L.206-1/E/E/10O | Wysokociśnieniowa pompa wirowa | Wilo-Medana CV1-L | Zaopatrzenie w wodę i podnoszenie ciśnienia | Wilo | FR | 1 | SZT |  | 0.7 | IE3 | zielony / czarny / Srebrny | Paleta jednorazowego użytku | 1 | 1 | 1 | 213 | 202 | 508 | 400 | 800 | 400 | 18.1 | 20.1 | http://downloads-wilo-select.wilo.com/assets/WIB_WILO29642097.jpg | //cms.media.wilo.com/dcipicxmlfeature/wilo453094/6945894/wilo453094_1.jpg |  | 1040 |  |  | https://wilo.com/quick/PL/pl/articleNumber/4240467
8067 | 4240479 | 4062679046907 | Wilo-Medana CV1-L.206-1/E/G/100 pionowa wysokociśnieniowa pompa wirowa | Pompa wirowa normalnie zasysająca, pionowa wysokociśnieniowa o konstrukcji Inline Wilo-Medana CV1-L.206-1/E/G/10O | 1374 | PG6 | 28 | K | 41401 | NIE | 28.13.14 | 84137075 | 0 | 471 | 810 | Wilo-Medana CV1-L.206-1/E/G/10O | Wysokociśnieniowa pompa wirowa | Wilo-Medana CV1-L | Zaopatrzenie w wodę i podnoszenie ciśnienia | Wilo | FR | 1 | SZT |  | 0.7 |  | zielony / czarny / Srebrny | Paleta jednorazowego użytku | 1 | 1 | 1 | 213 | 202 | 547 | 400 | 800 | 400 | 23.2 | 25.2 | http://downloads-wilo-select.wilo.com/assets/WIB_WILO28969159.jpg | //cms.media.wilo.com/dcipicxmlfeature/wilo446199/6946259/wilo446199_1.jpg |  | 1840 |  |  | https://wilo.com/quick/PL/pl/articleNumber/4240479
8068 | 4240463 | 4062679046747 | Wilo-Medana CV1-L.207-1/E/A/100 pionowa wysokociśnieniowa pompa wirowa | Pompa wirowa normalnie zasysająca, pionowa wysokociśnieniowa o konstrukcji Inline Wilo-Medana CV1-L.207-1/E/A/10O | 1228 | PG6 | 28 | K | 41401 | NIE | 28.13.14 | 84137075 | 0 | 471 | 810 | Wilo-Medana CV1-L.207-1/E/A/10O | Wysokociśnieniowa pompa wirowa | Wilo-Medana CV1-L | Zaopatrzenie w wodę i podnoszenie ciśnienia | Wilo | FR | 1 | SZT |  | 0.7 | IE2 | zielony / czarny / Srebrny | Paleta jednorazowego użytku | 1 | 1 | 1 | 213 | 202 | 548 | 400 | 1200 | 400 | 20 | 22 | http://downloads-wilo-select.wilo.com/assets/WIB_WILO29642097.jpg | //cms.media.wilo.com/dcipicxmlfeature/wilo453094/6945894/wilo453094_1.jpg |  | 1067 |  |  | https://wilo.com/quick/PL/pl/articleNumber/4240463
8069 | 4240468 | 4062679046792 | Wilo-Medana CV1-L.207-1/E/E/100 pionowa wysokociśnieniowa pompa wirowa | Pompa wirowa normalnie zasysająca, pionowa wysokociśnieniowa o konstrukcji Inline Wilo-Medana CV1-L.207-1/E/E/10O | 1155 | PG6 | 28 | K | 41401 | NIE | 28.13.14 | 84137075 | 0 | 471 | 810 | Wilo-Medana CV1-L.207-1/E/E/10O | Wysokociśnieniowa pompa wirowa | Wilo-Medana CV1-L | Zaopatrzenie w wodę i podnoszenie ciśnienia | Wilo | FR | 1 | SZT |  | 0.7 | IE3 | zielony / czarny / Srebrny | Paleta jednorazowego użytku | 1 | 1 | 1 | 213 | 202 | 528 | 400 | 1200 | 400 | 18.6 | 20.6 | http://downloads-wilo-select.wilo.com/assets/WIB_WILO29642097.jpg | //cms.media.wilo.com/dcipicxmlfeature/wilo453094/6945894/wilo453094_1.jpg |  | 1040 |  |  | https://wilo.com/quick/PL/pl/articleNumber/4240468
8070 | 4240480 | 4062679046914 | Wilo-Medana CV1-L.207-1/E/G/100 pionowa wysokociśnieniowa pompa wirowa | Pompa wirowa normalnie zasysająca, pionowa wysokociśnieniowa o konstrukcji Inline Wilo-Medana CV1-L.207-1/E/G/10O | 1436 | PG6 | 28 | K | 41401 | NIE | 28.13.14 | 84137075 | 0 | 471 | 810 | Wilo-Medana CV1-L.207-1/E/G/10O | Wysokociśnieniowa pompa wirowa | Wilo-Medana CV1-L | Zaopatrzenie w wodę i podnoszenie ciśnienia | Wilo | FR | 1 | SZT |  | 0.7 |  | zielony / czarny / Srebrny | Paleta jednorazowego użytku | 1 | 1 | 1 | 213 | 202 | 567 | 400 | 800 | 400 | 23.7 | 25.7 | http://downloads-wilo-select.wilo.com/assets/WIB_WILO28969159.jpg | //cms.media.wilo.com/dcipicxmlfeature/wilo446199/6946259/wilo446199_1.jpg |  | 1840 |  |  | https://wilo.com/quick/PL/pl/articleNumber/4240480
8071 | 4239786 | 4062679033280 | Wilo-Medana CV1-L.208-1/E/A/160 pionowa wysokociśnieniowa pompa wirowa | Pompa wirowa normalnie zasysająca, pionowa wysokociśnieniowa o konstrukcji Inline Wilo-Medana CV1-L.208-1/E/A/16O | 1379 | PG6 | 28 | K | 41401 | NIE | 28.13.14 | 84137075 | 0 | 471 | 810 | Wilo-Medana CV1-L.208-1/E/A/16O | Wysokociśnieniowa pompa wirowa | Wilo-Medana CV1-L | Zaopatrzenie w wodę i podnoszenie ciśnienia | Wilo | FR | 1 | SZT |  | 0.7 | IE2 | zielony / czarny / Srebrny | Paleta jednorazowego użytku | 1 | 1 | 1 | 213 | 202 | 575 | 400 | 800 | 400 | 21.1 | 23.1 | http://downloads-wilo-select.wilo.com/assets/WIB_WILO29642097.jpg | //cms.media.wilo.com/dcipicxmlfeature/wilo453094/6945894/wilo453094_1.jpg |  | 1602 |  |  | https://wilo.com/quick/PL/pl/articleNumber/4239786
8072 | 4240469 | 4062679046808 | Wilo-Medana CV1-L.208-1/E/E/160 pionowa wysokociśnieniowa pompa wirowa | Pompa wirowa normalnie zasysająca, pionowa wysokociśnieniowa o konstrukcji Inline Wilo-Medana CV1-L.208-1/E/E/16O | 1325 | PG6 | 28 | K | 41401 | NIE | 28.13.14 | 84137075 | 0 | 471 | 810 | Wilo-Medana CV1-L.208-1/E/E/16O | Wysokociśnieniowa pompa wirowa | Wilo-Medana CV1-L | Zaopatrzenie w wodę i podnoszenie ciśnienia | Wilo | FR | 1 | SZT |  | 0.7 | IE3 | zielony / czarny / Srebrny | Paleta jednorazowego użytku | 1 | 1 | 1 | 213 | 202 | 575 | 400 | 800 | 400 | 20.8 | 22.8 | http://downloads-wilo-select.wilo.com/assets/WIB_WILO29642097.jpg | //cms.media.wilo.com/dcipicxmlfeature/wilo453094/6945894/wilo453094_1.jpg |  | 1490 |  |  | https://wilo.com/quick/PL/pl/articleNumber/4240469
8073 | 4240481 | 4062679046921 | Wilo-Medana CV1-L.208-1/E/G/160 pionowa wysokociśnieniowa pompa wirowa | Pompa wirowa normalnie zasysająca, pionowa wysokociśnieniowa o konstrukcji Inline Wilo-Medana CV1-L.208-1/E/G/16O | 1535 | PG6 | 28 | K | 41401 | NIE | 28.13.14 | 84137075 | 0 | 471 | 810 | Wilo-Medana CV1-L.208-1/E/G/16O | Wysokociśnieniowa pompa wirowa | Wilo-Medana CV1-L | Zaopatrzenie w wodę i podnoszenie ciśnienia | Wilo | FR | 1 | SZT |  | 0.7 |  | zielony / czarny / Srebrny | Paleta jednorazowego użytku | 1 | 1 | 1 | 213 | 202 | 607 | 400 | 800 | 400 | 27.7 | 29.7 | http://downloads-wilo-select.wilo.com/assets/WIB_WILO28969159.jpg | //cms.media.wilo.com/dcipicxmlfeature/wilo446199/6946259/wilo446199_1.jpg |  | 2270 |  |  | https://wilo.com/quick/PL/pl/articleNumber/4240481
8074 | 4240464 | 4062679046754 | Wilo-Medana CV1-L.209-1/E/A/160 pionowa wysokociśnieniowa pompa wirowa | Pompa wirowa normalnie zasysająca, pionowa wysokociśnieniowa o konstrukcji Inline Wilo-Medana CV1-L.209-1/E/A/16O | 1340 | PG6 | 28 | K | 41401 | NIE | 28.13.14 | 84137075 | 0 | 471 | 810 | Wilo-Medana CV1-L.209-1/E/A/16O | Wysokociśnieniowa pompa wirowa | Wilo-Medana CV1-L | Zaopatrzenie w wodę i podnoszenie ciśnienia | Wilo | FR | 1 | SZT |  | 0.7 | IE2 | zielony / czarny / Srebrny | Paleta jednorazowego użytku | 1 | 1 | 1 | 213 | 202 | 595 | 400 | 1200 | 400 | 21.5 | 23.5 | http://downloads-wilo-select.wilo.com/assets/WIB_WILO29642097.jpg | //cms.media.wilo.com/dcipicxmlfeature/wilo453094/6945894/wilo453094_1.jpg |  |  |  |  | https://wilo.com/quick/PL/pl/articleNumber/4240464
8075 | 4240470 | 4062679046815 | Wilo-Medana CV1-L.209-1/E/E/160 pionowa wysokociśnieniowa pompa wirowa | Pompa wirowa normalnie zasysająca, pionowa wysokociśnieniowa o konstrukcji Inline Wilo-Medana CV1-L.209-1/E/E/16O | 1396 | PG6 | 28 | K | 41401 | NIE | 28.13.14 | 84137075 | 0 | 471 | 810 | Wilo-Medana CV1-L.209-1/E/E/16O | Wysokociśnieniowa pompa wirowa | Wilo-Medana CV1-L | Zaopatrzenie w wodę i podnoszenie ciśnienia | Wilo | FR | 1 | SZT |  | 0.7 | IE3 | zielony / czarny / Srebrny | Paleta jednorazowego użytku | 1 | 1 | 1 | 213 | 202 | 595 | 400 | 1200 | 400 | 21.3 | 23.3 | http://downloads-wilo-select.wilo.com/assets/WIB_WILO29642097.jpg | //cms.media.wilo.com/dcipicxmlfeature/wilo453094/6945894/wilo453094_1.jpg |  | 1490 |  |  | https://wilo.com/quick/PL/pl/articleNumber/4240470
8076 | 4240482 | 4062679046938 | Wilo-Medana CV1-L.209-1/E/G/160 pionowa wysokociśnieniowa pompa wirowa | Pompa wirowa normalnie zasysająca, pionowa wysokociśnieniowa o konstrukcji Inline Wilo-Medana CV1-L.209-1/E/G/16O | 1570 | PG6 | 28 | K | 41401 | NIE | 28.13.14 | 84137075 | 0 | 471 | 810 | Wilo-Medana CV1-L.209-1/E/G/16O | Wysokociśnieniowa pompa wirowa | Wilo-Medana CV1-L | Zaopatrzenie w wodę i podnoszenie ciśnienia | Wilo | FR | 1 | SZT |  | 0.7 |  | zielony / czarny / Srebrny | Paleta jednorazowego użytku | 1 | 1 | 1 | 213 | 202 | 627 | 400 | 800 | 400 | 28.2 | 30.2 | http://downloads-wilo-select.wilo.com/assets/WIB_WILO28969159.jpg | //cms.media.wilo.com/dcipicxmlfeature/wilo446199/6946259/wilo446199_1.jpg |  | 2270 |  |  | https://wilo.com/quick/PL/pl/articleNumber/4240482
8077 | 4240465 | 4062679046761 | Wilo-Medana CV1-L.210-1/E/A/160 pionowa wysokociśnieniowa pompa wirowa | Pompa wirowa normalnie zasysająca, pionowa wysokociśnieniowa o konstrukcji Inline Wilo-Medana CV1-L.210-1/E/A/16O | 1409 | PG6 | 28 | K | 41401 | NIE | 28.13.14 | 84137075 | 0 | 471 | 810 | Wilo-Medana CV1-L.210-1/E/A/16O | Wysokociśnieniowa pompa wirowa | Wilo-Medana CV1-L | Zaopatrzenie w wodę i podnoszenie ciśnienia | Wilo | FR | 1 | SZT |  | 0.7 | IE2 | zielony / czarny / Srebrny | Paleta jednorazowego użytku | 1 | 1 | 1 | 213 | 202 | 615 | 400 | 1200 | 400 | 22 | 24 | http://downloads-wilo-select.wilo.com/assets/WIB_WILO29642097.jpg | //cms.media.wilo.com/dcipicxmlfeature/wilo453094/6945894/wilo453094_1.jpg |  |  |  |  | https://wilo.com/quick/PL/pl/articleNumber/4240465
8078 | 4240471 | 4062679046822 | Wilo-Medana CV1-L.210-1/E/E/160 pionowa wysokociśnieniowa pompa wirowa | Pompa wirowa normalnie zasysająca, pionowa wysokociśnieniowa o konstrukcji Inline Wilo-Medana CV1-L.210-1/E/E/16O | 1466 | PG6 | 28 | K | 41401 | NIE | 28.13.14 | 84137075 | 0 | 471 | 810 | Wilo-Medana CV1-L.210-1/E/E/16O | Wysokociśnieniowa pompa wirowa | Wilo-Medana CV1-L | Zaopatrzenie w wodę i podnoszenie ciśnienia | Wilo | FR | 1 | SZT |  | 0.7 | IE3 | zielony / czarny / Srebrny | Paleta jednorazowego użytku | 1 | 1 | 1 | 213 | 202 | 615 | 400 | 1200 | 400 | 21.7 | 23.7 | http://downloads-wilo-select.wilo.com/assets/WIB_WILO29642097.jpg | //cms.media.wilo.com/dcipicxmlfeature/wilo453094/6945894/wilo453094_1.jpg |  | 1490 |  |  | https://wilo.com/quick/PL/pl/articleNumber/4240471
8079 | 4240483 | 4062679046945 | Wilo-Medana CV1-L.210-1/E/G/160 pionowa wysokociśnieniowa pompa wirowa | Pompa wirowa normalnie zasysająca, pionowa wysokociśnieniowa o konstrukcji Inline Wilo-Medana CV1-L.210-1/E/G/16O | 1648 | PG6 | 28 | K | 41401 | NIE | 28.13.14 | 84137075 | 0 | 471 | 810 | Wilo-Medana CV1-L.210-1/E/G/16O | Wysokociśnieniowa pompa wirowa | Wilo-Medana CV1-L | Zaopatrzenie w wodę i podnoszenie ciśnienia | Wilo | FR | 1 | SZT |  | 0.7 |  | zielony / czarny / Srebrny | Paleta jednorazowego użytku | 1 | 1 | 1 | 213 | 202 | 631 | 400 | 800 | 400 | 28.5 | 30.5 | http://downloads-wilo-select.wilo.com/assets/WIB_WILO28969159.jpg | //cms.media.wilo.com/dcipicxmlfeature/wilo446199/6946259/wilo446199_1.jpg |  | 2990 |  |  | https://wilo.com/quick/PL/pl/articleNumber/4240483
8080 | 4240466 | 4062679046778 | Wilo-Medana CV1-L.211-1/E/A/160 pionowa wysokociśnieniowa pompa wirowa | Pompa wirowa normalnie zasysająca, pionowa wysokociśnieniowa o konstrukcji Inline Wilo-Medana CV1-L.211-1/E/A/16O | 1482 | PG6 | 28 | K | 41401 | NIE | 28.13.14 | 84137075 | 0 | 471 | 810 | Wilo-Medana CV1-L.211-1/E/A/16O | Wysokociśnieniowa pompa wirowa | Wilo-Medana CV1-L | Zaopatrzenie w wodę i podnoszenie ciśnienia | Wilo | FR | 1 | SZT |  | 0.7 | IE2 | zielony / czarny / Srebrny | Paleta jednorazowego użytku | 1 | 1 | 1 | 213 | 202 | 647 | 400 | 800 | 400 | 25.9 | 27.9 | http://downloads-wilo-select.wilo.com/assets/WIB_WILO29642097.jpg | //cms.media.wilo.com/dcipicxmlfeature/wilo453094/6945894/wilo453094_1.jpg |  | 1892 |  |  | https://wilo.com/quick/PL/pl/articleNumber/4240466
8081 | 4240472 | 4062679046839 | Wilo-Medana CV1-L.211-1/E/E/160 pionowa wysokociśnieniowa pompa wirowa | Pompa wirowa normalnie zasysająca, pionowa wysokociśnieniowa o konstrukcji Inline Wilo-Medana CV1-L.211-1/E/E/16O | 1536 | PG6 | 28 | K | 41401 | NIE | 28.13.14 | 84137075 | 0 | 471 | 810 | Wilo-Medana CV1-L.211-1/E/E/16O | Wysokociśnieniowa pompa wirowa | Wilo-Medana CV1-L | Zaopatrzenie w wodę i podnoszenie ciśnienia | Wilo | FR | 1 | SZT |  | 0.7 | IE3 | zielony / czarny / Srebrny | Paleta jednorazowego użytku | 1 | 1 | 1 | 213 | 202 | 635 | 400 | 800 | 400 | 22.2 | 24.2 | http://downloads-wilo-select.wilo.com/assets/WIB_WILO29642097.jpg | //cms.media.wilo.com/dcipicxmlfeature/wilo453094/6945894/wilo453094_1.jpg |  | 1490 |  |  | https://wilo.com/quick/PL/pl/articleNumber/4240472
8082 | 4240484 | 4062679046952 | Wilo-Medana CV1-L.211-1/E/G/160 pionowa wysokociśnieniowa pompa wirowa | Pompa wirowa normalnie zasysająca, pionowa wysokociśnieniowa o konstrukcji Inline Wilo-Medana CV1-L.211-1/E/G/16O | 1712 | PG6 | 28 | K | 41401 | NIE | 28.13.14 | 84137075 | 0 | 471 | 810 | Wilo-Medana CV1-L.211-1/E/G/16O | Wysokociśnieniowa pompa wirowa | Wilo-Medana CV1-L | Zaopatrzenie w wodę i podnoszenie ciśnienia | Wilo | FR | 1 | SZT |  | 0.7 |  | zielony / czarny / Srebrny | Paleta jednorazowego użytku | 1 | 1 | 1 | 213 | 202 | 651 | 400 | 1200 | 400 | 28.9 | 30.9 | http://downloads-wilo-select.wilo.com/assets/WIB_WILO28969159.jpg | //cms.media.wilo.com/dcipicxmlfeature/wilo446199/6946259/wilo446199_1.jpg |  | 2990 |  |  | https://wilo.com/quick/PL/pl/articleNumber/4240484
8083 | 4239787 | 4062679033297 | Wilo-Medana CV1-L.212-1/E/A/160 pionowa wysokociśnieniowa pompa wirowa | Pompa wirowa normalnie zasysająca, pionowa wysokociśnieniowa o konstrukcji Inline Wilo-Medana CV1-L.212-1/E/A/16O | 1694 | PG6 | 28 | K | 41401 | NIE | 28.13.14 | 84137075 | 0 | 471 | 810 | Wilo-Medana CV1-L.212-1/E/A/16O | Wysokociśnieniowa pompa wirowa | Wilo-Medana CV1-L | Zaopatrzenie w wodę i podnoszenie ciśnienia | Wilo | FR | 1 | SZT |  | 0.7 | IE2 | zielony / czarny / Srebrny | Paleta jednorazowego użytku | 1 | 1 | 1 | 213 | 202 | 667 | 400 | 1200 | 400 | 26.3 | 28.3 | http://downloads-wilo-select.wilo.com/assets/WIB_WILO29642097.jpg | //cms.media.wilo.com/dcipicxmlfeature/wilo453094/6945894/wilo453094_1.jpg |  | 1892 |  |  | https://wilo.com/quick/PL/pl/articleNumber/4239787
8084 | 4240473 | 4062679046846 | Wilo-Medana CV1-L.212-1/E/E/160 pionowa wysokociśnieniowa pompa wirowa | Pompa wirowa normalnie zasysająca, pionowa wysokociśnieniowa o konstrukcji Inline Wilo-Medana CV1-L.212-1/E/E/16O | 1681 | PG6 | 28 | K | 41401 | NIE | 28.13.14 | 84137075 | 0 | 471 | 810 | Wilo-Medana CV1-L.212-1/E/E/16O | Wysokociśnieniowa pompa wirowa | Wilo-Medana CV1-L | Zaopatrzenie w wodę i podnoszenie ciśnienia | Wilo | FR | 1 | SZT |  | 0.7 | IE3 | zielony / czarny / Srebrny | Paleta jednorazowego użytku | 1 | 1 | 1 | 213 | 202 | 667 | 400 | 1200 | 400 | 25.9 | 27.9 | http://downloads-wilo-select.wilo.com/assets/WIB_WILO29642097.jpg | //cms.media.wilo.com/dcipicxmlfeature/wilo453094/6945894/wilo453094_1.jpg |  | 1900 |  |  | https://wilo.com/quick/PL/pl/articleNumber/4240473
8085 | 4240474 | 4062679046853 | Wilo-Medana CV1-L.213-1/E/E/160 pionowa wysokociśnieniowa pompa wirowa | Pompa wirowa normalnie zasysająca, pionowa wysokociśnieniowa o konstrukcji Inline Wilo-Medana CV1-L.213-1/E/E/16O | 1757 | PG6 | 28 | K | 41401 | NIE | 28.13.14 | 84137075 | 0 | 471 | 810 | Wilo-Medana CV1-L.213-1/E/E/16O | Wysokociśnieniowa pompa wirowa | Wilo-Medana CV1-L | Zaopatrzenie w wodę i podnoszenie ciśnienia | Wilo | FR | 1 | SZT |  | 0.7 | IE3 | zielony / czarny / Srebrny | Paleta jednorazowego użytku | 1 | 1 | 1 | 213 | 202 | 687 | 400 | 1200 | 400 | 26.4 | 28.4 | http://downloads-wilo-select.wilo.com/assets/WIB_WILO29642097.jpg | //cms.media.wilo.com/dcipicxmlfeature/wilo453094/6945894/wilo453094_1.jpg |  | 1900 |  |  | https://wilo.com/quick/PL/pl/articleNumber/4240474
8086 | 4240475 | 4062679046860 | Wilo-Medana CV1-L.214-1/E/E/160 pionowa wysokociśnieniowa pompa wirowa | Pompa wirowa normalnie zasysająca, pionowa wysokociśnieniowa o konstrukcji Inline Wilo-Medana CV1-L.214-1/E/E/16O | 1864 | PG6 | 28 | K | 41401 | NIE | 28.13.14 | 84137075 | 0 | 471 | 810 | Wilo-Medana CV1-L.214-1/E/E/16O | Wysokociśnieniowa pompa wirowa | Wilo-Medana CV1-L | Zaopatrzenie w wodę i podnoszenie ciśnienia | Wilo | FR | 1 | SZT |  | 0.7 | IE3 | zielony / czarny / Srebrny | Paleta jednorazowego użytku | 1 | 1 | 1 | 213 | 202 | 726 | 400 | 1200 | 400 | 30.4 | 32.4 | http://downloads-wilo-select.wilo.com/assets/WIB_WILO29642097.jpg | //cms.media.wilo.com/dcipicxmlfeature/wilo453094/6945894/wilo453094_1.jpg |  | 2320 |  |  | https://wilo.com/quick/PL/pl/articleNumber/4240475
8087 | 4240476 | 4062679046877 | Wilo-Medana CV1-L.215-1/E/E/160 pionowa wysokociśnieniowa pompa wirowa | Pompa wirowa normalnie zasysająca, pionowa wysokociśnieniowa o konstrukcji Inline Wilo-Medana CV1-L.215-1/E/E/16O | 1941 | PG6 | 28 | K | 41401 | NIE | 28.13.14 | 84137075 | 0 | 471 | 810 | Wilo-Medana CV1-L.215-1/E/E/16O | Wysokociśnieniowa pompa wirowa | Wilo-Medana CV1-L | Zaopatrzenie w wodę i podnoszenie ciśnienia | Wilo | FR | 1 | SZT |  | 0.7 | IE3 | zielony / czarny / Srebrny | Paleta jednorazowego użytku | 1 | 1 | 1 | 213 | 202 | 746 | 400 | 1200 | 400 | 30.9 | 32.9 | http://downloads-wilo-select.wilo.com/assets/WIB_WILO29642097.jpg | //cms.media.wilo.com/dcipicxmlfeature/wilo453094/6945894/wilo453094_1.jpg |  | 2320 |  |  | https://wilo.com/quick/PL/pl/articleNumber/4240476
8088 | 4239788 | 4062679033402 | Wilo-Medana CV1-L.216-1/E/E/160 pionowa wysokociśnieniowa pompa wirowa | Pompa wirowa normalnie zasysająca, pionowa wysokociśnieniowa o konstrukcji Inline Wilo-Medana CV1-L.216-1/E/E/16O | 2019 | PG6 | 28 | K | 41401 | NIE | 28.13.14 | 84137075 | 0 | 471 | 810 | Wilo-Medana CV1-L.216-1/E/E/16O | Wysokociśnieniowa pompa wirowa | Wilo-Medana CV1-L | Zaopatrzenie w wodę i podnoszenie ciśnienia | Wilo | FR | 1 | SZT |  | 0.7 | IE3 | zielony / czarny / Srebrny | Paleta jednorazowego użytku | 1 | 1 | 1 | 213 | 202 | 766 | 400 | 1200 | 400 | 31.4 | 33.4 | http://downloads-wilo-select.wilo.com/assets/WIB_WILO29642097.jpg | //cms.media.wilo.com/dcipicxmlfeature/wilo453094/6945894/wilo453094_1.jpg |  | 2320 |  |  | https://wilo.com/quick/PL/pl/articleNumber/4239788
8089 | 4240485 | 4062679046969 | Wilo-Medana CV1-L.402-1/E/A/100 pionowa wysokociśnieniowa pompa wirowa | Pompa wirowa normalnie zasysająca, pionowa wysokociśnieniowa o konstrukcji Inline Wilo-Medana CV1-L.402-1/E/A/10O | 914 | PG6 | 28 | K | 41401 | NIE | 28.13.14 | 84137075 | 0 | 471 | 810 | Wilo-Medana CV1-L.402-1/E/A/10O | Wysokociśnieniowa pompa wirowa | Wilo-Medana CV1-L | Zaopatrzenie w wodę i podnoszenie ciśnienia | Wilo | FR | 1 | SZT |  | 0.7 | IE2 | zielony / czarny / Srebrny | Paleta jednorazowego użytku | 1 | 1 | 1 | 213 | 202 | 448 | 400 | 800 | 400 | 15 | 17 | http://downloads-wilo-select.wilo.com/assets/WIB_WILO29642097.jpg | //cms.media.wilo.com/dcipicxmlfeature/wilo453094/6945894/wilo453094_1.jpg |  | 569 |  |  | https://wilo.com/quick/PL/pl/articleNumber/4240485
8090 | 4240486 | 4062679046976 | Wilo-Medana CV1-L.403-1/E/A/100 pionowa wysokociśnieniowa pompa wirowa | Pompa wirowa normalnie zasysająca, pionowa wysokociśnieniowa o konstrukcji Inline Wilo-Medana CV1-L.403-1/E/A/10O | 1049 | PG6 | 28 | K | 41401 | NIE | 28.13.14 | 84137075 | 0 | 471 | 810 | Wilo-Medana CV1-L.403-1/E/A/10O | Wysokociśnieniowa pompa wirowa | Wilo-Medana CV1-L | Zaopatrzenie w wodę i podnoszenie ciśnienia | Wilo | FR | 1 | SZT |  | 0.7 | IE2 | zielony / czarny / Srebrny | Paleta jednorazowego użytku | 1 | 1 | 1 | 213 | 202 | 448 | 400 | 800 | 400 | 15.8 | 17.8 | http://downloads-wilo-select.wilo.com/assets/WIB_WILO29642097.jpg | //cms.media.wilo.com/dcipicxmlfeature/wilo453094/6945894/wilo453094_1.jpg |  | 803 |  |  | https://wilo.com/quick/PL/pl/articleNumber/4240486
8091 | 4239794 | 4062679033464 | Wilo-Medana CV1-L.403-1/E/G/100 pionowa wysokociśnieniowa pompa wirowa | Pompa wirowa normalnie zasysająca, pionowa wysokociśnieniowa o konstrukcji Inline Wilo-Medana CV1-L.403-1/E/G/10O | 1244 | PG6 | 28 | K | 41401 | NIE | 28.13.14 | 84137075 | 0 | 471 | 810 | Wilo-Medana CV1-L.403-1/E/G/10O | Wysokociśnieniowa pompa wirowa | Wilo-Medana CV1-L | Zaopatrzenie w wodę i podnoszenie ciśnienia | Wilo | FR | 1 | SZT |  | 0.7 |  | zielony / czarny / Srebrny | Paleta jednorazowego użytku | 1 | 1 | 1 | 213 | 202 | 448 | 400 | 800 | 400 | 16.7 | 18.7 | http://downloads-wilo-select.wilo.com/assets/WIB_WILO28969159.jpg | //cms.media.wilo.com/dcipicxmlfeature/wilo446199/6946259/wilo446199_1.jpg |  | 1000 |  |  | https://wilo.com/quick/PL/pl/articleNumber/4239794
8092 | 4240487 | 4062679046983 | Wilo-Medana CV1-L.404-1/E/A/100 pionowa wysokociśnieniowa pompa wirowa | Pompa wirowa normalnie zasysająca, pionowa wysokociśnieniowa o konstrukcji Inline Wilo-Medana CV1-L.404-1/E/A/10O | 1118 | PG6 | 28 | K | 41401 | NIE | 28.13.14 | 84137075 | 0 | 471 | 810 | Wilo-Medana CV1-L.404-1/E/A/10O | Wysokociśnieniowa pompa wirowa | Wilo-Medana CV1-L | Zaopatrzenie w wodę i podnoszenie ciśnienia | Wilo | FR | 1 | SZT |  | 0.7 | IE2 | zielony / czarny / Srebrny | Paleta jednorazowego użytku | 1 | 1 | 1 | 213 | 202 | 468 | 400 | 800 | 400 | 16.2 | 18.2 | http://downloads-wilo-select.wilo.com/assets/WIB_WILO29642097.jpg | //cms.media.wilo.com/dcipicxmlfeature/wilo453094/6945894/wilo453094_1.jpg |  | 803 |  |  | https://wilo.com/quick/PL/pl/articleNumber/4240487
8093 | 4240500 | 4062679047119 | Wilo-Medana CV1-L.404-1/E/G/100 pionowa wysokociśnieniowa pompa wirowa | Pompa wirowa normalnie zasysająca, pionowa wysokociśnieniowa o konstrukcji Inline Wilo-Medana CV1-L.404-1/E/G/10O | 1327 | PG6 | 28 | K | 41401 | NIE | 28.13.14 | 84137075 | 0 | 471 | 810 | Wilo-Medana CV1-L.404-1/E/G/10O | Wysokociśnieniowa pompa wirowa | Wilo-Medana CV1-L | Zaopatrzenie w wodę i podnoszenie ciśnienia | Wilo | FR | 1 | SZT |  | 0.7 |  | zielony / czarny / Srebrny | Paleta jednorazowego użytku | 1 | 1 | 1 | 213 | 202 | 495 | 400 | 800 | 400 | 19 | 21 | http://downloads-wilo-select.wilo.com/assets/WIB_WILO28969159.jpg | //cms.media.wilo.com/dcipicxmlfeature/wilo446199/6946259/wilo446199_1.jpg |  | 1430 |  |  | https://wilo.com/quick/PL/pl/articleNumber/4240500
8094 | 4240488 | 4062679046990 | Wilo-Medana CV1-L.405-1/E/A/100 pionowa wysokociśnieniowa pompa wirowa | Pompa wirowa normalnie zasysająca, pionowa wysokociśnieniowa o konstrukcji Inline Wilo-Medana CV1-L.405-1/E/A/10O | 1225 | PG6 | 28 | K | 41401 | NIE | 28.13.14 | 84137075 | 0 | 471 | 810 | Wilo-Medana CV1-L.405-1/E/A/10O | Wysokociśnieniowa pompa wirowa | Wilo-Medana CV1-L | Zaopatrzenie w wodę i podnoszenie ciśnienia | Wilo | FR | 1 | SZT |  | 0.7 | IE2 | zielony / czarny / Srebrny | Paleta jednorazowego użytku | 1 | 1 | 1 | 213 | 202 | 508 | 400 | 800 | 400 | 19.1 | 21.1 | http://downloads-wilo-select.wilo.com/assets/WIB_WILO29642097.jpg | //cms.media.wilo.com/dcipicxmlfeature/wilo453094/6945894/wilo453094_1.jpg |  | 1067 |  |  | https://wilo.com/quick/PL/pl/articleNumber/4240488
8095 | 4240492 | 4062679047034 | Wilo-Medana CV1-L.405-1/E/E/100 pionowa wysokociśnieniowa pompa wirowa | Pompa wirowa normalnie zasysająca, pionowa wysokociśnieniowa o konstrukcji Inline Wilo-Medana CV1-L.405-1/E/E/10O | 1192 | PG6 | 28 | K | 41401 | NIE | 28.13.14 | 84137075 | 0 | 471 | 810 | Wilo-Medana CV1-L.405-1/E/E/10O | Wysokociśnieniowa pompa wirowa | Wilo-Medana CV1-L | Zaopatrzenie w wodę i podnoszenie ciśnienia | Wilo | FR | 1 | SZT |  | 0.7 | IE3 | zielony / czarny / Srebrny | Paleta jednorazowego użytku | 1 | 1 | 1 | 213 | 202 | 488 | 400 | 800 | 400 | 17.6 | 19.6 | http://downloads-wilo-select.wilo.com/assets/WIB_WILO29642097.jpg | //cms.media.wilo.com/dcipicxmlfeature/wilo453094/6945894/wilo453094_1.jpg |  | 1040 |  |  | https://wilo.com/quick/PL/pl/articleNumber/4240492
8096 | 4240501 | 4062679047126 | Wilo-Medana CV1-L.405-1/E/G/100 pionowa wysokociśnieniowa pompa wirowa | Pompa wirowa normalnie zasysająca, pionowa wysokociśnieniowa o konstrukcji Inline Wilo-Medana CV1-L.405-1/E/G/10O | 1459 | PG6 | 28 | K | 41401 | NIE | 28.13.14 | 84137075 | 0 | 471 | 810 | Wilo-Medana CV1-L.405-1/E/G/10O | Wysokociśnieniowa pompa wirowa | Wilo-Medana CV1-L | Zaopatrzenie w wodę i podnoszenie ciśnienia | Wilo | FR | 1 | SZT |  | 0.7 |  | zielony / czarny / Srebrny | Paleta jednorazowego użytku | 1 | 1 | 1 | 213 | 202 | 527 | 400 | 800 | 400 | 22.7 | 24.7 | http://downloads-wilo-select.wilo.com/assets/WIB_WILO28969159.jpg | //cms.media.wilo.com/dcipicxmlfeature/wilo446199/6946259/wilo446199_1.jpg |  | 1840 |  |  | https://wilo.com/quick/PL/pl/articleNumber/4240501
8097 | 4240489 | 4062679047003 | Wilo-Medana CV1-L.406-1/E/A/100 pionowa wysokociśnieniowa pompa wirowa | Pompa wirowa normalnie zasysająca, pionowa wysokociśnieniowa o konstrukcji Inline Wilo-Medana CV1-L.406-1/E/A/10O | 1303 | PG6 | 28 | K | 41401 | NIE | 28.13.14 | 84137075 | 0 | 471 | 810 | Wilo-Medana CV1-L.406-1/E/A/10O | Wysokociśnieniowa pompa wirowa | Wilo-Medana CV1-L | Zaopatrzenie w wodę i podnoszenie ciśnienia | Wilo | FR | 1 | SZT |  | 0.7 | IE2 | zielony / czarny / Srebrny | Paleta jednorazowego użytku | 1 | 1 | 1 | 213 | 202 | 535 | 400 | 800 | 400 | 20.2 | 22.2 | http://downloads-wilo-select.wilo.com/assets/WIB_WILO29642097.jpg | //cms.media.wilo.com/dcipicxmlfeature/wilo453094/6945894/wilo453094_1.jpg |  | 1602 |  |  | https://wilo.com/quick/PL/pl/articleNumber/4240489
8098 | 4239789 | 4062679033419 | Wilo-Medana CV1-L.406-1/E/E/100 pionowa wysokociśnieniowa pompa wirowa | Pompa wirowa normalnie zasysająca, pionowa wysokociśnieniowa o konstrukcji Inline Wilo-Medana CV1-L.406-1/E/E/10O | 1244 | PG6 | 28 | K | 41401 | NIE | 28.13.14 | 84137075 | 0 | 471 | 810 | Wilo-Medana CV1-L.406-1/E/E/10O | Wysokociśnieniowa pompa wirowa | Wilo-Medana CV1-L | Zaopatrzenie w wodę i podnoszenie ciśnienia | Wilo | FR | 1 | SZT |  | 0.7 | IE3 | zielony / czarny / Srebrny | Paleta jednorazowego użytku | 1 | 1 | 1 | 213 | 202 | 508 | 400 | 800 | 400 | 18.1 | 20.1 | http://downloads-wilo-select.wilo.com/assets/WIB_WILO29642097.jpg | //cms.media.wilo.com/dcipicxmlfeature/wilo453094/6945894/wilo453094_1.jpg |  | 1040 |  |  | https://wilo.com/quick/PL/pl/articleNumber/4239789
8099 | 4240502 | 4062679047133 | Wilo-Medana CV1-L.406-1/E/G/100 pionowa wysokociśnieniowa pompa wirowa | Pompa wirowa normalnie zasysająca, pionowa wysokociśnieniowa o konstrukcji Inline Wilo-Medana CV1-L.406-1/E/G/10O | 1481 | PG6 | 28 | K | 41401 | NIE | 28.13.14 | 84137075 | 0 | 471 | 810 | Wilo-Medana CV1-L.406-1/E/G/10O | Wysokociśnieniowa pompa wirowa | Wilo-Medana CV1-L | Zaopatrzenie w wodę i podnoszenie ciśnienia | Wilo | FR | 1 | SZT |  | 0.7 |  | zielony / czarny / Srebrny | Paleta jednorazowego użytku | 1 | 1 | 1 | 213 | 202 | 547 | 400 | 800 | 400 | 23.2 | 25.2 | http://downloads-wilo-select.wilo.com/assets/WIB_WILO28969159.jpg | //cms.media.wilo.com/dcipicxmlfeature/wilo446199/6946259/wilo446199_1.jpg |  | 1840 |  |  | https://wilo.com/quick/PL/pl/articleNumber/4240502
8100 | 4240490 | 4062679047010 | Wilo-Medana CV1-L.407-1/E/A/100 pionowa wysokociśnieniowa pompa wirowa | Pompa wirowa normalnie zasysająca, pionowa wysokociśnieniowa o konstrukcji Inline Wilo-Medana CV1-L.407-1/E/A/10O | 1374 | PG6 | 28 | K | 41401 | NIE | 28.13.14 | 84137075 | 0 | 471 | 810 | Wilo-Medana CV1-L.407-1/E/A/10O | Wysokociśnieniowa pompa wirowa | Wilo-Medana CV1-L | Zaopatrzenie w wodę i podnoszenie ciśnienia | Wilo | FR | 1 | SZT |  | 0.7 | IE2 | zielony / czarny / Srebrny | Paleta jednorazowego użytku | 1 | 1 | 1 | 213 | 202 | 555 | 400 | 800 | 400 | 20.6 | 22.6 | http://downloads-wilo-select.wilo.com/assets/WIB_WILO29642097.jpg | //cms.media.wilo.com/dcipicxmlfeature/wilo453094/6945894/wilo453094_1.jpg |  | 1602 |  |  | https://wilo.com/quick/PL/pl/articleNumber/4240490
8101 | 4239790 | 4062679033426 | Wilo-Medana CV1-L.407-1/E/E/100 pionowa wysokociśnieniowa pompa wirowa | Pompa wirowa normalnie zasysająca, pionowa wysokociśnieniowa o konstrukcji Inline Wilo-Medana CV1-L.407-1/E/E/10O | 1373 | PG6 | 28 | K | 41401 | NIE | 28.13.14 | 84137075 | 0 | 471 | 810 | Wilo-Medana CV1-L.407-1/E/E/10O | Wysokociśnieniowa pompa wirowa | Wilo-Medana CV1-L | Zaopatrzenie w wodę i podnoszenie ciśnienia | Wilo | FR | 1 | SZT |  | 0.7 | IE3 | zielony / czarny / Srebrny | Paleta jednorazowego użytku | 1 | 1 | 1 | 213 | 202 | 555 | 400 | 800 | 400 | 20.4 | 22.4 | http://downloads-wilo-select.wilo.com/assets/WIB_WILO29642097.jpg | //cms.media.wilo.com/dcipicxmlfeature/wilo453094/6945894/wilo453094_1.jpg |  | 1490 |  |  | https://wilo.com/quick/PL/pl/articleNumber/4239790
8102 | 4240503 | 4062679047140 | Wilo-Medana CV1-L.407-1/E/G/100 pionowa wysokociśnieniowa pompa wirowa | Pompa wirowa normalnie zasysająca, pionowa wysokociśnieniowa o konstrukcji Inline Wilo-Medana CV1-L.407-1/E/G/10O | 1598 | PG6 | 28 | K | 41401 | NIE | 28.13.14 | 84137075 | 0 | 471 | 810 | Wilo-Medana CV1-L.407-1/E/G/10O | Wysokociśnieniowa pompa wirowa | Wilo-Medana CV1-L | Zaopatrzenie w wodę i podnoszenie ciśnienia | Wilo | FR | 1 | SZT |  | 0.7 |  | zielony / czarny / Srebrny | Paleta jednorazowego użytku | 1 | 1 | 1 | 213 | 202 | 587 | 400 | 800 | 400 | 27.3 | 29.3 | http://downloads-wilo-select.wilo.com/assets/WIB_WILO28969159.jpg | //cms.media.wilo.com/dcipicxmlfeature/wilo446199/6946259/wilo446199_1.jpg |  | 2270 |  |  | https://wilo.com/quick/PL/pl/articleNumber/4240503
8103 | 4240491 | 4062679047027 | Wilo-Medana CV1-L.408-1/E/A/160 pionowa wysokociśnieniowa pompa wirowa | Pompa wirowa normalnie zasysająca, pionowa wysokociśnieniowa o konstrukcji Inline Wilo-Medana CV1-L.408-1/E/A/16O | 1445 | PG6 | 28 | K | 41401 | NIE | 28.13.14 | 84137075 | 0 | 471 | 810 | Wilo-Medana CV1-L.408-1/E/A/16O | Wysokociśnieniowa pompa wirowa | Wilo-Medana CV1-L | Zaopatrzenie w wodę i podnoszenie ciśnienia | Wilo | FR | 1 | SZT |  | 0.7 | IE2 | zielony / czarny / Srebrny | Paleta jednorazowego użytku | 1 | 1 | 1 | 213 | 202 | 575 | 400 | 800 | 400 | 21.1 | 23.1 | http://downloads-wilo-select.wilo.com/assets/WIB_WILO29642097.jpg | //cms.media.wilo.com/dcipicxmlfeature/wilo453094/6945894/wilo453094_1.jpg |  | 1602 |  |  | https://wilo.com/quick/PL/pl/articleNumber/4240491
8104 | 4239791 | 4062679033433 | Wilo-Medana CV1-L.408-1/E/E/160 pionowa wysokociśnieniowa pompa wirowa | Pompa wirowa normalnie zasysająca, pionowa wysokociśnieniowa o konstrukcji Inline Wilo-Medana CV1-L.408-1/E/E/16O | 1426 | PG6 | 28 | K | 41401 | NIE | 28.13.14 | 84137075 | 0 | 471 | 810 | Wilo-Medana CV1-L.408-1/E/E/16O | Wysokociśnieniowa pompa wirowa | Wilo-Medana CV1-L | Zaopatrzenie w wodę i podnoszenie ciśnienia | Wilo | FR | 1 | SZT |  | 0.7 | IE3 | zielony / czarny / Srebrny | Paleta jednorazowego użytku | 1 | 1 | 1 | 213 | 202 | 575 | 400 | 800 | 400 | 21.1 | 23.1 | http://downloads-wilo-select.wilo.com/assets/WIB_WILO29642097.jpg | //cms.media.wilo.com/dcipicxmlfeature/wilo453094/6945894/wilo453094_1.jpg |  | 1490 |  |  | https://wilo.com/quick/PL/pl/articleNumber/4239791
8105 | 4240504 | 4062679047157 | Wilo-Medana CV1-L.408-1/E/G/160 pionowa wysokociśnieniowa pompa wirowa | Pompa wirowa normalnie zasysająca, pionowa wysokociśnieniowa o konstrukcji Inline Wilo-Medana CV1-L.408-1/E/G/16O | 1711 | PG6 | 28 | K | 41401 | NIE | 28.13.14 | 84137075 | 0 | 471 | 810 | Wilo-Medana CV1-L.408-1/E/G/16O | Wysokociśnieniowa pompa wirowa | Wilo-Medana CV1-L | Zaopatrzenie w wodę i podnoszenie ciśnienia | Wilo | FR | 1 | SZT |  | 0.7 |  | zielony / czarny / Srebrny | Paleta jednorazowego użytku | 1 | 1 | 1 | 213 | 202 | 591 | 400 | 800 | 400 | 27.6 | 29.6 | http://downloads-wilo-select.wilo.com/assets/WIB_WILO28969159.jpg | //cms.media.wilo.com/dcipicxmlfeature/wilo446199/6946259/wilo446199_1.jpg |  | 2990 |  |  | https://wilo.com/quick/PL/pl/articleNumber/4240504
8106 | 4240493 | 4062679047041 | Wilo-Medana CV1-L.409-1/E/E/160 pionowa wysokociśnieniowa pompa wirowa | Pompa wirowa normalnie zasysająca, pionowa wysokociśnieniowa o konstrukcji Inline Wilo-Medana CV1-L.409-1/E/E/16O | 1525 | PG6 | 28 | K | 41401 | NIE | 28.13.14 | 84137075 | 0 | 471 | 810 | Wilo-Medana CV1-L.409-1/E/E/16O | Wysokociśnieniowa pompa wirowa | Wilo-Medana CV1-L | Zaopatrzenie w wodę i podnoszenie ciśnienia | Wilo | FR | 1 | SZT |  | 0.7 | IE3 | zielony / czarny / Srebrny | Paleta jednorazowego użytku | 1 | 1 | 1 | 213 | 202 | 595 | 400 | 800 | 400 | 21.3 | 23.3 | http://downloads-wilo-select.wilo.com/assets/WIB_WILO29642097.jpg | //cms.media.wilo.com/dcipicxmlfeature/wilo453094/6945894/wilo453094_1.jpg |  | 1490 |  |  | https://wilo.com/quick/PL/pl/articleNumber/4240493
8107 | 4240505 | 4062679047164 | Wilo-Medana CV1-L.409-1/E/G/160 pionowa wysokociśnieniowa pompa wirowa | Pompa wirowa normalnie zasysająca, pionowa wysokociśnieniowa o konstrukcji Inline Wilo-Medana CV1-L.409-1/E/G/16O | 1744 | PG6 | 28 | K | 41401 | NIE | 28.13.14 | 84137075 | 0 | 471 | 810 | Wilo-Medana CV1-L.409-1/E/G/16O | Wysokociśnieniowa pompa wirowa | Wilo-Medana CV1-L | Zaopatrzenie w wodę i podnoszenie ciśnienia | Wilo | FR | 1 | SZT |  | 0.7 |  | zielony / czarny / Srebrny | Paleta jednorazowego użytku | 1 | 1 | 1 | 213 | 202 | 611 | 400 | 800 | 400 | 28 | 30 | http://downloads-wilo-select.wilo.com/assets/WIB_WILO28969159.jpg | //cms.media.wilo.com/dcipicxmlfeature/wilo446199/6946259/wilo446199_1.jpg |  | 2990 |  |  | https://wilo.com/quick/PL/pl/articleNumber/4240505
8108 | 4240494 | 4062679047058 | Wilo-Medana CV1-L.410-1/E/E/160 pionowa wysokociśnieniowa pompa wirowa | Pompa wirowa normalnie zasysająca, pionowa wysokociśnieniowa o konstrukcji Inline Wilo-Medana CV1-L.410-1/E/E/16O | 1661 | PG6 | 28 | K | 41401 | NIE | 28.13.14 | 84137075 | 0 | 471 | 810 | Wilo-Medana CV1-L.410-1/E/E/16O | Wysokociśnieniowa pompa wirowa | Wilo-Medana CV1-L | Zaopatrzenie w wodę i podnoszenie ciśnienia | Wilo | FR | 1 | SZT |  | 0.7 | IE3 | zielony / czarny / Srebrny | Paleta jednorazowego użytku | 1 | 1 | 1 | 213 | 202 | 627 | 400 | 800 | 400 | 25.1 | 27.1 | http://downloads-wilo-select.wilo.com/assets/WIB_WILO29642097.jpg | //cms.media.wilo.com/dcipicxmlfeature/wilo453094/6945894/wilo453094_1.jpg |  | 1900 |  |  | https://wilo.com/quick/PL/pl/articleNumber/4240494
8109 | 4240506 | 4062679047171 | Wilo-Medana CV1-L.410-1/E/G/160 pionowa wysokociśnieniowa pompa wirowa | Pompa wirowa normalnie zasysająca, pionowa wysokociśnieniowa o konstrukcji Inline Wilo-Medana CV1-L.410-1/E/G/16O | 1776 | PG6 | 28 | K | 41401 | NIE | 28.13.14 | 84137075 | 0 | 471 | 810 | Wilo-Medana CV1-L.410-1/E/G/16O | Wysokociśnieniowa pompa wirowa | Wilo-Medana CV1-L | Zaopatrzenie w wodę i podnoszenie ciśnienia | Wilo | FR | 1 | SZT |  | 0.7 |  | zielony / czarny / Srebrny | Paleta jednorazowego użytku | 1 | 1 | 1 | 213 | 202 | 631 | 400 | 800 | 400 | 28.5 | 30.5 | http://downloads-wilo-select.wilo.com/assets/WIB_WILO28969159.jpg | //cms.media.wilo.com/dcipicxmlfeature/wilo446199/6946259/wilo446199_1.jpg |  | 2990 |  |  | https://wilo.com/quick/PL/pl/articleNumber/4240506
8110 | 4240495 | 4062679047065 | Wilo-Medana CV1-L.411-1/E/E/160 pionowa wysokociśnieniowa pompa wirowa | Pompa wirowa normalnie zasysająca, pionowa wysokociśnieniowa o konstrukcji Inline Wilo-Medana CV1-L.411-1/E/E/16O | 1731 | PG6 | 28 | K | 41401 | NIE | 28.13.14 | 84137075 | 0 | 471 | 810 | Wilo-Medana CV1-L.411-1/E/E/16O | Wysokociśnieniowa pompa wirowa | Wilo-Medana CV1-L | Zaopatrzenie w wodę i podnoszenie ciśnienia | Wilo | FR | 1 | SZT |  | 0.7 | IE3 | zielony / czarny / Srebrny | Paleta jednorazowego użytku | 1 | 1 | 1 | 213 | 202 | 647 | 400 | 800 | 400 | 25.5 | 27.5 | http://downloads-wilo-select.wilo.com/assets/WIB_WILO29642097.jpg | //cms.media.wilo.com/dcipicxmlfeature/wilo453094/6945894/wilo453094_1.jpg |  | 1900 |  |  | https://wilo.com/quick/PL/pl/articleNumber/4240495
8111 | 4239795 | 4062679033471 | Wilo-Medana CV1-L.411-1/E/G/160 pionowa wysokociśnieniowa pompa wirowa | Pompa wirowa normalnie zasysająca, pionowa wysokociśnieniowa o konstrukcji Inline Wilo-Medana CV1-L.411-1/E/G/16O | 1927 | PG6 | 28 | K | 41401 | NIE | 28.13.14 | 84137075 | 0 | 471 | 810 | Wilo-Medana CV1-L.411-1/E/G/16O | Wysokociśnieniowa pompa wirowa | Wilo-Medana CV1-L | Zaopatrzenie w wodę i podnoszenie ciśnienia | Wilo | FR | 1 | SZT |  | 0.7 |  | zielony / czarny / Srebrny | Paleta jednorazowego użytku | 1 | 1 | 1 | 213 | 202 | 671 | 400 | 1200 | 400 | 32 | 34 | http://downloads-wilo-select.wilo.com/assets/WIB_WILO28969159.jpg | //cms.media.wilo.com/dcipicxmlfeature/wilo446199/6946259/wilo446199_1.jpg |  | 4300 |  |  | https://wilo.com/quick/PL/pl/articleNumber/4239795
8112 | 4240496 | 4062679047072 | Wilo-Medana CV1-L.412-1/E/E/160 pionowa wysokociśnieniowa pompa wirowa | Pompa wirowa normalnie zasysająca, pionowa wysokociśnieniowa o konstrukcji Inline Wilo-Medana CV1-L.412-1/E/E/16O | 1886 | PG6 | 28 | K | 41401 | NIE | 28.13.14 | 84137075 | 0 | 471 | 810 | Wilo-Medana CV1-L.412-1/E/E/16O | Wysokociśnieniowa pompa wirowa | Wilo-Medana CV1-L | Zaopatrzenie w wodę i podnoszenie ciśnienia | Wilo | FR | 1 | SZT |  | 0.7 | IE3 | zielony / czarny / Srebrny | Paleta jednorazowego użytku | 1 | 1 | 1 | 213 | 202 | 687 | 400 | 1200 | 400 | 29.6 | 31.6 | http://downloads-wilo-select.wilo.com/assets/WIB_WILO29642097.jpg | //cms.media.wilo.com/dcipicxmlfeature/wilo453094/6945894/wilo453094_1.jpg |  | 2320 |  |  | https://wilo.com/quick/PL/pl/articleNumber/4240496
8113 | 4240497 | 4062679047089 | Wilo-Medana CV1-L.413-1/E/E/160 pionowa wysokociśnieniowa pompa wirowa | Pompa wirowa normalnie zasysająca, pionowa wysokociśnieniowa o konstrukcji Inline Wilo-Medana CV1-L.413-1/E/E/16O | 1957 | PG6 | 28 | K | 41401 | NIE | 28.13.14 | 84137075 | 0 | 471 | 810 | Wilo-Medana CV1-L.413-1/E/E/16O | Wysokociśnieniowa pompa wirowa | Wilo-Medana CV1-L | Zaopatrzenie w wodę i podnoszenie ciśnienia | Wilo | FR | 1 | SZT |  | 0.7 | IE3 | zielony / czarny / Srebrny | Paleta jednorazowego użytku | 1 | 1 | 1 | 213 | 202 | 707 | 400 | 1200 | 400 | 30 | 32 | http://downloads-wilo-select.wilo.com/assets/WIB_WILO29642097.jpg | //cms.media.wilo.com/dcipicxmlfeature/wilo453094/6945894/wilo453094_1.jpg |  | 2320 |  |  | https://wilo.com/quick/PL/pl/articleNumber/4240497
8114 | 4240498 | 4062679047096 | Wilo-Medana CV1-L.414-1/E/E/160 pionowa wysokociśnieniowa pompa wirowa | Pompa wirowa normalnie zasysająca, pionowa wysokociśnieniowa o konstrukcji Inline Wilo-Medana CV1-L.414-1/E/E/16O | 2022 | PG6 | 28 | K | 41401 | NIE | 28.13.14 | 84137075 | 0 | 471 | 810 | Wilo-Medana CV1-L.414-1/E/E/16O | Wysokociśnieniowa pompa wirowa | Wilo-Medana CV1-L | Zaopatrzenie w wodę i podnoszenie ciśnienia | Wilo | FR | 1 | SZT |  | 0.7 | IE3 | zielony / czarny / Srebrny | Paleta jednorazowego użytku | 1 | 1 | 1 | 213 | 202 | 726 | 400 | 1200 | 400 | 30.5 | 32.5 | http://downloads-wilo-select.wilo.com/assets/WIB_WILO29642097.jpg | //cms.media.wilo.com/dcipicxmlfeature/wilo453094/6945894/wilo453094_1.jpg |  | 2320 |  |  | https://wilo.com/quick/PL/pl/articleNumber/4240498
8115 | 4240499 | 4062679047102 | Wilo-Medana CV1-L.415-1/E/E/160 pionowa wysokociśnieniowa pompa wirowa | Pompa wirowa normalnie zasysająca, pionowa wysokociśnieniowa o konstrukcji Inline Wilo-Medana CV1-L.415-1/E/E/16O | 2122 | PG6 | 28 | K | 41401 | NIE | 28.13.14 | 84137075 | 0 | 471 | 810 | Wilo-Medana CV1-L.415-1/E/E/16O | Wysokociśnieniowa pompa wirowa | Wilo-Medana CV1-L | Zaopatrzenie w wodę i podnoszenie ciśnienia | Wilo | FR | 1 | SZT |  | 0.7 | IE3 | zielony / czarny / Srebrny | Paleta jednorazowego użytku | 1 | 1 | 1 | 213 | 202 | 731 | 400 | 1200 | 400 | 30.8 | 32.8 | http://downloads-wilo-select.wilo.com/assets/WIB_WILO29642097.jpg | //cms.media.wilo.com/dcipicxmlfeature/wilo453094/6945894/wilo453094_1.jpg |  | 3090 |  |  | https://wilo.com/quick/PL/pl/articleNumber/4240499
8116 | 4239792 | 4062679033440 | Wilo-Medana CV1-L.416-1/E/E/160 pionowa wysokociśnieniowa pompa wirowa | Pompa wirowa normalnie zasysająca, pionowa wysokociśnieniowa o konstrukcji Inline Wilo-Medana CV1-L.416-1/E/E/16O | 2185 | PG6 | 28 | K | 41401 | NIE | 28.13.14 | 84137075 | 0 | 471 | 810 | Wilo-Medana CV1-L.416-1/E/E/16O | Wysokociśnieniowa pompa wirowa | Wilo-Medana CV1-L | Zaopatrzenie w wodę i podnoszenie ciśnienia | Wilo | FR | 1 | SZT |  | 0.7 | IE3 | zielony / czarny / Srebrny | Paleta jednorazowego użytku | 1 | 1 | 1 | 213 | 202 | 751 | 400 | 1200 | 400 | 31.2 | 33.2 | http://downloads-wilo-select.wilo.com/assets/WIB_WILO29642097.jpg | //cms.media.wilo.com/dcipicxmlfeature/wilo453094/6945894/wilo453094_1.jpg |  | 3090 |  |  | https://wilo.com/quick/PL/pl/articleNumber/4239792
8117 | 4240507 | 4062679047188 | Wilo-Medana CV1-L.602-1/E/A/100 pionowa wysokociśnieniowa pompa wirowa | Pompa wirowa normalnie zasysająca, pionowa wysokociśnieniowa o konstrukcji Inline Wilo-Medana CV1-L.602-1/E/A/10O | 1049 | PG6 | 28 | K | 41401 | NIE | 28.13.14 | 84137075 | 0 | 471 | 810 | Wilo-Medana CV1-L.602-1/E/A/10O | Wysokociśnieniowa pompa wirowa | Wilo-Medana CV1-L | Zaopatrzenie w wodę i podnoszenie ciśnienia | Wilo | FR | 1 | SZT |  | 0.7 | IE2 | zielony / czarny / Srebrny | Paleta jednorazowego użytku | 1 | 1 | 1 | 213 | 202 | 448 | 400 | 800 | 400 | 16.3 | 18.3 | http://downloads-wilo-select.wilo.com/assets/WIB_WILO29642097.jpg | //cms.media.wilo.com/dcipicxmlfeature/wilo453094/6945894/wilo453094_1.jpg |  | 803 |  |  | https://wilo.com/quick/PL/pl/articleNumber/4240507
8118 | 4239797 | 4062679033495 | Wilo-Medana CV1-L.602-1/E/G/100 pionowa wysokociśnieniowa pompa wirowa | Pompa wirowa normalnie zasysająca, pionowa wysokociśnieniowa o konstrukcji Inline Wilo-Medana CV1-L.602-1/E/G/10O | 1264 | PG6 | 28 | K | 41401 | NIE | 28.13.14 | 84137075 | 0 | 471 | 810 | Wilo-Medana CV1-L.602-1/E/G/10O | Wysokociśnieniowa pompa wirowa | Wilo-Medana CV1-L | Zaopatrzenie w wodę i podnoszenie ciśnienia | Wilo | FR | 1 | SZT |  | 0.7 |  | zielony / czarny / Srebrny | Paleta jednorazowego użytku | 1 | 1 | 1 | 213 | 202 | 475 | 400 | 800 | 400 | 19 | 21 | http://downloads-wilo-select.wilo.com/assets/WIB_WILO28969159.jpg | //cms.media.wilo.com/dcipicxmlfeature/wilo446199/6946259/wilo446199_1.jpg |  | 1430 |  |  | https://wilo.com/quick/PL/pl/articleNumber/4239797
8119 | 4240508 | 4062679047195 | Wilo-Medana CV1-L.603-1/E/A/100 pionowa wysokociśnieniowa pompa wirowa | Pompa wirowa normalnie zasysająca, pionowa wysokociśnieniowa o konstrukcji Inline Wilo-Medana CV1-L.603-1/E/A/10O | 1178 | PG6 | 28 | K | 41401 | NIE | 28.13.14 | 84137075 | 0 | 471 | 810 | Wilo-Medana CV1-L.603-1/E/A/10O | Wysokociśnieniowa pompa wirowa | Wilo-Medana CV1-L | Zaopatrzenie w wodę i podnoszenie ciśnienia | Wilo | FR | 1 | SZT |  | 0.7 | IE2 | zielony / czarny / Srebrny | Paleta jednorazowego użytku | 1 | 1 | 1 | 213 | 202 | 505 | 400 | 800 | 400 | 20 | 22 | http://downloads-wilo-select.wilo.com/assets/WIB_WILO29642097.jpg | //cms.media.wilo.com/dcipicxmlfeature/wilo453094/6945894/wilo453094_1.jpg |  | 1602 |  |  | https://wilo.com/quick/PL/pl/articleNumber/4240508
8120 | 4240511 | 4062679047225 | Wilo-Medana CV1-L.603-1/E/E/100 pionowa wysokociśnieniowa pompa wirowa | Pompa wirowa normalnie zasysająca, pionowa wysokociśnieniowa o konstrukcji Inline Wilo-Medana CV1-L.603-1/E/E/10O | 1144 | PG6 | 28 | K | 41401 | NIE | 28.13.14 | 84137075 | 0 | 471 | 810 | Wilo-Medana CV1-L.603-1/E/E/10O | Wysokociśnieniowa pompa wirowa | Wilo-Medana CV1-L | Zaopatrzenie w wodę i podnoszenie ciśnienia | Wilo | FR | 1 | SZT |  | 0.7 | IE3 | zielony / czarny / Srebrny | Paleta jednorazowego użytku | 1 | 1 | 1 | 213 | 202 | 505 | 400 | 800 | 400 | 19.8 | 21.8 | http://downloads-wilo-select.wilo.com/assets/WIB_WILO29642097.jpg | //cms.media.wilo.com/dcipicxmlfeature/wilo453094/6945894/wilo453094_1.jpg |  | 1490 |  |  | https://wilo.com/quick/PL/pl/articleNumber/4240511
8121 | 4240520 | 4062679047317 | Wilo-Medana CV1-L.603-1/E/G/100 pionowa wysokociśnieniowa pompa wirowa | Pompa wirowa normalnie zasysająca, pionowa wysokociśnieniowa o konstrukcji Inline Wilo-Medana CV1-L.603-1/E/G/10O | 1398 | PG6 | 28 | K | 41401 | NIE | 28.13.14 | 84137075 | 0 | 471 | 810 | Wilo-Medana CV1-L.603-1/E/G/10O | Wysokociśnieniowa pompa wirowa | Wilo-Medana CV1-L | Zaopatrzenie w wodę i podnoszenie ciśnienia | Wilo | FR | 1 | SZT |  | 0.7 |  | zielony / czarny / Srebrny | Paleta jednorazowego użytku | 1 | 1 | 1 | 213 | 202 | 517 | 400 | 800 | 400 | 23.1 | 25.1 | http://downloads-wilo-select.wilo.com/assets/WIB_WILO28969159.jpg | //cms.media.wilo.com/dcipicxmlfeature/wilo446199/6946259/wilo446199_1.jpg |  | 1840 |  |  | https://wilo.com/quick/PL/pl/articleNumber/4240520
8122 | 4240509 | 4062679047201 | Wilo-Medana CV1-L.604-1/E/A/100 pionowa wysokociśnieniowa pompa wirowa | Pompa wirowa normalnie zasysająca, pionowa wysokociśnieniowa o konstrukcji Inline Wilo-Medana CV1-L.604-1/E/A/10O | 1250 | PG6 | 28 | K | 41401 | NIE | 28.13.14 | 84137075 | 0 | 471 | 810 | Wilo-Medana CV1-L.604-1/E/A/10O | Wysokociśnieniowa pompa wirowa | Wilo-Medana CV1-L | Zaopatrzenie w wodę i podnoszenie ciśnienia | Wilo | FR | 1 | SZT |  | 0.7 | IE2 | zielony / czarny / Srebrny | Paleta jednorazowego użytku | 1 | 1 | 1 | 213 | 202 | 535 | 400 | 800 | 400 | 20.8 | 22.8 | http://downloads-wilo-select.wilo.com/assets/WIB_WILO29642097.jpg | //cms.media.wilo.com/dcipicxmlfeature/wilo453094/6945894/wilo453094_1.jpg |  | 1602 |  |  | https://wilo.com/quick/PL/pl/articleNumber/4240509
8123 | 4240512 | 4062679047232 | Wilo-Medana CV1-L.604-1/E/E/100 pionowa wysokociśnieniowa pompa wirowa | Pompa wirowa normalnie zasysająca, pionowa wysokociśnieniowa o konstrukcji Inline Wilo-Medana CV1-L.604-1/E/E/10O | 1214 | PG6 | 28 | K | 41401 | NIE | 28.13.14 | 84137075 | 0 | 471 | 810 | Wilo-Medana CV1-L.604-1/E/E/10O | Wysokociśnieniowa pompa wirowa | Wilo-Medana CV1-L | Zaopatrzenie w wodę i podnoszenie ciśnienia | Wilo | FR | 1 | SZT |  | 0.7 | IE3 | zielony / czarny / Srebrny | Paleta jednorazowego użytku | 1 | 1 | 1 | 213 | 202 | 535 | 400 | 800 | 400 | 20.6 | 22.6 | http://downloads-wilo-select.wilo.com/assets/WIB_WILO29642097.jpg | //cms.media.wilo.com/dcipicxmlfeature/wilo453094/6945894/wilo453094_1.jpg |  | 1490 |  |  | https://wilo.com/quick/PL/pl/articleNumber/4240512
8124 | 4240521 | 4062679047324 | Wilo-Medana CV1-L.604-1/E/G/100 pionowa wysokociśnieniowa pompa wirowa | Pompa wirowa normalnie zasysająca, pionowa wysokociśnieniowa o konstrukcji Inline Wilo-Medana CV1-L.604-1/E/G/10O | 1517 | PG6 | 28 | K | 41401 | NIE | 28.13.14 | 84137075 | 0 | 471 | 810 | Wilo-Medana CV1-L.604-1/E/G/10O | Wysokociśnieniowa pompa wirowa | Wilo-Medana CV1-L | Zaopatrzenie w wodę i podnoszenie ciśnienia | Wilo | FR | 1 | SZT |  | 0.7 |  | zielony / czarny / Srebrny | Paleta jednorazowego użytku | 1 | 1 | 1 | 213 | 202 | 552 | 400 | 800 | 400 | 27.3 | 29.3 | http://downloads-wilo-select.wilo.com/assets/WIB_WILO28969159.jpg | //cms.media.wilo.com/dcipicxmlfeature/wilo446199/6946259/wilo446199_1.jpg |  | 2990 |  |  | https://wilo.com/quick/PL/pl/articleNumber/4240521
8125 | 4240510 | 4062679047218 | Wilo-Medana CV1-L.605-1/E/A/100 pionowa wysokociśnieniowa pompa wirowa | Pompa wirowa normalnie zasysająca, pionowa wysokociśnieniowa o konstrukcji Inline Wilo-Medana CV1-L.605-1/E/A/10O | 1399 | PG6 | 28 | K | 41401 | NIE | 28.13.14 | 84137075 | 0 | 471 | 810 | Wilo-Medana CV1-L.605-1/E/A/10O | Wysokociśnieniowa pompa wirowa | Wilo-Medana CV1-L | Zaopatrzenie w wodę i podnoszenie ciśnienia | Wilo | FR | 1 | SZT |  | 0.7 | IE2 | zielony / czarny / Srebrny | Paleta jednorazowego użytku | 1 | 1 | 1 | 213 | 202 | 577 | 400 | 800 | 400 | 25 | 27 | http://downloads-wilo-select.wilo.com/assets/WIB_WILO29642097.jpg | //cms.media.wilo.com/dcipicxmlfeature/wilo453094/6945894/wilo453094_1.jpg |  | 1892 |  |  | https://wilo.com/quick/PL/pl/articleNumber/4240510
8126 | 4240513 | 4062679047249 | Wilo-Medana CV1-L.605-1/E/E/100 pionowa wysokociśnieniowa pompa wirowa | Pompa wirowa normalnie zasysająca, pionowa wysokociśnieniowa o konstrukcji Inline Wilo-Medana CV1-L.605-1/E/E/10O | 1377 | PG6 | 28 | K | 41401 | NIE | 28.13.14 | 84137075 | 0 | 471 | 810 | Wilo-Medana CV1-L.605-1/E/E/10O | Wysokociśnieniowa pompa wirowa | Wilo-Medana CV1-L | Zaopatrzenie w wodę i podnoszenie ciśnienia | Wilo | FR | 1 | SZT |  | 0.7 | IE3 | zielony / czarny / Srebrny | Paleta jednorazowego użytku | 1 | 1 | 1 | 213 | 202 | 577 | 400 | 800 | 400 | 24.6 | 26.6 | http://downloads-wilo-select.wilo.com/assets/WIB_WILO29642097.jpg | //cms.media.wilo.com/dcipicxmlfeature/wilo453094/6945894/wilo453094_1.jpg |  | 1900 |  |  | https://wilo.com/quick/PL/pl/articleNumber/4240513
8127 | 4239798 | 4062679033501 | Wilo-Medana CV1-L.605-1/E/G/100 pionowa wysokociśnieniowa pompa wirowa | Pompa wirowa normalnie zasysająca, pionowa wysokociśnieniowa o konstrukcji Inline Wilo-Medana CV1-L.605-1/E/G/10O | 1563 | PG6 | 28 | K | 41401 | NIE | 28.13.14 | 84137075 | 0 | 471 | 810 | Wilo-Medana CV1-L.605-1/E/G/10O | Wysokociśnieniowa pompa wirowa | Wilo-Medana CV1-L | Zaopatrzenie w wodę i podnoszenie ciśnienia | Wilo | FR | 1 | SZT |  | 0.7 |  | zielony / czarny / Srebrny | Paleta jednorazowego użytku | 1 | 1 | 1 | 213 | 202 | 582 | 400 | 800 | 400 | 28.1 | 30.1 | http://downloads-wilo-select.wilo.com/assets/WIB_WILO28969159.jpg | //cms.media.wilo.com/dcipicxmlfeature/wilo446199/6946259/wilo446199_1.jpg |  | 2990 |  |  | https://wilo.com/quick/PL/pl/articleNumber/4239798
8128 | 4239796 | 4062679033488 | Wilo-Medana CV1-L.606-1/E/E/160 pionowa wysokociśnieniowa pompa wirowa | Pompa wirowa normalnie zasysająca, pionowa wysokociśnieniowa o konstrukcji Inline Wilo-Medana CV1-L.606-1/E/E/16O | 1554 | PG6 | 28 | K | 41401 | NIE | 28.13.14 | 84137075 | 0 | 471 | 810 | Wilo-Medana CV1-L.606-1/E/E/16O | Wysokociśnieniowa pompa wirowa | Wilo-Medana CV1-L | Zaopatrzenie w wodę i podnoszenie ciśnienia | Wilo | FR | 1 | SZT |  | 0.7 | IE3 | zielony / czarny / Srebrny | Paleta jednorazowego użytku | 1 | 1 | 1 | 213 | 202 | 627 | 400 | 800 | 400 | 24.6 | 26.6 | http://downloads-wilo-select.wilo.com/assets/WIB_WILO29642097.jpg | //cms.media.wilo.com/dcipicxmlfeature/wilo453094/6945894/wilo453094_1.jpg |  | 2320 |  |  | https://wilo.com/quick/PL/pl/articleNumber/4239796
8129 | 4239889 | 4062679032580 | Wilo-Medana CV1-L.606-1/E/G/160 pionowa wysokociśnieniowa pompa wirowa | Pompa wirowa normalnie zasysająca, pionowa wysokociśnieniowa o konstrukcji Inline Wilo-Medana CV1-L.606-1/E/G/16O | 1969 | PG6 | 28 | K | 41401 | NIE | 28.13.14 | 84137075 | 0 | 471 | 810 | Wilo-Medana CV1-L.606-1/E/G/16O | Wysokociśnieniowa pompa wirowa | Wilo-Medana CV1-L | Zaopatrzenie w wodę i podnoszenie ciśnienia | Wilo | FR | 1 | SZT |  | 0.7 |  | zielony / czarny / Srebrny | Paleta jednorazowego użytku | 1 | 1 | 1 | 213 | 202 | 667 | 400 | 1200 | 400 | 29.1 | 31.1 | http://downloads-wilo-select.wilo.com/assets/WIB_WILO28969159.jpg | //cms.media.wilo.com/dcipicxmlfeature/wilo446199/6946259/wilo446199_1.jpg |  | 5580 |  |  | https://wilo.com/quick/PL/pl/articleNumber/4239889
8130 | 4240514 | 4062679047256 | Wilo-Medana CV1-L.607-1/E/E/160 pionowa wysokociśnieniowa pompa wirowa | Pompa wirowa normalnie zasysająca, pionowa wysokociśnieniowa o konstrukcji Inline Wilo-Medana CV1-L.607-1/E/E/16O | 1732 | PG6 | 28 | K | 41401 | NIE | 28.13.14 | 84137075 | 0 | 471 | 810 | Wilo-Medana CV1-L.607-1/E/E/16O | Wysokociśnieniowa pompa wirowa | Wilo-Medana CV1-L | Zaopatrzenie w wodę i podnoszenie ciśnienia | Wilo | FR | 1 | SZT |  | 0.7 | IE3 | zielony / czarny / Srebrny | Paleta jednorazowego użytku | 1 | 1 | 1 | 213 | 202 | 641 | 400 | 1200 | 400 | 29.7 | 31.7 | http://downloads-wilo-select.wilo.com/assets/WIB_WILO29642097.jpg | //cms.media.wilo.com/dcipicxmlfeature/wilo453094/6945894/wilo453094_1.jpg |  | 3090 |  |  | https://wilo.com/quick/PL/pl/articleNumber/4240514
8131 | 4240522 | 4062679047331 | Wilo-Medana CV1-L.607-1/E/G/160 pionowa wysokociśnieniowa pompa wirowa | Pompa wirowa normalnie zasysająca, pionowa wysokociśnieniowa o konstrukcji Inline Wilo-Medana CV1-L.607-1/E/G/16O | 2019 | PG6 | 28 | K | 41401 | NIE | 28.13.14 | 84137075 | 0 | 471 | 810 | Wilo-Medana CV1-L.607-1/E/G/16O | Wysokociśnieniowa pompa wirowa | Wilo-Medana CV1-L | Zaopatrzenie w wodę i podnoszenie ciśnienia | Wilo | FR | 1 | SZT |  | 0.7 |  | zielony / czarny / Srebrny | Paleta jednorazowego użytku | 1 | 1 | 1 | 213 | 202 | 697 | 400 | 1200 | 400 | 39.1 | 41.1 | http://downloads-wilo-select.wilo.com/assets/WIB_WILO28969159.jpg | //cms.media.wilo.com/dcipicxmlfeature/wilo446199/6946259/wilo446199_1.jpg |  | 5580 |  |  | https://wilo.com/quick/PL/pl/articleNumber/4240522
8132 | 4240515 | 4062679047263 | Wilo-Medana CV1-L.608-1/E/E/160 pionowa wysokociśnieniowa pompa wirowa | Pompa wirowa normalnie zasysająca, pionowa wysokociśnieniowa o konstrukcji Inline Wilo-Medana CV1-L.608-1/E/E/16O | 1810 | PG6 | 28 | K | 41401 | NIE | 28.13.14 | 84137075 | 0 | 471 | 810 | Wilo-Medana CV1-L.608-1/E/E/16O | Wysokociśnieniowa pompa wirowa | Wilo-Medana CV1-L | Zaopatrzenie w wodę i podnoszenie ciśnienia | Wilo | FR | 1 | SZT |  | 0.7 | IE3 | zielony / czarny / Srebrny | Paleta jednorazowego użytku | 1 | 1 | 1 | 213 | 202 | 671 | 400 | 1200 | 400 | 30.5 | 32.5 | http://downloads-wilo-select.wilo.com/assets/WIB_WILO29642097.jpg | //cms.media.wilo.com/dcipicxmlfeature/wilo453094/6945894/wilo453094_1.jpg |  | 3090 |  |  | https://wilo.com/quick/PL/pl/articleNumber/4240515
8133 | 4240523 | 4062679047348 | Wilo-Medana CV1-L.608-1/E/G/160 pionowa wysokociśnieniowa pompa wirowa | Pompa wirowa normalnie zasysająca, pionowa wysokociśnieniowa o konstrukcji Inline Wilo-Medana CV1-L.608-1/E/G/16O | 2060 | PG6 | 28 | K | 41401 | NIE | 28.13.14 | 84137075 | 0 | 471 | 810 | Wilo-Medana CV1-L.608-1/E/G/16O | Wysokociśnieniowa pompa wirowa | Wilo-Medana CV1-L | Zaopatrzenie w wodę i podnoszenie ciśnienia | Wilo | FR | 1 | SZT |  | 0.7 |  | zielony / czarny / Srebrny | Paleta jednorazowego użytku | 1 | 1 | 1 | 213 | 202 | 727 | 400 | 1200 | 400 | 39.9 | 41.9 | http://downloads-wilo-select.wilo.com/assets/WIB_WILO28969159.jpg | //cms.media.wilo.com/dcipicxmlfeature/wilo446199/6946259/wilo446199_1.jpg |  | 5580 |  |  | https://wilo.com/quick/PL/pl/articleNumber/4240523
8134 | 4240516 | 4062679047270 | Wilo-Medana CV1-L.609-1/E/E/160 pionowa wysokociśnieniowa pompa wirowa | Pompa wirowa normalnie zasysająca, pionowa wysokociśnieniowa o konstrukcji Inline Wilo-Medana CV1-L.609-1/E/E/16O | 2016 | PG6 | 28 | K | 41401 | NIE | 28.13.14 | 84137075 | 0 | 471 | 810 | Wilo-Medana CV1-L.609-1/E/E/16O | Wysokociśnieniowa pompa wirowa | Wilo-Medana CV1-L | Zaopatrzenie w wodę i podnoszenie ciśnienia | Wilo | FR | 1 | SZT |  | 0.7 | IE3 | zielony / czarny / Srebrny | Paleta jednorazowego użytku | 1 | 1 | 1 | 213 | 202 | 721 | 400 | 1200 | 400 | 34.2 | 36.2 | http://downloads-wilo-select.wilo.com/assets/WIB_WILO29642097.jpg | //cms.media.wilo.com/dcipicxmlfeature/wilo453094/6945894/wilo453094_1.jpg |  | 3720 |  |  | https://wilo.com/quick/PL/pl/articleNumber/4240516
8135 | 4239890 | 4062679032597 | Wilo-Medana CV1-L.609-1/E/G/160 pionowa wysokociśnieniowa pompa wirowa | Pompa wirowa normalnie zasysająca, pionowa wysokociśnieniowa o konstrukcji Inline Wilo-Medana CV1-L.609-1/E/G/16O | 2321 | PG6 | 28 | K | 41401 | NIE | 28.13.14 | 84137075 | 0 | 471 | 810 | Wilo-Medana CV1-L.609-1/E/G/16O | Wysokociśnieniowa pompa wirowa | Wilo-Medana CV1-L | Zaopatrzenie w wodę i podnoszenie ciśnienia | Wilo | FR | 1 | SZT |  | 0.7 |  | zielony / czarny / Srebrny | Paleta jednorazowego użytku | 1 | 1 | 1 | 213 | 202 | 808 | 400 | 1200 | 400 | 34.2 | 36.2 | http://downloads-wilo-select.wilo.com/assets/WIB_WILO28969159.jpg | //cms.media.wilo.com/dcipicxmlfeature/wilo446199/6946259/wilo446199_1.jpg |  | 7150 |  |  | https://wilo.com/quick/PL/pl/articleNumber/4239890
8136 | 4240517 | 4062679047287 | Wilo-Medana CV1-L.610-1/E/E/160 pionowa wysokociśnieniowa pompa wirowa | Pompa wirowa normalnie zasysająca, pionowa wysokociśnieniowa o konstrukcji Inline Wilo-Medana CV1-L.610-1/E/E/16O | 2106 | PG6 | 28 | K | 41401 | NIE | 28.13.14 | 84137075 | 0 | 471 | 810 | Wilo-Medana CV1-L.610-1/E/E/16O | Wysokociśnieniowa pompa wirowa | Wilo-Medana CV1-L | Zaopatrzenie w wodę i podnoszenie ciśnienia | Wilo | FR | 1 | SZT |  | 0.7 | IE3 | zielony / czarny / Srebrny | Paleta jednorazowego użytku | 1 | 1 | 1 | 213 | 202 | 751 | 400 | 1200 | 400 | 35 | 37 | http://downloads-wilo-select.wilo.com/assets/WIB_WILO29642097.jpg | //cms.media.wilo.com/dcipicxmlfeature/wilo453094/6945894/wilo453094_1.jpg |  | 3720 |  |  | https://wilo.com/quick/PL/pl/articleNumber/4240517
8137 | 4240518 | 4062679047294 | Wilo-Medana CV1-L.611-1/E/E/160 pionowa wysokociśnieniowa pompa wirowa | Pompa wirowa normalnie zasysająca, pionowa wysokociśnieniowa o konstrukcji Inline Wilo-Medana CV1-L.611-1/E/E/16O | 2274 | PG6 | 28 | K | 41401 | NIE | 28.13.14 | 84137075 | 0 | 471 | 810 | Wilo-Medana CV1-L.611-1/E/E/16O | Wysokociśnieniowa pompa wirowa | Wilo-Medana CV1-L | Zaopatrzenie w wodę i podnoszenie ciśnienia | Wilo | FR | 1 | SZT |  | 0.7 | IE3 | zielony / czarny / Srebrny | Paleta jednorazowego użytku | 1 | 1 | 1 | 213 | 202 | 816 | 400 | 1200 | 400 | 42.2 | 44.2 | http://downloads-wilo-select.wilo.com/assets/WIB_WILO29642097.jpg | //cms.media.wilo.com/dcipicxmlfeature/wilo453094/6945894/wilo453094_1.jpg |  | 5540 |  |  | https://wilo.com/quick/PL/pl/articleNumber/4240518
8138 | 4240519 | 4062679047300 | Wilo-Medana CV1-L.612-1/E/E/160 pionowa wysokociśnieniowa pompa wirowa | Pompa wirowa normalnie zasysająca, pionowa wysokociśnieniowa o konstrukcji Inline Wilo-Medana CV1-L.612-1/E/E/16O | 2361 | PG6 | 28 | K | 41401 | NIE | 28.13.14 | 84137075 | 0 | 471 | 810 | Wilo-Medana CV1-L.612-1/E/E/16O | Wysokociśnieniowa pompa wirowa | Wilo-Medana CV1-L | Zaopatrzenie w wodę i podnoszenie ciśnienia | Wilo | FR | 1 | SZT |  | 0.7 | IE3 | zielony / czarny / Srebrny | Paleta jednorazowego użytku | 1 | 1 | 1 | 213 | 202 | 846 | 400 | 1200 | 400 | 43 | 45 | http://downloads-wilo-select.wilo.com/assets/WIB_WILO29642097.jpg | //cms.media.wilo.com/dcipicxmlfeature/wilo453094/6945894/wilo453094_1.jpg |  | 5540 |  |  | https://wilo.com/quick/PL/pl/articleNumber/4240519
8139 | 4239888 | 4062679032566 | Wilo-Medana CV1-L.613-1/E/E/160 pionowa wysokociśnieniowa pompa wirowa | Pompa wirowa normalnie zasysająca, pionowa wysokociśnieniowa o konstrukcji Inline Wilo-Medana CV1-L.613-1/E/E/16O | 2446 | PG6 | 28 | K | 41401 | NIE | 28.13.14 | 84137075 | 0 | 471 | 810 | Wilo-Medana CV1-L.613-1/E/E/16O | Wysokociśnieniowa pompa wirowa | Wilo-Medana CV1-L | Zaopatrzenie w wodę i podnoszenie ciśnienia | Wilo | FR | 1 | SZT |  | 0.7 | IE3 | zielony / czarny / Srebrny | Paleta jednorazowego użytku | 1 | 1 | 1 | 213 | 202 | 876 | 400 | 1200 | 400 | 43.8 | 45.8 | http://downloads-wilo-select.wilo.com/assets/WIB_WILO29642097.jpg | //cms.media.wilo.com/dcipicxmlfeature/wilo453094/6945894/wilo453094_1.jpg |  | 5540 |  |  | https://wilo.com/quick/PL/pl/articleNumber/4239888
8140 | 2553366 | 4062679035680 | Wilo-Moduł komunikacyjny SC BACnet IP Moduł komunikacyjny | Wilo-Moduł komunikacyjny SC BACnet IP Moduł komunikacyjny | 1570 | PG14 | na zapytanie | na zapytanie | 43905 | NIE |  | 90328900 | 0 |  | 0 | Wilo-Moduł komunikacyjny SC BACnet IP | Moduł komunikacyjny | Wilo-Moduł komunikacyjny SC BACnet | Sterowanie | Wilo |  | 1 | SZT |  |  |  | biały | Opakowanie handlowe | 1 | 1 | 1 | 120 | 107 | 23 | 250 | 200 | 150 | 0.1 | 0.4 | http://downloads-wilo-select.wilo.com/assets/WIB_WILO | //cms.media.wilo.com/dcipicxmlfeature/wilo672022/8707411/wilo672022_1.jpg |  |  |  |  | https://wilo.com/quick/PL/pl/articleNumber/2553366
8141 | 2550527 | 4048482893556 | Wilo-MS-L-1x4kW-T4-DOL urządzenie sterujące | Urządzenie sterujące Wilo-MS-L-1x4kW-T4-DOL do 1 szt, pompy ściekowej | 902 | PG14 | 14 | C | 43905 | NIE | 26.51.70 | 85371098 | 0 | 1393 | 911 | Wilo-MS-L-1x4kW-T4-DOL | urządzenie sterujące | Wilo-Wilo-Control MS-Lift | Sterowanie | Wilo | DE | 1 | SZT |  |  |  | szary | Karton | 1 | 1 | 1 | 160 | 119 | 250 | 230 | 315 | 225 | 1.5 | 2.5 | http://downloads-wilo-select.wilo.com/assets/WIB_WILO26029653.jpg | //cms.media.wilo.com/dcipicxmlfeature/wilo417121/8214995/wilo417121_1.jpg |  |  |  |  | https://wilo.com/quick/PL/pl/articleNumber/2550527
8142 | 2550528 | 4048482893563 | Wilo-MS-L-2x4kW-T4-DOL urządzenie sterujące | Urządzenie sterujące Wilo-MS-L-2x4kW-T4-DOL do 2szt, pomp ściekowych | 1263 | PG14 | 14 | C | 43905 | NIE | 26.51.70 | 85371098 | 0 | 1393 | 911 | Wilo-MS-L-2x4kW-T4-DOL | urządzenie sterujące | Wilo-Wilo-Control MS-Lift | Sterowanie | Wilo | DE | 1 | SZT |  |  |  | szary | Karton | 1 | 1 | 1 | 300 | 110 | 230 | 335 | 350 | 220 | 2 | 3.5 | http://downloads-wilo-select.wilo.com/assets/WIB_WILO26029658.jpg | //cms.media.wilo.com/dcipicxmlfeature/wilo417122/8214405/wilo417122_1.jpg |  |  |  |  | https://wilo.com/quick/PL/pl/articleNumber/2550528
8143 | 2009033 | 4016322311294 | Wilo-MVIS 202-1/16/K/3-400-50-2 wysokociśnieniowa cicha pompa do wody | Pompa do wody wysokociśnieniowa cicha Wilo-MVIS 202-1/16/K/3-400-50-2 | 1980 | PG6 | 28 | K | 41401 | NIE | 28.13.14 | 84137075 | 0 | 572 | 810 | Wilo-MVIS 202-1/16/K/3-400-50-2 | Pompa do wody wysokociśnieniowa cicha | Wilo-Multivert MVISE | Zaopatrzenie w wodę i podnoszenie ciśnienia | Wilo | FR | 1 | SZT |  | 0.4 |  | zielony / Srebrny | Karton | 1 | 1 | 1 | 212 | 204 | 378 | 390 | 390 | 420 | 16 | 17.5 | http://downloads-wilo-select.wilo.com/assets/WIB_WILO57745.jpg | //cms.media.wilo.com/dcipicxmlfeature/wilo_f_020000250002e7df00010092/7105593/wilo_f_020000250002e7df00010092_1.jpg |  | 510 |  |  | https://wilo.com/quick/PL/pl/articleNumber/2009033
8144 | 2009034 | 4016322311300 | Wilo-MVIS 203-1/16/K/3-400-50-2 wysokociśnieniowa cicha pompa do wody | Pompa do wody wysokociśnieniowa cicha Wilo-MVIS 203-1/16/K/3-400-50-2 | 2055 | PG6 | 28 | K | 41401 | NIE | 28.13.14 | 84137075 | 0 | 572 | 810 | Wilo-MVIS 203-1/16/K/3-400-50-2 | Pompa do wody wysokociśnieniowa cicha | Wilo-Multivert MVISE | Zaopatrzenie w wodę i podnoszenie ciśnienia | Wilo | DE | 1 | SZT |  | 0.4 |  | zielony / Srebrny | Karton | 1 | 1 | 1 | 212 | 204 | 378 | 392 | 386 | 418 | 17 | 18.5 | http://downloads-wilo-select.wilo.com/assets/WIB_WILO57745.jpg | //cms.media.wilo.com/dcipicxmlfeature/wilo_f_020000250002e7df00010092/7105593/wilo_f_020000250002e7df00010092_1.jpg |  | 720 |  |  | https://wilo.com/quick/PL/pl/articleNumber/2009034
8145 | 2009035 | 4016322311317 | Wilo-MVIS 204-1/16/K/3-400-50-2 wysokociśnieniowa cicha pompa do wody | Pompa do wody wysokociśnieniowa cicha Wilo-MVIS 204-1/16/K/3-400-50-2 | 2208 | PG6 | 28 | K | 41401 | NIE | 28.13.14 | 84137075 | 0 | 572 | 810 | Wilo-MVIS 204-1/16/K/3-400-50-2 | Pompa do wody wysokociśnieniowa cicha | Wilo-Multivert MVISE | Zaopatrzenie w wodę i podnoszenie ciśnienia | Wilo | FR | 1 | SZT |  | 0.4 |  | zielony / Srebrny | Karton | 1 | 1 | 1 | 212 | 204 | 402 | 396 | 388 | 438 | 17.5 | 19 | http://downloads-wilo-select.wilo.com/assets/WIB_WILO57745.jpg | //cms.media.wilo.com/dcipicxmlfeature/wilo_f_020000250002e7df00010092/7105593/wilo_f_020000250002e7df00010092_1.jpg |  | 880 |  |  | https://wilo.com/quick/PL/pl/articleNumber/2009035
8146 | 2009036 | 4016322311324 | Wilo-MVIS 205-1/16/K/3-400-50-2 wysokociśnieniowa cicha pompa do wody | Pompa do wody wysokociśnieniowa cicha Wilo-MVIS 205-1/16/K/3-400-50-2 | 2346 | PG6 | 28 | K | 41401 | NIE | 28.13.14 | 84137075 | 0 | 572 | 810 | Wilo-MVIS 205-1/16/K/3-400-50-2 | Pompa do wody wysokociśnieniowa cicha | Wilo-Multivert MVISE | Zaopatrzenie w wodę i podnoszenie ciśnienia | Wilo | DE | 1 | SZT |  | 0.4 |  | zielony / Srebrny | Karton | 1 | 1 | 1 | 212 | 204 | 446 | 400 | 400 | 490 | 22.5 | 24 | http://downloads-wilo-select.wilo.com/assets/WIB_WILO57745.jpg | //cms.media.wilo.com/dcipicxmlfeature/wilo_f_020000250002e7df00010092/7105593/wilo_f_020000250002e7df00010092_1.jpg |  | 1200 |  |  | https://wilo.com/quick/PL/pl/articleNumber/2009036
8147 | 2009037 | 4016322311331 | Wilo-MVIS 206-1/16/K/3-400-50-2 wysokociśnieniowa cicha pompa do wody | Pompa do wody wysokociśnieniowa cicha Wilo-MVIS 206-1/16/K/3-400-50-2 | 2397 | PG6 | 28 | K | 41401 | NIE | 28.13.14 | 84137075 | 0 | 572 | 810 | Wilo-MVIS 206-1/16/K/3-400-50-2 | Pompa do wody wysokociśnieniowa cicha | Wilo-Multivert MVISE | Zaopatrzenie w wodę i podnoszenie ciśnienia | Wilo | DE | 1 | SZT |  | 0.4 |  | zielony / Srebrny | Karton | 1 | 1 | 1 | 212 | 204 | 470 | 380 | 400 | 500 | 23 | 25.5 | http://downloads-wilo-select.wilo.com/assets/WIB_WILO57745.jpg | //cms.media.wilo.com/dcipicxmlfeature/wilo_f_020000250002e7df00010092/7105593/wilo_f_020000250002e7df00010092_1.jpg |  | 1380 |  |  | https://wilo.com/quick/PL/pl/articleNumber/2009037
8148 | 2009038 | 4016322311348 | Wilo-MVIS 207-1/16/K/3-400-50-2 wysokociśnieniowa cicha pompa do wody | Pompa do wody wysokociśnieniowa cicha Wilo-MVIS 207-1/16/K/3-400-50-2 | 2419 | PG6 | 28 | K | 41401 | NIE | 28.13.14 | 84137075 | 0 | 572 | 810 | Wilo-MVIS 207-1/16/K/3-400-50-2 | Pompa do wody wysokociśnieniowa cicha | Wilo-Multivert MVISE | Zaopatrzenie w wodę i podnoszenie ciśnienia | Wilo | DE | 1 | SZT |  | 0.4 |  | zielony / Srebrny | Karton | 1 | 1 | 1 | 212 | 204 | 494 | 390 | 390 | 530 | 23.5 | 26 | http://downloads-wilo-select.wilo.com/assets/WIB_WILO57745.jpg | //cms.media.wilo.com/dcipicxmlfeature/wilo_f_020000250002e7df00010092/7105593/wilo_f_020000250002e7df00010092_1.jpg |  | 1530 |  |  | https://wilo.com/quick/PL/pl/articleNumber/2009038
8149 | 2009039 | 4016322311355 | Wilo-MVIS 208-1/16/K/3-400-50-2 wysokociśnieniowa cicha pompa do wody | Pompa do wody wysokociśnieniowa cicha Wilo-MVIS 208-1/16/K/3-400-50-2 | 2823 | PG6 | 28 | K | 41401 | NIE | 28.13.14 | 84137075 | 0 | 572 | 810 | Wilo-MVIS 208-1/16/K/3-400-50-2 | Pompa do wody wysokociśnieniowa cicha | Wilo-Multivert MVISE | Zaopatrzenie w wodę i podnoszenie ciśnienia | Wilo | FR | 1 | SZT |  | 0.4 |  | zielony / Srebrny | Karton | 1 | 1 | 1 | 212 | 204 | 518 | 400 | 400 | 570 | 23.5 | 26 | http://downloads-wilo-select.wilo.com/assets/WIB_WILO57745.jpg | //cms.media.wilo.com/dcipicxmlfeature/wilo_f_020000250002e7df00010092/7105593/wilo_f_020000250002e7df00010092_1.jpg |  | 1690 |  |  | https://wilo.com/quick/PL/pl/articleNumber/2009039
8150 | 2009040 | 4016322311362 | Wilo-MVIS 209-1/16/K/3-400-50-2 wysokociśnieniowa cicha pompa do wody | Pompa do wody wysokociśnieniowa cicha Wilo-MVIS 209-1/16/K/3-400-50-2 | 2901 | PG6 | 28 | K | 41401 | NIE | 28.13.14 | 84137075 | 0 | 572 | 810 | Wilo-MVIS 209-1/16/K/3-400-50-2 | Pompa do wody wysokociśnieniowa cicha | Wilo-Multivert MVISE | Zaopatrzenie w wodę i podnoszenie ciśnienia | Wilo | DE | 1 | SZT |  | 0.4 |  | zielony / Srebrny | Karton | 1 | 1 | 1 | 212 | 204 | 542 | 400 | 400 | 620 | 29 | 31.5 | http://downloads-wilo-select.wilo.com/assets/WIB_WILO57745.jpg | //cms.media.wilo.com/dcipicxmlfeature/wilo_f_020000250002e7df00010092/7105593/wilo_f_020000250002e7df00010092_1.jpg |  | 2140 |  |  | https://wilo.com/quick/PL/pl/articleNumber/2009040
8151 | 2009041 | 4016322311379 | Wilo-MVIS 210-1/16/K/3-400-50-2 wysokociśnieniowa cicha pompa do wody | Pompa do wody wysokociśnieniowa cicha Wilo-MVIS 210-1/16/K/3-400-50-2 | 2976 | PG6 | 28 | K | 41401 | NIE | 28.13.14 | 84137075 | 0 | 572 | 810 | Wilo-MVIS 210-1/16/K/3-400-50-2 | Pompa do wody wysokociśnieniowa cicha | Wilo-Multivert MVISE | Zaopatrzenie w wodę i podnoszenie ciśnienia | Wilo | DE | 1 | SZT |  | 0.4 |  | zielony / Srebrny | Karton | 1 | 1 | 1 | 212 | 204 | 596 | 400 | 400 | 630 | 29.5 | 32 | http://downloads-wilo-select.wilo.com/assets/WIB_WILO57745.jpg | //cms.media.wilo.com/dcipicxmlfeature/wilo_f_020000250002e7df00010092/7105593/wilo_f_020000250002e7df00010092_1.jpg |  | 2330 |  |  | https://wilo.com/quick/PL/pl/articleNumber/2009041
8152 | 2009042 | 4016322311386 | Wilo-MVIS 402-1/16/K/3-400-50-2 wysokociśnieniowa cicha pompa do wody | Pompa do wody wysokociśnieniowa cicha Wilo-MVIS 402-1/16/K/3-400-50-2 | 1988 | PG6 | 28 | K | 41401 | NIE | 28.13.14 | 84137075 | 0 | 572 | 810 | Wilo-MVIS 402-1/16/K/3-400-50-2 | Pompa do wody wysokociśnieniowa cicha | Wilo-Multivert MVISE | Zaopatrzenie w wodę i podnoszenie ciśnienia | Wilo | FR | 1 | SZT |  | 0.4 |  | zielony / Srebrny | Karton | 1 | 1 | 1 | 212 | 204 | 378 | 390 | 390 | 420 | 16.5 | 18 | http://downloads-wilo-select.wilo.com/assets/WIB_WILO57745.jpg | //cms.media.wilo.com/dcipicxmlfeature/wilo_f_020000250002e7df00010092/7105593/wilo_f_020000250002e7df00010092_1.jpg |  | 690 |  |  | https://wilo.com/quick/PL/pl/articleNumber/2009042
8153 | 2009043 | 4016322311393 | Wilo-MVIS 403-1/16/K/3-400-50-2 wysokociśnieniowa cicha pompa do wody | Pompa do wody wysokociśnieniowa cicha Wilo-MVIS 403-1/16/K/3-400-50-2 | 2114 | PG6 | 28 | K | 41401 | NIE | 28.13.14 | 84137075 | 0 | 572 | 810 | Wilo-MVIS 403-1/16/K/3-400-50-2 | Pompa do wody wysokociśnieniowa cicha | Wilo-Multivert MVISE | Zaopatrzenie w wodę i podnoszenie ciśnienia | Wilo | DE | 1 | SZT |  | 0.4 |  | zielony / Srebrny | Karton | 1 | 1 | 1 | 212 | 204 | 398 | 390 | 385 | 425 | 21.5 | 23 | http://downloads-wilo-select.wilo.com/assets/WIB_WILO57745.jpg | //cms.media.wilo.com/dcipicxmlfeature/wilo_f_020000250002e7df00010092/7105593/wilo_f_020000250002e7df00010092_1.jpg |  | 1020 |  |  | https://wilo.com/quick/PL/pl/articleNumber/2009043
8154 | 2009044 | 4016322311409 | Wilo-MVIS 404-1/16/K/3-400-50-2 wysokociśnieniowa cicha pompa do wody | Pompa do wody wysokociśnieniowa cicha Wilo-MVIS 404-1/16/K/3-400-50-2 | 2272 | PG6 | 28 | K | 41401 | NIE | 28.13.14 | 84137075 | 0 | 572 | 810 | Wilo-MVIS 404-1/16/K/3-400-50-2 | Pompa do wody wysokociśnieniowa cicha | Wilo-Multivert MVISE | Zaopatrzenie w wodę i podnoszenie ciśnienia | Wilo | DE | 1 | SZT |  | 0.4 |  | zielony / Srebrny | Karton | 1 | 1 | 1 | 212 | 204 | 422 | 390 | 384 | 458 | 22 | 23.5 | http://downloads-wilo-select.wilo.com/assets/WIB_WILO57745.jpg | //cms.media.wilo.com/dcipicxmlfeature/wilo_f_020000250002e7df00010092/7105593/wilo_f_020000250002e7df00010092_1.jpg |  | 1260 |  |  | https://wilo.com/quick/PL/pl/articleNumber/2009044
8155 | 2009045 | 4016322311416 | Wilo-MVIS 405-1/16/K/3-400-50-2 wysokociśnieniowa cicha pompa do wody | Pompa do wody wysokociśnieniowa cicha Wilo-MVIS 405-1/16/K/3-400-50-2 | 2463 | PG6 | 28 | K | 41401 | NIE | 28.13.14 | 84137075 | 0 | 572 | 810 | Wilo-MVIS 405-1/16/K/3-400-50-2 | Pompa do wody wysokociśnieniowa cicha | Wilo-Multivert MVISE | Zaopatrzenie w wodę i podnoszenie ciśnienia | Wilo | DE | 1 | SZT |  | 0.4 |  | zielony / Srebrny | Karton | 1 | 1 | 1 | 212 | 204 | 446 | 394 | 380 | 490 | 22.5 | 25 | http://downloads-wilo-select.wilo.com/assets/WIB_WILO57745.jpg | //cms.media.wilo.com/dcipicxmlfeature/wilo_f_020000250002e7df00010092/7105593/wilo_f_020000250002e7df00010092_1.jpg |  | 1480 |  |  | https://wilo.com/quick/PL/pl/articleNumber/2009045
8156 | 2009046 | 4016322311423 | Wilo-MVIS 406-1/16/K/3-400-50-2 wysokociśnieniowa cicha pompa do wody | Pompa do wody wysokociśnieniowa cicha Wilo-MVIS 406-1/16/K/3-400-50-2 | 2741 | PG6 | 28 | K | 41401 | NIE | 28.13.14 | 84137075 | 0 | 572 | 810 | Wilo-MVIS 406-1/16/K/3-400-50-2 | Pompa do wody wysokociśnieniowa cicha | Wilo-Multivert MVISE | Zaopatrzenie w wodę i podnoszenie ciśnienia | Wilo | FR | 1 | SZT |  | 0.4 |  | zielony / Srebrny | Karton | 1 | 1 | 1 | 212 | 204 | 470 | 384 | 366 | 508 | 23 | 25.5 | http://downloads-wilo-select.wilo.com/assets/WIB_WILO57745.jpg | //cms.media.wilo.com/dcipicxmlfeature/wilo_f_020000250002e7df00010092/7105593/wilo_f_020000250002e7df00010092_1.jpg |  | 1700 |  |  | https://wilo.com/quick/PL/pl/articleNumber/2009046
8157 | 2009047 | 4016322311430 | Wilo-MVIS 407-1/16/K/3-400-50-2 wysokociśnieniowa cicha pompa do wody | Pompa do wody wysokociśnieniowa cicha Wilo-MVIS 407-1/16/K/3-400-50-2 | 3017 | PG6 | 28 | K | 41401 | NIE | 28.13.14 | 84137075 | 0 | 572 | 810 | Wilo-MVIS 407-1/16/K/3-400-50-2 | Pompa do wody wysokociśnieniowa cicha | Wilo-Multivert MVISE | Zaopatrzenie w wodę i podnoszenie ciśnienia | Wilo | FR | 1 | SZT |  | 0.4 |  | zielony / Srebrny | Karton | 1 | 1 | 1 | 212 | 204 | 524 | 392 | 386 | 572 | 23.5 | 26 | http://downloads-wilo-select.wilo.com/assets/WIB_WILO57745.jpg | //cms.media.wilo.com/dcipicxmlfeature/wilo_f_020000250002e7df00010092/7105593/wilo_f_020000250002e7df00010092_1.jpg |  | 2200 |  |  | https://wilo.com/quick/PL/pl/articleNumber/2009047
8158 | 2009048 | 4016322311447 | Wilo-MVIS 408-1/16/K/3-400-50-2 wysokociśnieniowa cicha pompa do wody | Pompa do wody wysokociśnieniowa cicha Wilo-MVIS 408-1/16/K/3-400-50-2 | 3324 | PG6 | 28 | K | 41401 | NIE | 28.13.14 | 84137075 | 0 | 572 | 810 | Wilo-MVIS 408-1/16/K/3-400-50-2 | Pompa do wody wysokociśnieniowa cicha | Wilo-Multivert MVISE | Zaopatrzenie w wodę i podnoszenie ciśnienia | Wilo | DE | 1 | SZT |  | 0.4 |  | zielony / Srebrny | Karton | 1 | 1 | 1 | 212 | 204 | 548 | 395 | 395 | 580 | 28.5 | 31 | http://downloads-wilo-select.wilo.com/assets/WIB_WILO57745.jpg | //cms.media.wilo.com/dcipicxmlfeature/wilo_f_020000250002e7df00010092/7105593/wilo_f_020000250002e7df00010092_1.jpg |  | 2400 |  |  | https://wilo.com/quick/PL/pl/articleNumber/2009048
8159 | 2009049 | 4016322311454 | Wilo-MVIS 409-1/16/K/3-400-50-2 wysokociśnieniowa cicha pompa do wody | Pompa do wody wysokociśnieniowa cicha Wilo-MVIS 409-1/16/K/3-400-50-2 | 3479 | PG6 | 28 | K | 41401 | NIE | 28.13.14 | 84137075 | 0 | 572 | 810 | Wilo-MVIS 409-1/16/K/3-400-50-2 | Pompa do wody wysokociśnieniowa cicha | Wilo-Multivert MVISE | Zaopatrzenie w wodę i podnoszenie ciśnienia | Wilo | FR | 1 | SZT |  | 0.4 |  | zielony / Srebrny | Karton | 1 | 1 | 1 | 212 | 204 | 572 | 400 | 400 | 630 | 29 | 31.5 | http://downloads-wilo-select.wilo.com/assets/WIB_WILO57745.jpg | //cms.media.wilo.com/dcipicxmlfeature/wilo_f_020000250002e7df00010092/7105593/wilo_f_020000250002e7df00010092_1.jpg |  | 2690 |  |  | https://wilo.com/quick/PL/pl/articleNumber/2009049
8160 | 2009050 | 4016322311461 | Wilo-MVIS 410-1/16/K/3-400-50-2 wysokociśnieniowa cicha pompa do wody | Pompa do wody wysokociśnieniowa cicha Wilo-MVIS 410-1/16/K/3-400-50-2 | 3659 | PG6 | 28 | K | 41401 | NIE | 28.13.14 | 84137075 | 0 | 572 | 810 | Wilo-MVIS 410-1/16/K/3-400-50-2 | Pompa do wody wysokociśnieniowa cicha | Wilo-Multivert MVISE | Zaopatrzenie w wodę i podnoszenie ciśnienia | Wilo | FR | 1 | SZT |  | 0.4 |  | zielony / Srebrny | Karton | 1 | 1 | 1 | 212 | 204 | 596 | 395 | 395 | 645 | 29.5 | 32 | http://downloads-wilo-select.wilo.com/assets/WIB_WILO57745.jpg | //cms.media.wilo.com/dcipicxmlfeature/wilo_f_020000250002e7df00010092/7105593/wilo_f_020000250002e7df00010092_1.jpg |  | 2940 |  |  | https://wilo.com/quick/PL/pl/articleNumber/2009050
8161 | 2009051 | 4016322311478 | Wilo-MVIS 802-1/16/K/3-400-50-2 wysokociśnieniowa cicha pompa do wody | Pompa do wody wysokociśnieniowa cicha Wilo-MVIS 802-1/16/K/3-400-50-2 | 2892 | PG6 | 28 | K | 41401 | NIE | 28.13.14 | 84137075 | 0 | 572 | 810 | Wilo-MVIS 802-1/16/K/3-400-50-2 | Pompa do wody wysokociśnieniowa cicha | Wilo-Multivert MVISE | Zaopatrzenie w wodę i podnoszenie ciśnienia | Wilo | DE | 1 | SZT |  | 0.4 |  | zielony / Srebrny | Karton | 1 | 1 | 1 | 252 | 250 | 425 | 390 | 390 | 470 | 25 | 26.5 | http://downloads-wilo-select.wilo.com/assets/WIB_WILO57745.jpg | //cms.media.wilo.com/dcipicxmlfeature/wilo_f_020000250002e7df00010092/7105593/wilo_f_020000250002e7df00010092_1.jpg |  | 1250 |  |  | https://wilo.com/quick/PL/pl/articleNumber/2009051
8162 | 2009052 | 4016322311485 | Wilo-MVIS 803-1/16/K/3-400-50-2 wysokociśnieniowa cicha pompa do wody | Pompa do wody wysokociśnieniowa cicha Wilo-MVIS 803-1/16/K/3-400-50-2 | 2986 | PG6 | 28 | K | 41401 | NIE | 28.13.14 | 84137075 | 0 | 572 | 810 | Wilo-MVIS 803-1/16/K/3-400-50-2 | Pompa do wody wysokociśnieniowa cicha | Wilo-Multivert MVISE | Zaopatrzenie w wodę i podnoszenie ciśnienia | Wilo | FR | 1 | SZT |  | 0.4 |  | zielony / Srebrny | Karton | 1 | 1 | 1 | 252 | 250 | 455 | 388 | 380 | 498 | 25.5 | 28 | http://downloads-wilo-select.wilo.com/assets/WIB_WILO57745.jpg | //cms.media.wilo.com/dcipicxmlfeature/wilo_f_020000250002e7df00010092/7105593/wilo_f_020000250002e7df00010092_1.jpg |  | 1600 |  |  | https://wilo.com/quick/PL/pl/articleNumber/2009052
8163 | 2009053 | 4016322311492 | Wilo-MVIS 804-1/16/K/3-400-50-2 wysokociśnieniowa cicha pompa do wody | Pompa do wody wysokociśnieniowa cicha Wilo-MVIS 804-1/16/K/3-400-50-2 | 3578 | PG6 | 28 | K | 41401 | NIE | 28.13.14 | 84137075 | 0 | 572 | 810 | Wilo-MVIS 804-1/16/K/3-400-50-2 | Pompa do wody wysokociśnieniowa cicha | Wilo-Multivert MVISE | Zaopatrzenie w wodę i podnoszenie ciśnienia | Wilo | FR | 1 | SZT |  | 0.4 |  | zielony / Srebrny | Karton | 1 | 1 | 1 | 252 | 250 | 485 | 400 | 480 | 580 | 26 | 28.5 | http://downloads-wilo-select.wilo.com/assets/WIB_WILO57745.jpg | //cms.media.wilo.com/dcipicxmlfeature/wilo_f_020000250002e7df00010092/7105593/wilo_f_020000250002e7df00010092_1.jpg |  | 1950 |  |  | https://wilo.com/quick/PL/pl/articleNumber/2009053
8164 | 2009054 | 4016322311508 | Wilo-MVIS 805-1/16/K/3-400-50-2 wysokociśnieniowa cicha pompa do wody | Pompa do wody wysokociśnieniowa cicha Wilo-MVIS 805-1/16/K/3-400-50-2 | 3833 | PG6 | 28 | K | 41401 | NIE | 28.13.14 | 84137075 | 0 | 572 | 810 | Wilo-MVIS 805-1/16/K/3-400-50-2 | Pompa do wody wysokociśnieniowa cicha | Wilo-Multivert MVISE | Zaopatrzenie w wodę i podnoszenie ciśnienia | Wilo | FR | 1 | SZT |  | 0.4 |  | zielony / Srebrny | Karton | 1 | 1 | 1 | 252 | 250 | 545 | 390 | 390 | 580 | 31.5 | 33.5 | http://downloads-wilo-select.wilo.com/assets/WIB_WILO57745.jpg | //cms.media.wilo.com/dcipicxmlfeature/wilo_f_020000250002e7df00010092/7105593/wilo_f_020000250002e7df00010092_1.jpg |  | 2670 |  |  | https://wilo.com/quick/PL/pl/articleNumber/2009054
8165 | 2009055 | 4016322311515 | Wilo-MVIS 806-1/16/K/3-400-50-2 wysokociśnieniowa cicha pompa do wody | Pompa do wody wysokociśnieniowa cicha Wilo-MVIS 806-1/16/K/3-400-50-2 | 4185 | PG6 | 28 | K | 41401 | NIE | 28.13.14 | 84137075 | 0 | 572 | 810 | Wilo-MVIS 806-1/16/K/3-400-50-2 | Pompa do wody wysokociśnieniowa cicha | Wilo-Multivert MVISE | Zaopatrzenie w wodę i podnoszenie ciśnienia | Wilo | FR | 1 | SZT |  | 0.4 |  | zielony / Srebrny | Karton | 1 | 1 | 1 | 252 | 250 | 575 | 394 | 378 | 616 | 32 | 34.5 | http://downloads-wilo-select.wilo.com/assets/WIB_WILO57745.jpg | //cms.media.wilo.com/dcipicxmlfeature/wilo_f_020000250002e7df00010092/7105593/wilo_f_020000250002e7df00010092_1.jpg |  | 2980 |  |  | https://wilo.com/quick/PL/pl/articleNumber/2009055
8166 | 4225618 | 4048482836195 | Wilo-MVISE 206-1/16/E/3-2-3G wysokociśnieniowa cicha pompa do wody | Pompa do wody wysokociśnieniowa cicha Wilo-MVISE 206-1/16/E/3-2-3G | 4984 | PG6 | 28 | K | 41402 | NIE | 28.13.14 | 84137075 | 0 | 575 | 810 | Wilo-MVISE 206-1/16/E/3-2-3G | Pompa do wody wysokociśnieniowa cicha | Wilo-Multivert MVISE | Zaopatrzenie w wodę i podnoszenie ciśnienia | Wilo | FR | 1 | SZT |  | 0.4 |  | zielony / czarny / Srebrny | Karton | 1 | 1 | 1 | 212 | 224 | 630 | 400 | 680 | 380 | 29 | 34 | http://downloads-wilo-select.wilo.com/assets/WIB_WILO60948.jpg | //cms.media.wilo.com/dcipicxmlfeature/wilo_f_020000250002e75800010092/7105781/wilo_f_020000250002e75800010092_1.jpg | 2526589 | 1420 |  |  | https://wilo.com/quick/PL/pl/articleNumber/4225618
8167 | 4225620 | 4048482836317 | Wilo-MVISE 210-1/16/E/3-2-3G wysokociśnieniowa cicha pompa do wody | Pompa do wody wysokociśnieniowa cicha Wilo-MVISE 210-1/16/E/3-2-3G | 5664 | PG6 | 28 | K | 41402 | NIE | 28.13.14 | 84137075 | 0 | 575 | 810 | Wilo-MVISE 210-1/16/E/3-2-3G | Pompa do wody wysokociśnieniowa cicha | Wilo-Multivert MVISE | Zaopatrzenie w wodę i podnoszenie ciśnienia | Wilo | FR | 1 | SZT |  | 0.4 |  | zielony / czarny / Srebrny | Karton | 1 | 1 | 1 | 212 | 224 | 756 | 400 | 400 | 820 | 35 | 40 | http://downloads-wilo-select.wilo.com/assets/WIB_WILO60948.jpg | //cms.media.wilo.com/dcipicxmlfeature/wilo_f_020000250002e75800010092/7105781/wilo_f_020000250002e75800010092_1.jpg | 2526590 | 2280 |  |  | https://wilo.com/quick/PL/pl/articleNumber/4225620
8168 | 4225622 | 4048482836331 | Wilo-MVISE 404-1/16/E/3-2-3G wysokociśnieniowa cicha pompa do wody | Pompa do wody wysokociśnieniowa cicha Wilo-MVISE 404-1/16/E/3-2-3G | 4858 | PG6 | 28 | K | 41402 | NIE | 28.13.14 | 84137075 | 0 | 575 | 810 | Wilo-MVISE 404-1/16/E/3-2-3G | Pompa do wody wysokociśnieniowa cicha | Wilo-Multivert MVISE | Zaopatrzenie w wodę i podnoszenie ciśnienia | Wilo | FR | 1 | SZT |  | 0.4 |  | zielony / czarny / Srebrny | Karton | 1 | 1 | 1 | 212 | 224 | 582 | 390 | 380 | 650 | 28 | 33 | http://downloads-wilo-select.wilo.com/assets/WIB_WILO60948.jpg | //cms.media.wilo.com/dcipicxmlfeature/wilo_f_020000250002e75800010092/7105781/wilo_f_020000250002e75800010092_1.jpg | 2526591 | 1400 |  |  | https://wilo.com/quick/PL/pl/articleNumber/4225622
8169 | 4225624 | 4048482836355 | Wilo-MVISE 406-1/16/E/3-2-3G wysokociśnieniowa cicha pompa do wody | Pompa do wody wysokociśnieniowa cicha Wilo-MVISE 406-1/16/E/3-2-3G | 5372 | PG6 | 28 | K | 41402 | NIE | 28.13.14 | 84137075 | 0 | 575 | 810 | Wilo-MVISE 406-1/16/E/3-2-3G | Pompa do wody wysokociśnieniowa cicha | Wilo-Multivert MVISE | Zaopatrzenie w wodę i podnoszenie ciśnienia | Wilo | FR | 1 | SZT |  | 0.4 |  | zielony / czarny / Srebrny | Karton | 1 | 1 | 1 | 212 | 224 | 630 | 400 | 380 | 690 | 29 | 34 | http://downloads-wilo-select.wilo.com/assets/WIB_WILO60948.jpg | //cms.media.wilo.com/dcipicxmlfeature/wilo_f_020000250002e75800010092/7105781/wilo_f_020000250002e75800010092_1.jpg | 2526592 | 1840 |  |  | https://wilo.com/quick/PL/pl/articleNumber/4225624
8170 | 4225626 | 4048482836379 | Wilo-MVISE 410-1/16/E/3-2-3G wysokociśnieniowa cicha pompa do wody | Pompa do wody wysokociśnieniowa cicha Wilo-MVISE 410-1/16/E/3-2-3G | 7801 | PG6 | 28 | K | 41402 | NIE | 28.13.14 | 84137075 | 0 | 575 | 810 | Wilo-MVISE 410-1/16/E/3-2-3G | Pompa do wody wysokociśnieniowa cicha | Wilo-Multivert MVISE | Zaopatrzenie w wodę i podnoszenie ciśnienia | Wilo | FR | 1 | SZT |  | 0.4 |  | zielony / czarny / Srebrny | Karton | 1 | 1 | 1 | 212 | 224 | 756 | 390 | 390 | 820 | 35 | 40 | http://downloads-wilo-select.wilo.com/assets/WIB_WILO60948.jpg | //cms.media.wilo.com/dcipicxmlfeature/wilo_f_020000250002e75800010092/7105781/wilo_f_020000250002e75800010092_1.jpg | 2526593 | 2950 |  |  | https://wilo.com/quick/PL/pl/articleNumber/4225626
8171 | 4225628 | 4048482836393 | Wilo-MVISE 803-1/16/E/3-2-3G wysokociśnieniowa cicha pompa do wody | Pompa do wody wysokociśnieniowa cicha Wilo-MVISE 803-1/16/E/3-2-3G | 5787 | PG6 | 28 | K | 41402 | NIE | 28.13.14 | 84137075 | 0 | 575 | 810 | Wilo-MVISE 803-1/16/E/3-2-3G | Pompa do wody wysokociśnieniowa cicha | Wilo-Multivert MVISE | Zaopatrzenie w wodę i podnoszenie ciśnienia | Wilo | FR | 1 | SZT |  | 0.4 |  | zielony / czarny / Srebrny | Karton | 1 | 1 | 1 | 252 | 246 | 615 | 670 | 370 | 380 | 30 | 35 | http://downloads-wilo-select.wilo.com/assets/WIB_WILO60948.jpg | //cms.media.wilo.com/dcipicxmlfeature/wilo_f_020000250002e75800010092/7105781/wilo_f_020000250002e75800010092_1.jpg | 2526594 | 1800 |  |  | https://wilo.com/quick/PL/pl/articleNumber/4225628
8172 | 4225630 | 4048482836416 | Wilo-MVISE 806-1/16/E/3-2-3G wysokociśnieniowa cicha pompa do wody | Pompa do wody wysokociśnieniowa cicha Wilo-MVISE 806-1/16/E/3-2-3G | 8820 | PG6 | 28 | K | 41402 | NIE | 28.13.14 | 84137075 | 0 | 575 | 810 | Wilo-MVISE 806-1/16/E/3-2-3G | Pompa do wody wysokociśnieniowa cicha | Wilo-Multivert MVISE | Zaopatrzenie w wodę i podnoszenie ciśnienia | Wilo | FR | 1 | SZT |  | 0.4 |  | zielony / czarny / Srebrny | Karton | 1 | 1 | 1 | 252 | 246 | 735 | 380 | 790 | 400 | 35 | 40 | http://downloads-wilo-select.wilo.com/assets/WIB_WILO60948.jpg | //cms.media.wilo.com/dcipicxmlfeature/wilo_f_020000250002e75800010092/7105781/wilo_f_020000250002e75800010092_1.jpg | 2526595 | 2930 |  |  | https://wilo.com/quick/PL/pl/articleNumber/4225630
8173 | 3118610 | 4062679225272 | Wilo-Padus MINI3-M04.10/M05-523/P-10M pompa zatapialna do wody zanieczyszczonej | Pompa zatapialna do wody zanieczyszczonej Wilo-Padus MINI3-M04.10/M05-523/P-10M, wirnik wielokanałowy, przelot kuli 10 mm, przewód zasilający 10 m z wtyczką, tryb pracy ciągły S1 w zanurzeniu, także ustawienie stacjonarne lub przenośne | 668 | PG7 | 28 | A | 49101 | NIE |  | 84137021 | 0 | 930 | 910 | Wilo-Padus MINI3-M04.10/M05-523/P-10M | pompa zatapialna do wody zanieczyszczonej | Wilo-Padus MINI3 | Odprowadzanie wody brudnej i ścieków bez fekaliów | Wilo | KR | 1 | SZT |  |  |  | Srebrny / czarny | Europaleta | 14 | 1 | 28 | 183 | 245 | 386 | 235 | 275 | 520 | 8 | 10.1 | http://downloads-wilo-select.wilo.com/assets/WIB_WILO32344759.jpg | //cms.media.wilo.com/dcipicxmlfeature/wilo538701/7109907/wilo538701_1.jpg |  | 730 |  |  | https://wilo.com/quick/PL/pl/articleNumber/3118610
8174 | 3118611 | 4062679225289 | Wilo-Padus MINI3-M04.10/T05-540/O-10M pompa zatapialna do wody zanieczyszczonej | Pompa zatapialna do wody zanieczyszczonej Wilo-Padus MINI3-M04.10/T05-540/O-10M, wirnik wielokanałowy, przelot kuli 10 mm, przewód zasilający 10 m z wolną końcówką, tryb pracy ciągły S1 w zanurzeniu, także ustawienie stacjonarne lub przenośne | 635 | PG7 | 28 | A | 49101 | NIE |  | 84137021 | 0 | 930 | 910 | Wilo-Padus MINI3-M04.10/T05-540/O-10M | pompa zatapialna do wody zanieczyszczonej | Wilo-Padus MINI3 | Odprowadzanie wody brudnej i ścieków bez fekaliów | Wilo | KR | 1 | SZT |  |  |  | Srebrny / czarny | Europaleta | 14 | 1 | 28 | 183 | 245 | 386 | 235 | 275 | 520 | 8 | 10.1 | http://downloads-wilo-select.wilo.com/assets/WIB_WILO32344759.jpg | //cms.media.wilo.com/dcipicxmlfeature/wilo538701/7109907/wilo538701_1.jpg |  | 660 |  |  | https://wilo.com/quick/PL/pl/articleNumber/3118611
8175 | 3118613 | 4062679225302 | Wilo-Padus MINI3-M04.12/M06-523/P-10M pompa zatapialna do wody zanieczyszczonej | Pompa zatapialna do wody zanieczyszczonej Wilo-Padus MINI3-M04.12/M06-523/P-10M, wirnik wielokanałowy, przelot kuli 10 mm, przewód zasilający 10 m z wtyczką, tryb pracy ciągły S1 w zanurzeniu, także ustawienie stacjonarne lub przenośne | 710 | PG7 | 28 | A | 49101 | NIE |  | 84137021 | 0 | 930 | 910 | Wilo-Padus MINI3-M04.12/M06-523/P-10M | pompa zatapialna do wody zanieczyszczonej | Wilo-Padus MINI3 | Odprowadzanie wody brudnej i ścieków bez fekaliów | Wilo | KR | 1 | SZT |  |  |  | Srebrny / czarny | Europaleta | 14 | 1 | 28 | 183 | 245 | 386 | 235 | 275 | 520 | 9 | 10.7 | http://downloads-wilo-select.wilo.com/assets/WIB_WILO32344759.jpg | //cms.media.wilo.com/dcipicxmlfeature/wilo538701/7109907/wilo538701_1.jpg |  | 930 |  |  | https://wilo.com/quick/PL/pl/articleNumber/3118613
8176 | 3118614 | 4062679225319 | Wilo-Padus MINI3-M04.12/T06-540/O-10M pompa zatapialna do wody zanieczyszczonej | Pompa zatapialna do wody zanieczyszczonej Wilo-Padus MINI3-M04.12/T06-540/O-10M, wirnik wielokanałowy, przelot kuli 10 mm, przewód zasilający 10 m z wolną końcówką, tryb pracy ciągły S1 w zanurzeniu, także ustawienie stacjonarne lub przenośne | 680 | PG7 | 28 | A | 49101 | NIE |  | 84137021 | 0 | 930 | 910 | Wilo-Padus MINI3-M04.12/T06-540/O-10M | pompa zatapialna do wody zanieczyszczonej | Wilo-Padus MINI3 | Odprowadzanie wody brudnej i ścieków bez fekaliów | Wilo | KR | 1 | SZT |  |  |  | Srebrny / czarny | Europaleta | 14 | 1 | 28 | 183 | 245 | 386 | 235 | 275 | 520 | 9 | 10.7 | http://downloads-wilo-select.wilo.com/assets/WIB_WILO32344759.jpg | //cms.media.wilo.com/dcipicxmlfeature/wilo538701/7109907/wilo538701_1.jpg |  | 830 |  |  | https://wilo.com/quick/PL/pl/articleNumber/3118614
8177 | 3118616 | 4062679225333 | Wilo-Padus MINI3-M04.14/M08-523/P-10M pompa zatapialna do wody zanieczyszczonej | Pompa zatapialna do wody zanieczyszczonej Wilo-Padus MINI3-M04.14/M08-523/P-10M, wirnik wielokanałowy, przelot kuli 10 mm, przewód zasilający 10 m z wtyczką, tryb pracy ciągły S1 w zanurzeniu, także ustawienie stacjonarne lub przenośne | 749 | PG7 | 28 | A | 49101 | NIE |  | 84137021 | 0 | 930 | 910 | Wilo-Padus MINI3-M04.14/M08-523/P-10M | pompa zatapialna do wody zanieczyszczonej | Wilo-Padus MINI3 | Odprowadzanie wody brudnej i ścieków bez fekaliów | Wilo | KR | 1 | SZT |  |  |  | Srebrny / czarny | Europaleta | 14 | 1 | 28 | 183 | 245 | 386 | 235 | 275 | 520 | 9 | 11.3 | http://downloads-wilo-select.wilo.com/assets/WIB_WILO32344759.jpg | //cms.media.wilo.com/dcipicxmlfeature/wilo538701/7109907/wilo538701_1.jpg |  | 1030 |  |  | https://wilo.com/quick/PL/pl/articleNumber/3118616
8178 | 3137446 | 4062679451374 | Wilo-Padus MINI3-M04.14/T08-540/A-10M pompa zatapialna do wody zanieczyszczonej | Pompa zatapialna do wody zanieczyszczonej Wilo-Padus MINI3-M04.14/T08-540/A-10M | 721 | PG7 | 28 | A | 49101 | NIE |  | 84137021 | 0 | 930 | 910 | Wilo-Padus MINI3-M04.14/T08-540/A-10M | pompa zatapialna do wody zanieczyszczonej | Wilo-Padus MINI3 | Odprowadzanie wody brudnej i ścieków bez fekaliów | Wilo | KR | 1 | SZT |  |  |  | Srebrny / czarny | Europaleta | 14 | 1 | 42 | 183 | 245 | 386 | 235 | 275 | 520 | 8 | 11.2 |  |  |  | 1010 |  | Nowość | https://wilo.com/quick/PL/pl/articleNumber/3137446
8179 | 3118629 | 4062679225463 | Wilo-Padus MINI3-V04.10/M06-523/P-10M pompa zatapialna do wody zanieczyszczonej | Pompa zatapialna do wody zanieczyszczonej Wilo-Padus MINI3-V04.10/M06-523/P-10M, wirnik o swobodnym przepływie, przelot kuli 30 mm, przewód zasilający 10 m z wtyczką, tryb pracy ciągły S1 w zanurzeniu, także ustawienie stacjonarne lub przenośne | 720 | PG7 | 28 | A | 49101 | NIE |  | 84137021 | 0 | 930 | 910 | Wilo-Padus MINI3-V04.10/M06-523/P-10M | pompa zatapialna do wody zanieczyszczonej | Wilo-Padus MINI3 | Odprowadzanie wody brudnej i ścieków bez fekaliów | Wilo | KR | 1 | SZT |  |  |  | Srebrny / czarny | Europaleta | 14 | 1 | 28 | 183 | 245 | 407 | 235 | 275 | 520 | 9 | 10.8 | http://downloads-wilo-select.wilo.com/assets/WIB_WILO32344760.jpg | //cms.media.wilo.com/dcipicxmlfeature/wilo538702/6938734/wilo538702_1.jpg |  | 930 |  |  | https://wilo.com/quick/PL/pl/articleNumber/3118629
8180 | 3118630 | 4062679225470 | Wilo-Padus MINI3-V04.10/T06-540/O-10M pompa zatapialna do wody zanieczyszczonej | Pompa zatapialna do wody zanieczyszczonej Wilo-Padus MINI3-V04.10/T06-540/O-10M, wirnik o swobodnym przepływie, przelot kuli 30 mm, przewód zasil. 10 m z wolną końcówką, tryb pracy ciągły S1 w zanurzeniu, także ustawienie stacjonarne lub przenośne | 691 | PG7 | 28 | A | 49101 | NIE |  | 84137021 | 0 | 930 | 910 | Wilo-Padus MINI3-V04.10/T06-540/O-10M | pompa zatapialna do wody zanieczyszczonej | Wilo-Padus MINI3 | Odprowadzanie wody brudnej i ścieków bez fekaliów | Wilo | KR | 1 | SZT |  |  |  | Srebrny / czarny | Europaleta | 14 | 1 | 28 | 183 | 245 | 407 | 235 | 275 | 520 | 9 | 10.8 | http://downloads-wilo-select.wilo.com/assets/WIB_WILO32344760.jpg | //cms.media.wilo.com/dcipicxmlfeature/wilo538702/6938734/wilo538702_1.jpg |  | 830 |  |  | https://wilo.com/quick/PL/pl/articleNumber/3118630
8181 | 3137447 | 4062679451381 | Wilo-Padus MINI3-V04.12/T08-540/O-10M pompa zatapialna do wody zanieczyszczonej | Pompa zatapialna do wody zanieczyszczonej Wilo-Padus MINI3-V04.12/T08-540/O-10M | 730 | PG7 | 28 | A | 49101 | NIE |  | 84137021 | 0 | 930 | 910 | Wilo-Padus MINI3-V04.12/T08-540/O-10M | pompa zatapialna do wody zanieczyszczonej | Wilo-Padus MINI3 | Odprowadzanie wody brudnej i ścieków bez fekaliów | Wilo | KR | 1 | SZT |  |  |  | Srebrny / czarny | Europaleta | 14 | 1 | 42 | 183 | 245 | 386 | 235 | 275 | 520 | 9 | 11.1 |  |  |  | 1010 |  | Nowość | https://wilo.com/quick/PL/pl/articleNumber/3137447
8182 | 3118625 | 4062679225425 | Wilo-Padus MINI3-V048/M05-523/A-10M pompa zatapialna do wody zanieczyszczonej | Pompa zatapialna do wody zanieczyszczonej Wilo-Padus MINI3-V048/M05-523/A-10M, wirnik o swobodnym przepływie, przelot kuli 30 mm, wyłącznik pływakowy, przewód zas. 10 m z wtyczką, tryb pracy ciągły S1 w zanurz., także ustaw. stacjonarne, przenośne | 693 | PG7 | 28 | A | 49101 | NIE |  | 84137021 | 0 | 930 | 910 | Wilo-Padus MINI3-V048/M05-523/A-10M | pompa zatapialna do wody zanieczyszczonej | Wilo-Padus MINI3 | Odprowadzanie wody brudnej i ścieków bez fekaliów | Wilo | KR | 1 | SZT |  |  |  | Srebrny / czarny | Europaleta | 14 | 1 | 28 | 183 | 245 | 407 | 235 | 275 | 520 | 8 | 10.1 | http://downloads-wilo-select.wilo.com/assets/WIB_WILO32344760.jpg | //cms.media.wilo.com/dcipicxmlfeature/wilo538702/6938734/wilo538702_1.jpg |  | 730 |  |  | https://wilo.com/quick/PL/pl/articleNumber/3118625
8183 | 3118626 | 4062679225432 | Wilo-Padus MINI3-V048/M05-523/P-10M pompa zatapialna do wody zanieczyszczonej | Pompa zatapialna do wody zanieczyszczonej Wilo-Padus MINI3-V048/M05-523/P-10M, wirnik o swobodnym przepływie, przelot kuli 30 mm, przewód zasilający 10 m z wtyczką, tryb pracy ciągły S1 w zanurzeniu, także ustawienie stacjonarne lub przenośne | 677 | PG7 | 28 | A | 49101 | NIE |  | 84137021 | 0 | 930 | 910 | Wilo-Padus MINI3-V048/M05-523/P-10M | pompa zatapialna do wody zanieczyszczonej | Wilo-Padus MINI3 | Odprowadzanie wody brudnej i ścieków bez fekaliów | Wilo | KR | 1 | SZT |  |  |  | Srebrny / czarny | Europaleta | 14 | 1 | 28 | 183 | 245 | 407 | 235 | 275 | 520 | 8 | 10.1 | http://downloads-wilo-select.wilo.com/assets/WIB_WILO32344760.jpg | //cms.media.wilo.com/dcipicxmlfeature/wilo538702/6938734/wilo538702_1.jpg |  | 730 |  |  | https://wilo.com/quick/PL/pl/articleNumber/3118626
8184 | 3118627 | 4062679225449 | Wilo-Padus MINI3-V048/T05-540/O-10M pompa zatapialna do wody zanieczyszczonej | Pompa zatapialna do wody zanieczyszczonej Wilo-Padus MINI3-V048/T05-540/O-10M, wirnik o swobodnym przepływie, przelot kuli 30 mm, przewód zasil. 10 m z wolną końcówką, tryb pracy ciągły S1 w zanurzeniu, także ustawienie stacjonarne lub przenośne | 646 | PG7 | 28 | A | 49101 | NIE |  | 84137021 | 0 | 930 | 910 | Wilo-Padus MINI3-V048/T05-540/O-10M | pompa zatapialna do wody zanieczyszczonej | Wilo-Padus MINI3 | Odprowadzanie wody brudnej i ścieków bez fekaliów | Wilo | KR | 1 | SZT |  |  |  | Srebrny / czarny | Europaleta | 14 | 1 | 28 | 183 | 245 | 407 | 235 | 275 | 520 | 8 | 10.1 | http://downloads-wilo-select.wilo.com/assets/WIB_WILO32344760.jpg | //cms.media.wilo.com/dcipicxmlfeature/wilo538702/6938734/wilo538702_1.jpg |  | 660 |  |  | https://wilo.com/quick/PL/pl/articleNumber/3118627
8185 | 6087511 | 4048482919324 | Wilo-Padus PRO M05/M015-523/A pompa zatapialna do wody brudnej | Pompa do wody brudnej Wilo-Padus PRO M05/M015-523/A do tłoczenia wody zanieczyszczonej i zawierającej piasek | 4250 | PG8 | 28 | K | 45605 | NIE | 28.13.14 | 84137021 | 0 | 797 | 910 | Wilo-Padus UNI-M05K/M15-523/A | Pompa do wody brudnej | Wilo-Padus PRO | Odprowadzanie wody brudnej i ścieków bez fekaliów | Wilo | DE | 1 | SZT |  | 0.7 | IE1 | zielony / Srebrny | Karton | 1 | 1 | 1 | 220 | 653 | 220 | 300 | 1166 | 249 | 32 | 40 | http://downloads-wilo-select.wilo.com/assets/WIB_WILO10299239.jpg | //cms.media.wilo.com/dcipicxmlfeature/wilo204372/7107286/wilo204372_1.jpg |  | 2100 |  |  | https://wilo.com/quick/PL/pl/articleNumber/6087511
8186 | 6087510 | 4048482919317 | Wilo-Padus PRO M05/M015-523/P pompa zatapialna do wody brudnej | Pompa do wody brudnej Wilo-Padus PRO M05/M015-523/P do tłoczenia wody zanieczyszczonej i zawierającej piasek | 3736 | PG8 | 28 | K | 45605 | NIE | 28.13.14 | 84137021 | 0 | 797 | 910 | Wilo-Padus UNI-M05K/M15-523/A | Pompa do wody brudnej | Wilo-Padus PRO | Odprowadzanie wody brudnej i ścieków bez fekaliów | Wilo | DE | 1 | SZT |  | 0.7 | IE1 | zielony / Srebrny | Karton | 1 | 1 | 1 | 220 | 653 | 220 | 300 | 1166 | 249 | 32 | 40 | http://downloads-wilo-select.wilo.com/assets/WIB_WILO10299239.jpg | //cms.media.wilo.com/dcipicxmlfeature/wilo204372/7107286/wilo204372_1.jpg |  | 2100 |  |  | https://wilo.com/quick/PL/pl/articleNumber/6087510
8187 | 6087513 | 4048482919348 | Wilo-Padus PRO M05/T015-540/A pompa zatapialna do wody brudnej | Pompa do wody brudnej Wilo-Padus PRO M05/T015-540/A przenośna pompa zatapialna, zapewniająca niezawodne i ciągłe osuszanie wykopów budowlanych, Z wyłącznikiem pływakowym i wtyczką zabezpieczenia silnika | 4813 | PG8 | 14 | C | 45605 | NIE | 28.13.14 | 84137021 | 0 | 797 | 910 | Wilo-Padus PRO M05/T015-540/A | Pompa do wody brudnej | Wilo-Padus PRO | Odprowadzanie wody brudnej i ścieków bez fekaliów | Wilo | DE | 1 | SZT |  |  | IE3 | zielony / Srebrny | Karton | 1 | 1 | 1 | 220 | 653 | 220 | 300 | 1166 | 249 | 32 | 40 | http://downloads-wilo-select.wilo.com/assets/WIB_WILO10299239.jpg | //cms.media.wilo.com/dcipicxmlfeature/wilo204372/7107286/wilo204372_1.jpg |  | 1810 |  |  | https://wilo.com/quick/PL/pl/articleNumber/6087513
8188 | 6089786 | 4062679042992 | Wilo-Padus PRO M05/T015-540/O pompa zatapialna do wody brudnej | Pompa do wody brudnej Wilo-Padus PRO M05/T015-540/O do tłoczenia wody zanieczyszczonej i zawierającej piasek | 3479 | PG8 | 28 | K | 45605 | NIE | 28.13.14 | 84137021 | 0 | 797 | 910 | Wilo-Padus PRO M05/T015-540/O | Pompa do wody brudnej | Wilo-Padus PRO | Odprowadzanie wody brudnej i ścieków bez fekaliów | Wilo | DE | 1 | SZT |  | 0.7 | IE3 | zielony / Srebrny | Karton | 1 | 1 | 1 | 220 | 653 | 220 | 300 | 1166 | 249 | 32 | 40 | http://downloads-wilo-select.wilo.com/assets/WIB_WILO10299239.jpg | //cms.media.wilo.com/dcipicxmlfeature/wilo204372/7107286/wilo204372_1.jpg |  | 1810 |  |  | https://wilo.com/quick/PL/pl/articleNumber/6089786
8189 | 6087512 | 4048482919331 | Wilo-Padus PRO M05/T015-540/P pompa zatapialna do wody brudnej | Pompa do wody brudnej Wilo-Padus PRO M05/T015-540/P przenośna pompa zatapialna, zapewniająca niezawodne i ciągłe osuszanie wykopów budowlanych | 3736 | PG8 | 14 | C | 45605 | NIE | 28.13.14 | 84137021 | 0 | 797 | 910 | Wilo-Padus PRO M05/T015-540 | Pompa do wody brudnej | Wilo-Padus PRO | Odprowadzanie wody brudnej i ścieków bez fekaliów | Wilo | DE | 1 | SZT |  |  | IE3 | zielony / Srebrny | Karton | 1 | 1 | 1 | 220 | 653 | 220 | 300 | 1166 | 249 | 32 | 40 | http://downloads-wilo-select.wilo.com/assets/WIB_WILO10299239.jpg | //cms.media.wilo.com/dcipicxmlfeature/wilo204372/7107286/wilo204372_1.jpg |  | 1810 |  |  | https://wilo.com/quick/PL/pl/articleNumber/6087512
8190 | 6087516 | 4048482919379 | Wilo-Padus PRO M05/T025-540/A pompa zatapialna do wody brudnej | Pompa do wody brudnej Wilo-Padus PRO M05/T025-540/A przenośna pompa zatapialna, zapewniająca niezawodne i ciągłe osuszanie wykopów budowlanych, Z wyłącznikiem pływakowym i wtyczką zabezpieczenia silnika | 5322 | PG8 | 28 | K | 45605 | NIE | 28.13.14 | 84137021 | 0 | 797 | 910 | Wilo-Padus PRO M05/T025-540/A | Pompa do wody brudnej | Wilo-Padus PRO | Odprowadzanie wody brudnej i ścieków bez fekaliów | Wilo | DE | 1 | SZT |  |  | IE3 | zielony / Srebrny | Karton | 1 | 1 | 1 | 220 | 673 | 220 | 300 | 1166 | 249 | 35 | 43 | http://downloads-wilo-select.wilo.com/assets/WIB_WILO10299239.jpg | //cms.media.wilo.com/dcipicxmlfeature/wilo204372/7107286/wilo204372_1.jpg |  | 3050 |  |  | https://wilo.com/quick/PL/pl/articleNumber/6087516
8191 | 6089785 | 4062679042985 | Wilo-Padus PRO M05/T025-540/O pompa zatapialna do wody brudnej | Pompa do wody brudnej Wilo-Padus PRO M05/T025-540/O do tłoczenia wody zanieczyszczonej i zawierającej piasek | 3906 | PG8 | 28 | K | 45605 | NIE | 28.13.14 | 84137021 | 0 | 797 | 910 | Wilo-Padus PRO M05/T025-540/O | Pompa do wody brudnej | Wilo-Padus PRO | Odprowadzanie wody brudnej i ścieków bez fekaliów | Wilo | DE | 1 | SZT |  | 0.7 | IE3 | zielony / Srebrny | Karton | 1 | 1 | 1 | 220 | 673 | 220 | 300 | 1166 | 249 | 35 | 43 | http://downloads-wilo-select.wilo.com/assets/WIB_WILO10299239.jpg | //cms.media.wilo.com/dcipicxmlfeature/wilo204372/7107286/wilo204372_1.jpg |  | 3050 |  |  | https://wilo.com/quick/PL/pl/articleNumber/6089785
8192 | 6087515 | 4048482919362 | Wilo-Padus PRO M05/T025-540/P pompa zatapialna do wody brudnej | Pompa do wody brudnej Wilo-Padus PRO M05/T025-540/P przenośna pompa zatapialna, zapewniająca niezawodne i ciągłe osuszanie wykopów budowlanych | 4250 | PG8 | 28 | K | 45605 | NIE | 28.13.14 | 84137021 | 0 | 797 | 910 | Wilo-Padus PRO M05/T025-540 | Pompa do wody brudnej | Wilo-Padus PRO | Odprowadzanie wody brudnej i ścieków bez fekaliów | Wilo | DE | 1 | SZT |  |  | IE3 | zielony / Srebrny | Karton | 1 | 1 | 1 | 220 | 673 | 220 | 300 | 1166 | 249 | 35 | 43 | http://downloads-wilo-select.wilo.com/assets/WIB_WILO10299239.jpg | //cms.media.wilo.com/dcipicxmlfeature/wilo204372/7107286/wilo204372_1.jpg |  | 3050 |  |  | https://wilo.com/quick/PL/pl/articleNumber/6087515
8193 | 6087934 | 4048482940540 | Wilo-Padus PRO M05/T039-540/A pompa zatapialna do wody brudnej | Pompa do wody brudnej Wilo-Padus PRO M05/T039-540/A przenośna pompa zatapialna, zapewniająca niezawodne i ciągłe osuszanie wykopów budowlanych, Z wyłącznikiem pływakowym i wtyczką zabezpieczenia silnika | 6450 | PG8 | 28 | K | 45605 | NIE | 28.13.14 | 84137021 | 0 | 797 | 910 | Wilo-Padus PRO M05/T039-540/A | Pompa do wody brudnej | Wilo-Padus PRO | Odprowadzanie wody brudnej i ścieków bez fekaliów | Wilo | DE | 1 | SZT |  |  | IE3 | zielony / Srebrny | Karton | 1 | 1 | 1 | 220 | 714 | 220 | 300 | 1166 | 249 | 39 | 47 | http://downloads-wilo-select.wilo.com/assets/WIB_WILO10299239.jpg | //cms.media.wilo.com/dcipicxmlfeature/wilo204372/7107286/wilo204372_1.jpg |  | 4600 |  |  | https://wilo.com/quick/PL/pl/articleNumber/6087934
8194 | 6089784 | 4062679042978 | Wilo-Padus PRO M05/T039-540/O pompa zatapialna do wody brudnej | Pompa do wody brudnej Wilo-Padus PRO M05/T039-540/O do tłoczenia wody zanieczyszczonej i zawierającej piasek | 4924 | PG8 | 28 | K | 45605 | NIE | 28.13.14 | 84137021 | 0 | 797 | 910 | Wilo-Padus PRO M05/T039-540/O | Pompa do wody brudnej | Wilo-Padus PRO | Odprowadzanie wody brudnej i ścieków bez fekaliów | Wilo | DE | 1 | SZT |  | 0.7 | IE3 | zielony / Srebrny | Karton | 1 | 1 | 1 | 220 | 714 | 220 | 300 | 1166 | 249 | 39 | 47 | http://downloads-wilo-select.wilo.com/assets/WIB_WILO10299239.jpg | //cms.media.wilo.com/dcipicxmlfeature/wilo204372/7107286/wilo204372_1.jpg |  | 4600 |  |  | https://wilo.com/quick/PL/pl/articleNumber/6089784
8195 | 6087933 | 4048482940533 | Wilo-Padus PRO M05/T039-540/P pompa zatapialna do wody brudnej | Pompa do wody brudnej Wilo-Padus PRO M05/T039-540/P przenośna pompa zatapialna, zapewniająca niezawodne i ciągłe osuszanie wykopów budowlanych | 5354 | PG8 | 28 | K | 45605 | NIE | 28.13.14 | 84137021 | 0 | 797 | 910 | Wilo-Padus PRO M05/T039-540 | Pompa do wody brudnej | Wilo-Padus PRO | Odprowadzanie wody brudnej i ścieków bez fekaliów | Wilo | DE | 1 | SZT |  |  | IE3 | zielony / Srebrny | Karton | 1 | 1 | 1 | 220 | 714 | 220 | 300 | 1166 | 249 | 39 | 47 | http://downloads-wilo-select.wilo.com/assets/WIB_WILO10299239.jpg | //cms.media.wilo.com/dcipicxmlfeature/wilo204372/7107286/wilo204372_1.jpg |  | 4600 |  |  | https://wilo.com/quick/PL/pl/articleNumber/6087933
8196 | 6083437 | 4048482824420 | Wilo-Padus PRO M08/T039-540/A pompa zatapialna do wody brudnej | Pompa odwadniająca Wilo-Padus PRO M08/T039-540/A przenośna pompa zatapialna, zapewniająca niezawodne i ciągłe osuszanie wykopów budowlanych, Z wyłącznikiem pływakowym i wtyczką zabezpieczenia silnika, | 7255 | PG8 | 14 | C | 45605 | NIE | 28.13.14 | 84137021 | 0 | 797 | 910 | Wilo-Padus PRO M08/T039-540/A | Pompa do wody brudnej | Wilo-Padus PRO | Odprowadzanie wody brudnej i ścieków bez fekaliów | Wilo | DE | 1 | SZT |  |  | IE3 | zielony / Srebrny | Karton | 1 | 1 | 1 | 260 | 757 | 260 | 345 | 1166 | 350 | 53 | 57 | http://downloads-wilo-select.wilo.com/assets/WIB_WILO10299239.jpg | //cms.media.wilo.com/dcipicxmlfeature/wilo204372/7107286/wilo204372_1.jpg |  | 4600 |  |  | https://wilo.com/quick/PL/pl/articleNumber/6083437
8197 | 6089783 | 4062679042961 | Wilo-Padus PRO M08/T039-540/O pompa zatapialna do wody brudnej | Pompa do wody brudnej Wilo-Padus PRO M08/T039-540/O do tłoczenia wody zanieczyszczonej i zawierającej piasek | 5972 | PG8 | 28 | K | 45605 | NIE | 28.13.14 | 84137021 | 0 | 797 | 910 | Wilo-Padus PRO M05/T039-540/O | Pompa do wody brudnej | Wilo-Padus PRO | Odprowadzanie wody brudnej i ścieków bez fekaliów | Wilo | DE | 1 | SZT |  | 0.7 | IE3 | zielony / Srebrny | Karton | 1 | 1 | 1 | 260 | 757 | 260 | 345 | 1166 | 350 | 53 | 57 | http://downloads-wilo-select.wilo.com/assets/WIB_WILO10299239.jpg | //cms.media.wilo.com/dcipicxmlfeature/wilo204372/7107286/wilo204372_1.jpg |  | 4600 |  |  | https://wilo.com/quick/PL/pl/articleNumber/6089783
8198 | 6083436 | 4048482824413 | Wilo-Padus PRO M08/T039-540/P pompa zatapialna do wody brudnej | Pompa odwadniająca Wilo-Padus PRO M08/T039-540/P przenośna pompa zatapialna, zapewniająca niezawodne i ciągłe osuszanie wykopów budowlanych | 6275 | PG8 | 14 | C | 45605 | NIE | 28.13.14 | 84137021 | 0 | 797 | 910 | Wilo-Padus PRO M08/T039-540 | Pompa do wody brudnej | Wilo-Padus PRO | Odprowadzanie wody brudnej i ścieków bez fekaliów | Wilo | DE | 1 | SZT |  |  | IE3 | zielony / Srebrny | Karton | 1 | 1 | 1 | 260 | 757 | 260 | 345 | 1166 | 350 | 53 | 57 | http://downloads-wilo-select.wilo.com/assets/WIB_WILO10299239.jpg | //cms.media.wilo.com/dcipicxmlfeature/wilo204372/7107286/wilo204372_1.jpg |  | 4600 |  |  | https://wilo.com/quick/PL/pl/articleNumber/6083436
8199 | 6083439 | 4048482824444 | Wilo-Padus PRO M08/T060-540/A pompa zatapialna do wody brudnej | Pompa odwadniająca Wilo-Padus PRO M08/T060-540/A przenośna pompa zatapialna, zapewniająca niezawodne i ciągłe osuszanie wykopów budowlanych, Z wyłącznikiem pływakowym i wtyczką zabezpieczenia silnika | 9030 | PG8 | 14 | C | 45605 | NIE | 28.13.14 | 84137021 | 0 | 797 | 910 | Wilo-Padus PRO M08/T060-540/A | Pompa do wody brudnej | Wilo-Padus PRO | Odprowadzanie wody brudnej i ścieków bez fekaliów | Wilo | DE | 1 | SZT |  |  | IE3 | zielony / Srebrny | Karton | 1 | 1 | 1 | 260 | 777 | 260 | 345 | 1166 | 350 | 69 | 73 | http://downloads-wilo-select.wilo.com/assets/WIB_WILO10299239.jpg | //cms.media.wilo.com/dcipicxmlfeature/wilo204372/7107286/wilo204372_1.jpg |  | 6900 |  |  | https://wilo.com/quick/PL/pl/articleNumber/6083439
8200 | 6089782 | 4062679042954 | Wilo-Padus PRO M08/T060-540/O pompa zatapialna do wody brudnej | Pompa do wody brudnej Wilo-Padus PRO M08/T060-540/O do tłoczenia wody zanieczyszczonej i zawierającej piasek | 7823 | PG8 | 28 | K | 45605 | NIE | 28.13.14 | 84137021 | 0 | 797 | 910 | Wilo-Padus PRO M05/T039-540/O | Pompa do wody brudnej | Wilo-Padus PRO | Odprowadzanie wody brudnej i ścieków bez fekaliów | Wilo | DE | 1 | SZT |  | 0.7 | IE3 | zielony / Srebrny | Karton | 1 | 1 | 1 | 260 | 777 | 260 | 345 | 1166 | 350 | 69 | 73 | http://downloads-wilo-select.wilo.com/assets/WIB_WILO10299239.jpg | //cms.media.wilo.com/dcipicxmlfeature/wilo204372/7107286/wilo204372_1.jpg |  | 6900 |  |  | https://wilo.com/quick/PL/pl/articleNumber/6089782
8201 | 6083438 | 4048482824437 | Wilo-Padus PRO M08/T060-540/P pompa zatapialna do wody brudnej | Pompa odwadniająca Wilo-Padus PRO M08/T060-540/P przenośna pompa zatapialna, zapewniająca niezawodne i ciągłe osuszanie wykopów budowlanych | 8050 | PG8 | 14 | C | 45605 | NIE | 28.13.14 | 84137021 | 0 | 797 | 910 | Wilo-Padus PRO M08/T060-540 | Pompa do wody brudnej | Wilo-Padus PRO | Odprowadzanie wody brudnej i ścieków bez fekaliów | Wilo | DE | 1 | SZT |  |  | IE3 | zielony / Srebrny | Karton | 1 | 1 | 1 | 260 | 777 | 260 | 345 | 1166 | 350 | 69 | 73 | http://downloads-wilo-select.wilo.com/assets/WIB_WILO10299239.jpg | //cms.media.wilo.com/dcipicxmlfeature/wilo204372/7107286/wilo204372_1.jpg |  | 6900 |  |  | https://wilo.com/quick/PL/pl/articleNumber/6083438
8202 | 6089787 | 4062679043302 | Wilo-Padus PRO M08/T090-540/A pompa zatapialna do wody brudnej | Pompa do wody brudnej Wilo-Padus PRO M08/T090-540/A do tłoczenia wody zanieczyszczonej i zawierającej piasek | 14480 | PG8 | 28 | K | 45605 | NIE | 28.13.14 | 84137021 | 0 | 797 | 910 | Wilo-Padus PRO M05/T039-540/O | Pompa do wody brudnej | Wilo-Padus PRO | Odprowadzanie wody brudnej i ścieków bez fekaliów | Wilo | DE | 1 | SZT |  | 0.7 | IE3 | zielony / Srebrny | Karton | 1 | 1 | 1 | 260 | 984 | 260 | 345 | 1166 | 350 | 103 | 107 | http://downloads-wilo-select.wilo.com/assets/WIB_WILO10299239.jpg | //cms.media.wilo.com/dcipicxmlfeature/wilo204372/7107286/wilo204372_1.jpg |  | 10200 |  |  | https://wilo.com/quick/PL/pl/articleNumber/6089787
8203 | 6089779 | 4062679042923 | Wilo-Padus PRO M08/T090-540/O pompa zatapialna do wody brudnej | Pompa do wody brudnej Wilo-Padus PRO M08/T090-540/O do tłoczenia wody zanieczyszczonej i zawierającej piasek | 12544 | PG8 | 28 | K | 45605 | NIE | 28.13.14 | 84137021 | 0 | 797 | 910 | Wilo-Padus PRO M05/T039-540/O | Pompa do wody brudnej | Wilo-Padus PRO | Odprowadzanie wody brudnej i ścieków bez fekaliów | Wilo | DE | 1 | SZT |  | 0.7 | IE3 | zielony / Srebrny | Karton | 1 | 1 | 1 | 260 | 984 | 260 | 345 | 1166 | 350 | 103 | 107 | http://downloads-wilo-select.wilo.com/assets/WIB_WILO10299239.jpg | //cms.media.wilo.com/dcipicxmlfeature/wilo204372/7107286/wilo204372_1.jpg |  | 10200 |  |  | https://wilo.com/quick/PL/pl/articleNumber/6089779
8204 | 6089788 | 4062679043319 | Wilo-Padus PRO M08/T090-540/P pompa zatapialna do wody brudnej | Pompa do wody brudnej Wilo-Padus PRO M08/T090-540/P do tłoczenia wody zanieczyszczonej i zawierającej piasek | 13287 | PG8 | 28 | K | 45605 | NIE | 28.13.14 | 84137021 | 0 | 797 | 910 | Wilo-Padus PRO M05/T039-540/O | Pompa do wody brudnej | Wilo-Padus PRO | Odprowadzanie wody brudnej i ścieków bez fekaliów | Wilo | DE | 1 | SZT |  | 0.7 | IE3 | zielony / Srebrny | Karton | 1 | 1 | 1 | 260 | 984 | 260 | 345 | 1166 | 350 | 103 | 107 | http://downloads-wilo-select.wilo.com/assets/WIB_WILO10299239.jpg | //cms.media.wilo.com/dcipicxmlfeature/wilo204372/7107286/wilo204372_1.jpg |  | 10200 |  |  | https://wilo.com/quick/PL/pl/articleNumber/6089788
8205 | 6083441 | 4048482824468 | Wilo-Padus PRO M08L/T039-540/A pompa zatapialna do wody brudnej | Pompa odwadniająca Wilo-Padus PRO M08L/T039-540/A przenośna pompa zatapialna, zapewniająca niezawodne i ciągłe osuszanie wykopów budowlanych, Z wyłącznikiem pływakowym i wtyczką zabezpieczenia silnika | 7255 | PG8 | 14 | C | 45605 | NIE | 28.13.14 | 84137021 | 0 | 797 | 910 | Wilo-Padus PRO M08L/T039-540/A | Pompa do wody brudnej | Wilo-Padus PRO | Odprowadzanie wody brudnej i ścieków bez fekaliów | Wilo | DE | 1 | SZT |  |  | IE3 | zielony / Srebrny | Karton | 1 | 1 | 1 | 260 | 757 | 260 | 345 | 1166 | 350 | 53 | 57 | http://downloads-wilo-select.wilo.com/assets/WIB_WILO10299239.jpg | //cms.media.wilo.com/dcipicxmlfeature/wilo204372/7107286/wilo204372_1.jpg |  | 4600 |  |  | https://wilo.com/quick/PL/pl/articleNumber/6083441
8206 | 6089781 | 4062679042947 | Wilo-Padus PRO M08L/T039-540/O pompa zatapialna do wody brudnej | Pompa do wody brudnej Wilo-Padus PRO M08L/T039-540/O do tłoczenia wody zanieczyszczonej i zawierającej piasek | 5972 | PG8 | 28 | K | 45605 | NIE | 28.13.14 | 84137021 | 0 | 797 | 910 | Wilo-Padus PRO M05/T039-540/O | Pompa do wody brudnej | Wilo-Padus PRO | Odprowadzanie wody brudnej i ścieków bez fekaliów | Wilo | DE | 1 | SZT |  | 0.7 | IE3 | zielony / Srebrny | Karton | 1 | 1 | 1 | 260 | 757 | 260 | 345 | 1166 | 350 | 53 | 57 | http://downloads-wilo-select.wilo.com/assets/WIB_WILO10299239.jpg | //cms.media.wilo.com/dcipicxmlfeature/wilo204372/7107286/wilo204372_1.jpg |  | 4600 |  |  | https://wilo.com/quick/PL/pl/articleNumber/6089781
8207 | 6083440 | 4048482824451 | Wilo-Padus PRO M08L/T039-540/P pompa zatapialna do wody brudnej | Pompa odwadniająca Wilo-Padus PRO M08L/T039-540/P przenośna pompa zatapialna, zapewniająca niezawodne i ciągłe osuszanie wykopów budowlanych | 6275 | PG8 | 14 | C | 45605 | NIE | 28.13.14 | 84137021 | 0 | 797 | 910 | Wilo-Padus PRO M08L/T039-540 | Pompa do wody brudnej | Wilo-Padus PRO | Odprowadzanie wody brudnej i ścieków bez fekaliów | Wilo | DE | 1 | SZT |  |  | IE3 | zielony / Srebrny | Karton | 1 | 1 | 1 | 260 | 757 | 260 | 345 | 1166 | 350 | 53 | 57 | http://downloads-wilo-select.wilo.com/assets/WIB_WILO10299239.jpg | //cms.media.wilo.com/dcipicxmlfeature/wilo204372/7107286/wilo204372_1.jpg |  | 4600 |  |  | https://wilo.com/quick/PL/pl/articleNumber/6083440
8208 | 6084031 | 4048482836829 | Wilo-Padus PRO M08L/T060-540/A pompa zatapialna do wody brudnej | Pompa odwadniająca Wilo-Padus PRO M08L/T060-540/A przenośna pompa zatapialna, zapewniająca niezawodne i ciągłe osuszanie wykopów budowlanych, Z wyłącznikiem pływakowym i wtyczką zabezpieczenia silnika | 8854 | PG8 | 14 | C | 45605 | NIE | 28.13.14 | 84137021 | 0 | 797 | 910 | Wilo-Padus PRO M08L/T060-540/A | Pompa do wody brudnej | Wilo-Padus PRO | Odprowadzanie wody brudnej i ścieków bez fekaliów | Wilo | DE | 1 | SZT |  |  | IE3 | zielony / Srebrny | Karton | 1 | 1 | 1 | 260 | 837 | 260 | 345 | 1166 | 350 | 69 | 73 | http://downloads-wilo-select.wilo.com/assets/WIB_WILO10299239.jpg | //cms.media.wilo.com/dcipicxmlfeature/wilo204372/7107286/wilo204372_1.jpg |  | 6900 |  |  | https://wilo.com/quick/PL/pl/articleNumber/6084031
8209 | 6089780 | 4062679042930 | Wilo-Padus PRO M08L/T060-540/O pompa zatapialna do wody brudnej | Pompa do wody brudnej Wilo-Padus PRO M08L/T060-540/O do tłoczenia wody zanieczyszczonej i zawierającej piasek | 7823 | PG8 | 28 | K | 45605 | NIE | 28.13.14 | 84137021 | 0 | 797 | 910 | Wilo-Padus PRO M08L/T060-540/O | Pompa do wody brudnej | Wilo-Padus PRO | Odprowadzanie wody brudnej i ścieków bez fekaliów | Wilo | DE | 1 | SZT |  | 0.7 | IE3 | zielony / Srebrny | Karton | 1 | 1 | 1 | 260 | 837 | 260 | 345 | 1166 | 350 | 69 | 73 | http://downloads-wilo-select.wilo.com/assets/WIB_WILO10299239.jpg | //cms.media.wilo.com/dcipicxmlfeature/wilo204372/7107286/wilo204372_1.jpg |  | 6900 |  |  | https://wilo.com/quick/PL/pl/articleNumber/6089780
8210 | 6084030 | 4048482836836 | Wilo-Padus PRO M08L/T060-540/P pompa zatapialna do wody brudnej | Pompa odwadniająca Wilo-Padus PRO M08L/T060-540/P przenośna pompa zatapialna, zapewniająca niezawodne i ciągłe osuszanie wykopów budowlanych | 7893 | PG8 | 14 | C | 45605 | NIE | 28.13.14 | 84137021 | 0 | 797 | 910 | Wilo-Padus PRO M08L/T060-540 | Pompa do wody brudnej | Wilo-Padus PRO | Odprowadzanie wody brudnej i ścieków bez fekaliów | Wilo | DE | 1 | SZT |  |  | IE3 | zielony / Srebrny | Karton | 1 | 1 | 1 | 260 | 837 | 260 | 345 | 1166 | 350 | 69 | 73 | http://downloads-wilo-select.wilo.com/assets/WIB_WILO10299239.jpg | //cms.media.wilo.com/dcipicxmlfeature/wilo204372/7107286/wilo204372_1.jpg |  | 6900 |  |  | https://wilo.com/quick/PL/pl/articleNumber/6084030
8211 | 6096629 | 4062679353371 | Wilo-Padus UNI-M05/M11-523/P pompa zatapialna do wody brudnej | Elastyczna pompa do wody brudnej Wilo-Padus UNI-M05A/M11-523/P | 1628 | PG7 | 14 | C | 45601 | NIE |  | 84137021 | 0 | 798 | 910 | Wilo-Padus UNI-M05A/M011-523/P | Elastyczna pompa do wody brudnej | Wilo-Padus UNI | Odprowadzanie wody brudnej i ścieków bez fekaliów | Wilo | DE | 1 | SZT |  |  | IE1 | Srebrny / czarny | Karton | 1 | 1 | 0 | 247 | 333 | 523 | 300 | 400 | 800 | 19 | 21 | http://downloads-wilo-select.wilo.com/assets/WIB_WILO | //cms.media.wilo.com/dcipicxmlfeature/wilo705055/9502450/wilo705055_1.jpg | 6084801 | 1590 |  |  | https://wilo.com/quick/PL/pl/articleNumber/6096629
8212 | 6096624 | 4062679353326 | Wilo-Padus UNI-M05/M11-523/VA pompa zatapialna do wody brudnej | Elastyczna pompa do wody brudnej Wilo-Padus UNI-M05A/M11-523/VA | 1797 | PG7 | 4 | L | 45601 | NIE |  | 84137021 | 0 | 798 | 910 | Wilo-Padus UNI-M05A/M011-523/VA | Elastyczna pompa do wody brudnej | Wilo-Padus UNI | Odprowadzanie wody brudnej i ścieków bez fekaliów | Wilo | DE | 1 | SZT |  |  | IE1 | Srebrny / czarny | Karton | 0 | 1 | 0 | 247 | 333 | 523 | 300 | 400 | 800 | 19 | 21 | http://downloads-wilo-select.wilo.com/assets/WIB_WILO | //cms.media.wilo.com/dcipicxmlfeature/wilo705055/9502450/wilo705055_1.jpg | 6084803 | 1590 |  |  | https://wilo.com/quick/PL/pl/articleNumber/6096624
8213 | 6096623 | 4062679353319 | Wilo-Padus UNI-M05/M15-523/P pompa zatapialna do wody brudnej | Elastyczna pompa do wody brudnej Wilo-Padus UNI-M05A/M15-523/P | 2043 | PG7 | 4 | L | 45601 | NIE |  | 84137021 | 0 | 798 | 910 | Wilo-Padus UNI-M05A/M015-523/P | Elastyczna pompa do wody brudnej | Wilo-Padus UNI | Odprowadzanie wody brudnej i ścieków bez fekaliów | Wilo | DE | 1 | SZT |  |  | IE1 | Srebrny / czarny | Karton | 1 | 1 | 0 | 247 | 333 | 523 | 300 | 400 | 800 | 19 | 21 | http://downloads-wilo-select.wilo.com/assets/WIB_WILO | //cms.media.wilo.com/dcipicxmlfeature/wilo705055/9502450/wilo705055_1.jpg | 6084806 | 2100 |  |  | https://wilo.com/quick/PL/pl/articleNumber/6096623
8214 | 6096630 | 4062679353388 | Wilo-Padus UNI-M05/M15-523/VA pompa zatapialna do wody brudnej | Elastyczna pompa do wody brudnej Wilo-Padus UNI-M05A/M15-523/VA | 2216 | PG7 | 4 | L | 45601 | NIE |  | 84137021 | 0 | 798 | 910 | Wilo-Padus UNI-M05A/M015-523/V | Elastyczna pompa do wody brudnej | Wilo-Padus UNI | Odprowadzanie wody brudnej i ścieków bez fekaliów | Wilo | DE | 1 | SZT |  |  | IE1 | Srebrny / czarny | Karton | 0 | 1 | 0 | 247 | 333 | 523 | 300 | 400 | 800 | 19 | 21 | http://downloads-wilo-select.wilo.com/assets/WIB_WILO | //cms.media.wilo.com/dcipicxmlfeature/wilo705055/9502450/wilo705055_1.jpg | 6084808 | 2100 |  |  | https://wilo.com/quick/PL/pl/articleNumber/6096630
8215 | 6096627 | 4062679353357 | Wilo-Padus UNI-M05A/M011-523/A pompa zatapialna do wody brudnej | Elastyczna pompa do wody brudnej Wilo-Padus UNI-M05A/M011-523/A | 1719 | PG7 | 4 | L | 45601 | NIE |  | 84137021 | 0 | 798 | 910 | Wilo-Padus UNI-M05A/M011-523/A | Elastyczna pompa do wody brudnej | Wilo-Padus UNI | Odprowadzanie wody brudnej i ścieków bez fekaliów | Wilo | DE | 1 | SZT |  |  | IE1 | Srebrny / czarny | Karton | 1 | 1 | 0 | 247 | 333 | 523 | 300 | 400 | 800 | 19 | 21 | http://downloads-wilo-select.wilo.com/assets/WIB_WILO | //cms.media.wilo.com/dcipicxmlfeature/wilo705055/9502450/wilo705055_1.jpg | 6084802 | 1590 |  |  | https://wilo.com/quick/PL/pl/articleNumber/6096627
8216 | 6096621 | 4062679353197 | Wilo-Padus UNI-M05A/M015-523/A pompa zatapialna do wody brudnej | Elastyczna pompa do wody brudnej Wilo-Padus UNI-M05A/M015-523/A | 2132 | PG7 | 4 | L | 45601 | NIE |  | 84137021 | 0 | 798 | 910 | Wilo-Padus UNI-M05A/M015-523/A | Elastyczna pompa do wody brudnej | Wilo-Padus UNI | Odprowadzanie wody brudnej i ścieków bez fekaliów | Wilo | DE | 1 | SZT |  |  | IE1 | Srebrny / czarny | Karton | 1 | 1 | 0 | 247 | 333 | 523 | 300 | 400 | 800 | 19 | 21 | http://downloads-wilo-select.wilo.com/assets/WIB_WILO | //cms.media.wilo.com/dcipicxmlfeature/wilo705055/9502450/wilo705055_1.jpg | 6084807 | 2100 |  |  | https://wilo.com/quick/PL/pl/articleNumber/6096621
8217 | 6096625 | 4062679353333 | Wilo-Padus UNI-M05A/T011-540/A pompa zatapialna do wody brudnej | Elastyczna pompa do wody brudnej Wilo-Padus UNI-M05A/T011-540/A | 2283 | PG7 | 4 | L | 45601 | NIE |  | 84137021 | 0 | 798 | 910 | Wilo-Padus UNI-M05A/T011-540/A | Elastyczna pompa do wody brudnej | Wilo-Padus UNI | Odprowadzanie wody brudnej i ścieków bez fekaliów | Wilo | DE | 1 | SZT |  |  | IE1 | Srebrny / czarny | Karton | 1 | 1 | 0 | 247 | 333 | 501 | 300 | 400 | 800 | 19 | 21 | http://downloads-wilo-select.wilo.com/assets/WIB_WILO | //cms.media.wilo.com/dcipicxmlfeature/wilo705055/9502450/wilo705055_1.jpg | 6084805 | 1570 |  |  | https://wilo.com/quick/PL/pl/articleNumber/6096625
8218 | 6096631 | 4062679353395 | Wilo-Padus UNI-M05A/T011-540/O pompa zatapialna do wody brudnej | Elastyczna pompa do wody brudnej Wilo-Padus UNI-M05A/T011-540/O | 1617 | PG7 | 4 | L | 45601 | NIE |  | 84137021 | 0 | 798 | 910 | Wilo-Padus UNI-M05A/T011-540/O | Elastyczna pompa do wody brudnej | Wilo-Padus UNI | Odprowadzanie wody brudnej i ścieków bez fekaliów | Wilo | DE | 1 | SZT |  |  | IE1 | Srebrny / czarny | Karton | 1 | 1 | 0 | 247 | 333 | 501 | 300 | 400 | 800 | 16 | 18 | http://downloads-wilo-select.wilo.com/assets/WIB_WILO | //cms.media.wilo.com/dcipicxmlfeature/wilo705055/9502450/wilo705055_1.jpg | 6084804 | 1570 |  |  | https://wilo.com/quick/PL/pl/articleNumber/6096631
8219 | 6096632 | 4062679353401 | Wilo-Padus UNI-M05A/T015-540/A pompa zatapialna do wody brudnej | Elastyczna pompa do wody brudnej Wilo-Padus UNI-M05A/T015-540/A | 2699 | PG7 | 4 | L | 45601 | NIE |  | 84137021 | 0 | 798 | 910 | Wilo-Padus UNI-M05A/T015-540/A | Elastyczna pompa do wody brudnej | Wilo-Padus UNI | Odprowadzanie wody brudnej i ścieków bez fekaliów | Wilo | DE | 1 | SZT |  |  | IE1 | Srebrny / czarny | Karton | 1 | 1 | 0 | 247 | 333 | 501 | 300 | 400 | 800 | 19 | 21 | http://downloads-wilo-select.wilo.com/assets/WIB_WILO | //cms.media.wilo.com/dcipicxmlfeature/wilo705055/9502450/wilo705055_1.jpg | 6084810 | 2100 |  |  | https://wilo.com/quick/PL/pl/articleNumber/6096632
8220 | 6096633 | 4062679353418 | Wilo-Padus UNI-M05A/T015-540/O pompa zatapialna do wody brudnej | Elastyczna pompa do wody brudnej Wilo-Padus UNI-M05A/T015-540/O | 2034 | PG7 | 4 | L | 45601 | NIE |  | 84137021 | 0 | 798 | 910 | Wilo-Padus UNI-M05A/T015-540/O | Elastyczna pompa do wody brudnej | Wilo-Padus UNI | Odprowadzanie wody brudnej i ścieków bez fekaliów | Wilo | DE | 1 | SZT |  |  | IE1 | Srebrny / czarny | Karton | 1 | 1 | 0 | 247 | 333 | 501 | 300 | 400 | 800 | 16 | 18 | http://downloads-wilo-select.wilo.com/assets/WIB_WILO | //cms.media.wilo.com/dcipicxmlfeature/wilo705055/9502450/wilo705055_1.jpg | 6084809 | 2100 |  |  | https://wilo.com/quick/PL/pl/articleNumber/6096633
8221 | 6096643 | 4062679352756 | Wilo-Padus UNI-M05A/T025-540/A pompa zatapialna do wody brudnej | Elastyczna pompa do wody brudnej Wilo-Padus UNI-M05A/T025-540/A | 3025 | PG7 | 4 | L | 45601 | NIE |  | 84137021 | 0 | 798 | 910 | Wilo-Padus UNI-M05A/T025-540/A | Elastyczna pompa do wody brudnej | Wilo-Padus UNI | Odprowadzanie wody brudnej i ścieków bez fekaliów | Wilo | DE | 1 | SZT |  |  | IE1 | Srebrny / czarny | Karton | 1 | 1 | 0 | 247 | 333 | 523 | 300 | 400 | 800 | 25 | 27 | http://downloads-wilo-select.wilo.com/assets/WIB_WILO | //cms.media.wilo.com/dcipicxmlfeature/wilo705055/9502450/wilo705055_1.jpg | 6084812 | 3200 |  |  | https://wilo.com/quick/PL/pl/articleNumber/6096643
8222 | 6096626 | 4062679353340 | Wilo-Padus UNI-M05A/T025-540/O pompa zatapialna do wody brudnej | Elastyczna pompa do wody brudnej Wilo-Padus UNI-M05A/T025-540/O | 2371 | PG7 | 4 | L | 45601 | NIE |  | 84137021 | 0 | 798 | 910 | Wilo-Padus UNI-M05A/T025-540/O | Elastyczna pompa do wody brudnej | Wilo-Padus UNI | Odprowadzanie wody brudnej i ścieków bez fekaliów | Wilo | DE | 1 | SZT |  |  | IE1 | Srebrny / czarny | Karton | 1 | 1 | 0 | 247 | 333 | 523 | 300 | 400 | 800 | 23 | 25 | http://downloads-wilo-select.wilo.com/assets/WIB_WILO | //cms.media.wilo.com/dcipicxmlfeature/wilo705055/9502450/wilo705055_1.jpg | 6084811 | 3200 |  |  | https://wilo.com/quick/PL/pl/articleNumber/6096626
8223 | 6096634 | 4062679353425 | Wilo-Padus UNI-M05B/M011-523/A pompa zatapialna do wody brudnej | Elastyczna pompa do wody brudnej Wilo-Padus UNI-M05B/M011-523/A | 2578 | PG7 | 4 | L | 45601 | NIE |  | 84137021 | 0 | 798 | 910 | Wilo-Padus UNI-M05B/M011-523/A | Elastyczna pompa do wody brudnej | Wilo-Padus UNI | Odprowadzanie wody brudnej i ścieków bez fekaliów | Wilo | DE | 1 | SZT |  |  | IE1 | Srebrny / czarny | Karton | 1 | 1 | 0 | 247 | 333 | 523 | 300 | 400 | 800 | 19 | 21 | http://downloads-wilo-select.wilo.com/assets/WIB_WILO | //cms.media.wilo.com/dcipicxmlfeature/wilo705055/9502450/wilo705055_1.jpg | 6087664 | 1600 |  |  | https://wilo.com/quick/PL/pl/articleNumber/6096634
8224 | 6096635 | 4062679353432 | Wilo-Padus UNI-M05B/M015-523/A pompa zatapialna do wody brudnej | Elastyczna pompa do wody brudnej Wilo-Padus UNI-M05B/M015-523/A | 3370 | PG7 | 4 | L | 45601 | NIE |  | 84137021 | 0 | 798 | 910 | Wilo-Padus UNI-M05B/M015-523/A | Elastyczna pompa do wody brudnej | Wilo-Padus UNI | Odprowadzanie wody brudnej i ścieków bez fekaliów | Wilo | DE | 1 | SZT |  |  | IE1 | Srebrny / czarny | Karton | 1 | 1 | 0 | 247 | 333 | 523 | 300 | 400 | 800 | 19 | 21 | http://downloads-wilo-select.wilo.com/assets/WIB_WILO | //cms.media.wilo.com/dcipicxmlfeature/wilo705055/9502450/wilo705055_1.jpg | 6087666 | 2100 |  |  | https://wilo.com/quick/PL/pl/articleNumber/6096635
8225 | 6096636 | 4062679353449 | Wilo-Padus UNI-M05B/T011-540/O pompa zatapialna do wody brudnej | Elastyczna pompa do wody brudnej Wilo-Padus UNI-M05B/T011-540/O | 2425 | PG7 | 4 | L | 45601 | NIE |  | 84137021 | 0 | 798 | 910 | Wilo-Padus UNI-M05B/T011-540/O | Elastyczna pompa do wody brudnej | Wilo-Padus UNI | Odprowadzanie wody brudnej i ścieków bez fekaliów | Wilo | DE | 1 | SZT |  |  | IE1 | Srebrny / czarny | Karton | 1 | 1 | 0 | 247 | 333 | 501 | 300 | 400 | 800 | 16 | 18 | http://downloads-wilo-select.wilo.com/assets/WIB_WILO | //cms.media.wilo.com/dcipicxmlfeature/wilo705055/9502450/wilo705055_1.jpg | 6087665 | 1570 |  |  | https://wilo.com/quick/PL/pl/articleNumber/6096636
8226 | 6097121 | 4062679349497 | Wilo-Padus UNI-M05B/T015-540/O pompa zatapialna do wody brudnej | Elastyczna pompa do wody brudnej Wilo-Padus UNI-M05B/T015-540/O | 3222 | PG7 | 4 | L | 45601 | NIE |  | 84137021 | 0 | 798 | 910 | Wilo-Padus UNI-M05B/T015-540/O | Elastyczna pompa do wody brudnej | Wilo-Padus UNI | Odprowadzanie wody brudnej i ścieków bez fekaliów | Wilo | DE | 1 | SZT |  |  | IE1 | Srebrny / czarny | Karton | 1 | 1 | 0 | 247 | 333 | 501 | 300 | 400 | 800 | 16 | 18 | http://downloads-wilo-select.wilo.com/assets/WIB_WILO | //cms.media.wilo.com/dcipicxmlfeature/wilo705055/9502450/wilo705055_1.jpg | 6087667 | 2100 |  |  | https://wilo.com/quick/PL/pl/articleNumber/6097121
8227 | 6096637 | 4062679353456 | Wilo-Padus UNI-M05B/T025-540/O pompa zatapialna do wody brudnej | Elastyczna pompa do wody brudnej Wilo-Padus UNI-M05B/T025-540/O | 3897 | PG7 | 4 | L | 45601 | NIE |  | 84137021 | 0 | 798 | 910 | Wilo-Padus UNI-M05B/T025-540/O | Elastyczna pompa do wody brudnej | Wilo-Padus UNI | Odprowadzanie wody brudnej i ścieków bez fekaliów | Wilo | DE | 1 | SZT |  |  | IE1 | Srebrny / czarny | Karton | 1 | 1 | 0 | 247 | 333 | 523 | 300 | 400 | 800 | 23 | 25 | http://downloads-wilo-select.wilo.com/assets/WIB_WILO | //cms.media.wilo.com/dcipicxmlfeature/wilo705055/9502450/wilo705055_1.jpg | 6087669 | 3200 |  |  | https://wilo.com/quick/PL/pl/articleNumber/6096637
8228 | 6096638 | 4062679353463 | Wilo-Padus UNI-M05K/M011-523/A pompa zatapialna do wody brudnej | Elastyczna pompa do wody brudnej Wilo-Padus UNI-M05K/M011-523/A | 2904 | PG7 | 14 | C | 45601 | NIE |  | 84137021 | 0 | 798 | 910 | Wilo-Padus UNI-M05K/M011-523/A | Elastyczna pompa do wody brudnej | Wilo-Padus UNI | Odprowadzanie wody brudnej i ścieków bez fekaliów | Wilo | DE | 1 | SZT |  |  | IE1 | Srebrny / czarny | Karton | 1 | 1 | 0 | 247 | 333 | 523 | 300 | 400 | 800 | 20 | 22 | http://downloads-wilo-select.wilo.com/assets/WIB_WILO | //cms.media.wilo.com/dcipicxmlfeature/wilo705055/9502450/wilo705055_1.jpg | 6089421 | 1600 |  |  | https://wilo.com/quick/PL/pl/articleNumber/6096638
8229 | 6096639 | 4062679353470 | Wilo-Padus UNI-M05K/M015-523/A pompa zatapialna do wody brudnej | Elastyczna pompa do wody brudnej Wilo-Padus UNI-M05K/M015-523/A | 3766 | PG7 | 14 | C | 45601 | NIE |  | 84137021 | 0 | 798 | 910 | Wilo-Padus UNI-M05K/M015-523/A | Elastyczna pompa do wody brudnej | Wilo-Padus UNI | Odprowadzanie wody brudnej i ścieków bez fekaliów | Wilo | DE | 1 | SZT |  |  | IE1 | Srebrny / czarny | Karton | 1 | 1 | 0 | 247 | 333 | 523 | 300 | 400 | 800 | 20 | 22 | http://downloads-wilo-select.wilo.com/assets/WIB_WILO | //cms.media.wilo.com/dcipicxmlfeature/wilo705055/9502450/wilo705055_1.jpg | 6089425 | 2100 |  |  | https://wilo.com/quick/PL/pl/articleNumber/6096639
8230 | 6096640 | 4062679353487 | Wilo-Padus UNI-M05K/T011-540/O pompa zatapialna do wody brudnej | Elastyczna pompa do wody brudnej Wilo-Padus UNI-M05K/T011-540/O | 2771 | PG7 | 14 | C | 45601 | NIE |  | 84137021 | 0 | 798 | 910 | Wilo-Padus UNI-M05K/T011-540/O | Elastyczna pompa do wody brudnej | Wilo-Padus UNI | Odprowadzanie wody brudnej i ścieków bez fekaliów | Wilo | DE | 1 | SZT |  |  | IE1 | Srebrny / czarny | Karton | 1 | 1 | 0 | 247 | 333 | 523 | 300 | 400 | 800 | 20 | 22 | http://downloads-wilo-select.wilo.com/assets/WIB_WILO | //cms.media.wilo.com/dcipicxmlfeature/wilo705055/9502450/wilo705055_1.jpg | 6089422 | 1530 |  |  | https://wilo.com/quick/PL/pl/articleNumber/6096640
8231 | 6096641 | 4062679353494 | Wilo-Padus UNI-M05K/T015-540/O pompa zatapialna do wody brudnej | Elastyczna pompa do wody brudnej Wilo-Padus UNI-M05K/T015-540/O | 3623 | PG7 | 14 | C | 45601 | NIE |  | 84137021 | 0 | 798 | 910 | Wilo-Padus UNI-M05K/T015-540/O | Elastyczna pompa do wody brudnej | Wilo-Padus UNI | Odprowadzanie wody brudnej i ścieków bez fekaliów | Wilo | DE | 1 | SZT |  |  | IE1 | Srebrny / czarny | Karton | 1 | 1 | 0 | 247 | 333 | 523 | 300 | 400 | 800 | 20 | 22 | http://downloads-wilo-select.wilo.com/assets/WIB_WILO | //cms.media.wilo.com/dcipicxmlfeature/wilo705055/9502450/wilo705055_1.jpg | 6089424 | 2100 |  |  | https://wilo.com/quick/PL/pl/articleNumber/6096641
8232 | 6096642 | 4062679353500 | Wilo-Padus UNI-M05K/T025-540/O pompa zatapialna do wody brudnej | Elastyczna pompa do wody brudnej Wilo-Padus UNI-M05K/T025-540/O | 4359 | PG7 | 28 | K | 45601 | NIE |  | 84137021 | 0 | 798 | 910 | Wilo-Padus UNI-M05K/T025-540/O | Elastyczna pompa do wody brudnej | Wilo-Padus UNI | Odprowadzanie wody brudnej i ścieków bez fekaliów | Wilo | DE | 1 | SZT |  |  | IE1 | Srebrny / czarny | Karton | 1 | 1 | 0 | 247 | 333 | 523 | 300 | 400 | 800 | 24 | 26 | http://downloads-wilo-select.wilo.com/assets/WIB_WILO | //cms.media.wilo.com/dcipicxmlfeature/wilo705055/9502450/wilo705055_1.jpg | 6089423 | 3200 |  |  | https://wilo.com/quick/PL/pl/articleNumber/6096642
8233 | 4254792 | 4062679354729 | Wilo-RainSystem AF 150-2 Medana LSP204/EC urządzenie do wykorzystania wody deszczowej | Kompaktowe urządzenie do wykorzystania wody deszczowej Wilo-RainSystem AF 150-2 Medana LSP204/EC zgodnie z DIN 1989-100 oraz DIN EN 16941-1 z elastycznym orurowaniem zbiorczym po stronie tłocznej i dwoma oddzielnymi przyłączami przewodów ssawnych w celu oszczędzania wody użytkowej, Składa się z dwóch cichych, samozasysających, wielostopniowych, poziomych wysokociśnieniowych pomp wirowych typoszeregu Wilo-Medana CH1-LSP. Gotowe do podłączenia, zamontowane na ramie z rur stalowych z nóżkami o regulowanej wysokości, wraz z urządzeniem sterującym do wygodnego sterowania systemem | 9761 | PG6 | 28 | K | 43302 | NIE | 28.13.14 | 84137075 | 0 | 43302 | 610 | Wilo-RainSystem AF 150-2 Medana LSP204/EC | Urządzenie do wykorzystania wody deszczowej | RainSystem AF 150 | Wykorzystanie wody deszczowej | Wilo | FR | 1 | SZT |  |  | IE2 | zielony / czarny / srebrny | Paleta jednorazowego użytku | 1 | 1 | 1 | 595 | 615 | 1646 | 800 | 1200 | 1690 | 33 | 37 | http://downloads-wilo-select.wilo.com/assets/WIB_WILO | //cms.media.wilo.com/dcipicxmlfeature/wilo682270/9339919/wilo682270_1.jpg |  | 803 |  |  | https://wilo.com/quick/PL/pl/articleNumber/4254792
8234 | 4254793 | 4062679354736 | Wilo-RainSystem AF 150-2 Medana LSP205/EC urządzenie do wykorzystania wody deszczowej | Kompaktowe urządzenie do wykorzystania wody deszczowej Wilo-RainSystem AF 150-2 Medana LSP205/EC zgodnie z DIN 1989-100 oraz DIN EN 16941-1 z elastycznym orurowaniem zbiorczym po stronie tłocznej i dwoma oddzielnymi przyłączami przewodów ssawnych w celu oszczędzania wody użytkowej, Składa się z dwóch cichych, samozasysających, wielostopniowych, poziomych wysokociśnieniowych pomp wirowych typoszeregu Wilo-Medana CH1-LSP. Gotowe do podłączenia, zamontowane na ramie z rur stalowych z nóżkami o regulowanej wysokości, wraz z urządzeniem sterującym do wygodnego sterowania systemem | 9927 | PG6 | 28 | K | 43302 | NIE | 28.13.14 | 84137075 | 0 | 43302 | 610 | Wilo-RainSystem AF 150-2 Medana LSP205/EC | Urządzenie do wykorzystania wody deszczowej | RainSystem AF 150 | Wykorzystanie wody deszczowej | Wilo | FR | 1 | SZT |  |  | IE2 | zielony / czarny / srebrny | Paleta jednorazowego użytku | 1 | 1 | 1 | 745 | 870 | 1470 | 800 | 1200 | 1690 | 53 | 62 | http://downloads-wilo-select.wilo.com/assets/WIB_WILO | //cms.media.wilo.com/dcipicxmlfeature/wilo682270/9339919/wilo682270_1.jpg |  | 803 |  |  | https://wilo.com/quick/PL/pl/articleNumber/4254793
8235 | 4254794 | 4062679354743 | Wilo-RainSystem AF 150-2 Medana LSP404/EC urządzenie do wykorzystania wody deszczowej | Kompaktowe urządzenie do wykorzystania wody deszczowej Wilo-RainSystem AF 150-2 Medana LSP404/EC zgodnie z DIN 1989-100 oraz DIN EN 16941-1 z elastycznym orurowaniem zbiorczym po stronie tłocznej i dwoma oddzielnymi przyłączami przewodów ssawnych w celu oszczędzania wody użytkowej, Składa się z dwóch cichych, samozasysających, wielostopniowych, poziomych wysokociśnieniowych pomp wirowych typoszeregu Wilo-Medana CH1-LSP. Gotowe do podłączenia, zamontowane na ramie z rur stalowych z nóżkami o regulowanej wysokości, wraz z urządzeniem sterującym do wygodnego sterowania systemem | 10226 | PG6 | 28 | K | 43302 | NIE | 28.13.14 | 84137075 | 0 | 43302 | 610 | Wilo-RainSystem AF 150-2 Medana LSP404/EC | Urządzenie do wykorzystania wody deszczowej | RainSystem AF 150 | Wykorzystanie wody deszczowej | Wilo | FR | 1 | SZT |  |  | IE2 | zielony / czarny / srebrny | Paleta jednorazowego użytku | 1 | 1 | 1 | 745 | 870 | 1470 | 800 | 1200 | 1690 | 105 | 129 | http://downloads-wilo-select.wilo.com/assets/WIB_WILO | //cms.media.wilo.com/dcipicxmlfeature/wilo682270/9339919/wilo682270_1.jpg |  | 1067 |  |  | https://wilo.com/quick/PL/pl/articleNumber/4254794
8236 | 4254795 | 4062679354750 | Wilo-RainSystem AF 150-2 Medana LSP405/EC urządzenie do wykorzystania wody deszczowej | Kompaktowe urządzenie do wykorzystania wody deszczowej Wilo-RainSystem AF 150-2 Medana LSP405/EC zgodnie z DIN 1989-100 oraz DIN EN 16941-1 z elastycznym orurowaniem zbiorczym po stronie tłocznej i dwoma oddzielnymi przyłączami przewodów ssawnych w celu oszczędzania wody użytkowej, Składa się z dwóch cichych, samozasysających, wielostopniowych, poziomych wysokociśnieniowych pomp wirowych typoszeregu Wilo-Medana CH1-LSP. Gotowe do podłączenia, zamontowane na ramie z rur stalowych z nóżkami o regulowanej wysokości, wraz z urządzeniem sterującym do wygodnego sterowania systemem | 10408 | PG6 | 28 | K | 43302 | NIE | 28.13.14 | 84137075 | 0 | 43302 | 610 | Wilo-RainSystem AF 150-2 Medana LSP405/EC | Urządzenie do wykorzystania wody deszczowej | RainSystem AF 150 | Wykorzystanie wody deszczowej | Wilo | FR | 1 | SZT |  |  | IE2 | zielony / czarny / srebrny | Paleta jednorazowego użytku | 1 | 1 | 1 | 745 | 870 | 1470 | 800 | 1200 | 1690 | 105 | 129 | http://downloads-wilo-select.wilo.com/assets/WIB_WILO | //cms.media.wilo.com/dcipicxmlfeature/wilo682270/9339919/wilo682270_1.jpg |  | 1067 |  |  | https://wilo.com/quick/PL/pl/articleNumber/4254795
8237 | 4254796 | 4062679354767 | Wilo-RainSystem AF 400-2 Medana L205/EC urządzenie do wykorzystania wody deszczowej | Kompaktowe urządzenie do wykorzystania wody deszczowej Wilo-RainSystem AF 400-2 Medana L205/EC zgodnie z DIN 1989-100 oraz DIN EN 16941-1 z elastycznym orurowaniem zbiorczym po stronie tłocznej i dwoma oddzielnymi przyłączami przewodów ssawnych w celu oszczędzania wody użytkowej, Składa się z dwóch cichych, samozasysających, wielostopniowych, poziomych wysokociśnieniowych pomp wirowych typoszeregu Wilo-Medana CH1-LSP. Gotowe do podłączenia, zamontowane na ramie z rur stalowych z nóżkami o regulowanej wysokości, wraz z urządzeniem sterującym do wygodnego sterowania systemem | 12751 | PG6 | 28 | K | 43302 | NIE | 28.13.14 | 84137075 | 0 | 43302 | 610 | Wilo-RainSystem AF 400-2 Medana L205/EC | Urządzenie do wykorzystania wody deszczowej | RainSystem AF 400 | Wykorzystanie wody deszczowej | Wilo | FR | 1 | SZT |  |  | IE2 | zielony / czarny / srebrny | Paleta specjalna | 1 | 1 | 1 | 745 | 870 | 1470 | 800 | 1800 | 1730 | 105 | 129 | http://downloads-wilo-select.wilo.com/assets/WIB_WILO | //cms.media.wilo.com/dcipicxmlfeature/wilo682272/9339909/wilo682272_1.jpg |  | 810 |  |  | https://wilo.com/quick/PL/pl/articleNumber/4254796
8238 | 4254797 | 4062679354774 | Wilo-RainSystem AF 400-2 Medana L404/EC urządzenie do wykorzystania wody deszczowej | Kompaktowe urządzenie do wykorzystania wody deszczowej Wilo-RainSystem AF 400-2 Medana L404/EC zgodnie z DIN 1989-100 oraz DIN EN 16941-1 z elastycznym orurowaniem zbiorczym po stronie tłocznej i dwoma oddzielnymi przyłączami przewodów ssawnych w celu oszczędzania wody użytkowej, Składa się z dwóch cichych, samozasysających, wielostopniowych, poziomych wysokociśnieniowych pomp wirowych typoszeregu Wilo-Medana CH1-LSP. Gotowe do podłączenia, zamontowane na ramie z rur stalowych z nóżkami o regulowanej wysokości, wraz z urządzeniem sterującym do wygodnego sterowania systemem | 12822 | PG6 | 28 | K | 43302 | NIE | 28.13.14 | 84137075 | 0 | 43302 | 610 | Wilo-RainSystem AF 400-2 Medana L404/EC | Urządzenie do wykorzystania wody deszczowej | RainSystem AF 400 | Wykorzystanie wody deszczowej | Wilo | FR | 1 | SZT |  |  | IE2 | zielony / czarny / srebrny | Paleta specjalna | 1 | 1 | 1 | 800 | 1600 | 1520 | 1350 | 1800 | 1730 | 106 | 130 | http://downloads-wilo-select.wilo.com/assets/WIB_WILO | //cms.media.wilo.com/dcipicxmlfeature/wilo682272/9339909/wilo682272_1.jpg |  | 810 |  |  | https://wilo.com/quick/PL/pl/articleNumber/4254797
8239 | 4254798 | 4062679354781 | Wilo-RainSystem AF 400-2 Medana L405/EC urządzenie do wykorzystania wody deszczowej | Kompaktowe urządzenie do wykorzystania wody deszczowej Wilo-RainSystem AF 400-2 Medana L405/EC zgodnie z DIN 1989-100 oraz DIN EN 16941-1 z elastycznym orurowaniem zbiorczym po stronie tłocznej i dwoma oddzielnymi przyłączami przewodów ssawnych w celu oszczędzania wody użytkowej, Składa się z dwóch cichych, samozasysających, wielostopniowych, poziomych wysokociśnieniowych pomp wirowych typoszeregu Wilo-Medana CH1-LSP. Gotowe do podłączenia, zamontowane na ramie z rur stalowych z nóżkami o regulowanej wysokości, wraz z urządzeniem sterującym do wygodnego sterowania systemem | 12895 | PG6 | 28 | K | 43302 | NIE | 28.13.14 | 84137075 | 0 | 43302 | 610 | Wilo-RainSystem AF 400-2 Medana L405/EC | Urządzenie do wykorzystania wody deszczowej | RainSystem AF 400 | Wykorzystanie wody deszczowej | Wilo | FR | 1 | SZT |  |  | IE3 | zielony / czarny / srebrny | Paleta specjalna | 1 | 1 | 1 | 800 | 1600 | 1520 | 1350 | 1800 | 1730 | 161 | 230 | http://downloads-wilo-select.wilo.com/assets/WIB_WILO | //cms.media.wilo.com/dcipicxmlfeature/wilo682272/9339909/wilo682272_1.jpg |  | 1040 |  |  | https://wilo.com/quick/PL/pl/articleNumber/4254798
8240 | 4254799 | 4062679354798 | Wilo-RainSystem AF 400-2 Medana L602/EC urządzenie do wykorzystania wody deszczowej | Kompaktowe urządzenie do wykorzystania wody deszczowej Wilo-RainSystem AF 400-2 Medana L602/EC zgodnie z DIN 1989-100 oraz DIN EN 16941-1 z elastycznym orurowaniem zbiorczym po stronie tłocznej i dwoma oddzielnymi przyłączami przewodów ssawnych w celu oszczędzania wody użytkowej, Składa się z dwóch cichych, samozasysających, wielostopniowych, poziomych wysokociśnieniowych pomp wirowych typoszeregu Wilo-Medana CH1-LSP. Gotowe do podłączenia, zamontowane na ramie z rur stalowych z nóżkami o regulowanej wysokości, wraz z urządzeniem sterującym do wygodnego sterowania systemem | 13277 | PG6 | 28 | K | 43302 | NIE | 28.13.14 | 84137075 | 0 | 43302 | 610 | Wilo-RainSystem AF 400-2 Medana L602/EC | Urządzenie do wykorzystania wody deszczowej | RainSystem AF 400 | Wykorzystanie wody deszczowej | Wilo | FR | 1 | SZT |  |  | IE2 | zielony / czarny / srebrny | Paleta specjalna | 1 | 1 | 1 | 800 | 1600 | 1520 | 1350 | 1800 | 1730 | 157 | 227 | http://downloads-wilo-select.wilo.com/assets/WIB_WILO | //cms.media.wilo.com/dcipicxmlfeature/wilo682272/9339909/wilo682272_1.jpg |  | 810 |  |  | https://wilo.com/quick/PL/pl/articleNumber/4254799
8241 | 4254800 | 4062679355207 | Wilo-RainSystem AF 400-2 Medana L603/EC urządzenie do wykorzystania wody deszczowej | Kompaktowe urządzenie do wykorzystania wody deszczowej Wilo-RainSystem AF 400-2 Medana L603/EC zgodnie z DIN 1989-100 oraz DIN EN 16941-1 z elastycznym orurowaniem zbiorczym po stronie tłocznej i dwoma oddzielnymi przyłączami przewodów ssawnych w celu oszczędzania wody użytkowej, Składa się z dwóch cichych, samozasysających, wielostopniowych, poziomych wysokociśnieniowych pomp wirowych typoszeregu Wilo-Medana CH1-LSP. Gotowe do podłączenia, zamontowane na ramie z rur stalowych z nóżkami o regulowanej wysokości, wraz z urządzeniem sterującym do wygodnego sterowania systemem | 13426 | PG6 | 28 | K | 43302 | NIE | 28.13.14 | 84137075 | 0 | 43302 | 610 | Wilo-RainSystem AF 400-2 Medana L603/EC | Urządzenie do wykorzystania wody deszczowej | RainSystem AF 400 | Wykorzystanie wody deszczowej | Wilo | FR | 1 | SZT |  |  | IE3 | zielony / czarny / srebrny | Paleta specjalna | 1 | 1 | 1 | 800 | 1600 | 1520 | 1350 | 1800 | 1730 | 161 | 230 | http://downloads-wilo-select.wilo.com/assets/WIB_WILO | //cms.media.wilo.com/dcipicxmlfeature/wilo682272/9339909/wilo682272_1.jpg |  | 1490 |  |  | https://wilo.com/quick/PL/pl/articleNumber/4254800
8242 | 4254801 | 4062679355214 | Wilo-RainSystem AF 400-2 Medana L604/EC urządzenie do wykorzystania wody deszczowej | Kompaktowe urządzenie do wykorzystania wody deszczowej Wilo-RainSystem AF 400-2 Medana L604/EC zgodnie z DIN 1989-100 oraz DIN EN 16941-1 z elastycznym orurowaniem zbiorczym po stronie tłocznej i dwoma oddzielnymi przyłączami przewodów ssawnych w celu oszczędzania wody użytkowej, Składa się z dwóch cichych, samozasysających, wielostopniowych, poziomych wysokociśnieniowych pomp wirowych typoszeregu Wilo-Medana CH1-LSP. Gotowe do podłączenia, zamontowane na ramie z rur stalowych z nóżkami o regulowanej wysokości, wraz z urządzeniem sterującym do wygodnego sterowania systemem | 13717 | PG6 | 28 | K | 43302 | NIE | 28.13.14 | 84137075 | 0 | 43302 | 610 | Wilo-RainSystem AF 400-2 Medana L604/EC | Urządzenie do wykorzystania wody deszczowej | RainSystem AF 400 | Wykorzystanie wody deszczowej | Wilo | FR | 1 | SZT |  |  | IE3 | zielony / czarny / srebrny | Paleta specjalna | 1 | 1 | 1 | 800 | 1600 | 1520 | 1350 | 1800 | 1730 | 157 | 226 | http://downloads-wilo-select.wilo.com/assets/WIB_WILO | //cms.media.wilo.com/dcipicxmlfeature/wilo682272/9339909/wilo682272_1.jpg |  | 1490 |  |  | https://wilo.com/quick/PL/pl/articleNumber/4254801
8243 | 4254802 | 4062679355221 | Wilo-RainSystem AF 400-2 Medana L605/EC urządzenie do wykorzystania wody deszczowej | Kompaktowe urządzenie do wykorzystania wody deszczowej Wilo-RainSystem AF 400-2 Medana L605/EC zgodnie z DIN 1989-100 oraz DIN EN 16941-1 z elastycznym orurowaniem zbiorczym po stronie tłocznej i dwoma oddzielnymi przyłączami przewodów ssawnych w celu oszczędzania wody użytkowej, Składa się z dwóch cichych, samozasysających, wielostopniowych, poziomych wysokociśnieniowych pomp wirowych typoszeregu Wilo-Medana CH1-LSP. Gotowe do podłączenia, zamontowane na ramie z rur stalowych z nóżkami o regulowanej wysokości, wraz z urządzeniem sterującym do wygodnego sterowania systemem | 14012 | PG6 | 28 | K | 43302 | NIE | 28.13.14 | 84137075 | 0 | 43302 | 610 | Wilo-RainSystem AF 400-2 Medana L605/EC | Urządzenie do wykorzystania wody deszczowej | RainSystem AF 400 | Wykorzystanie wody deszczowej | Wilo | FR | 1 | SZT |  |  | IE3 | zielony / czarny / srebrny | Paleta specjalna | 1 | 1 | 1 | 800 | 1600 | 1520 | 1350 | 1800 | 1730 | 164 | 234 | http://downloads-wilo-select.wilo.com/assets/WIB_WILO | //cms.media.wilo.com/dcipicxmlfeature/wilo682272/9339909/wilo682272_1.jpg |  | 1900 |  |  | https://wilo.com/quick/PL/pl/articleNumber/4254802
8244 | 4254887 | 4062679506487 | Wilo-RainSystem AF400-2Helix2.0 VE606/ECE2+2 urządzenie do wykorzystania wody deszczowej | Kompaktowe urządzenie do wykorzystania wody deszczowej Wilo-RainSystem AF400-2Helix2.0 VE606/ECE2+2 zgodne z DIN 1989-100 oraz DIN EN 16941-1 z elastycznym kolektorem po stronie tłocznej - stosowane w celu oszczędzania wody użytkowej. | 22760 | PG6 | 28 | K | 41403 | NIE | 28.13.14 | 84137075 | 0 | 43302 | 534 | Wilo-RainSystem AF400-2Helix2.0 VE606/ECE2+2 | Urządzenie do wykorzystania wody deszczowej | RainSystem AF 400 | Wykorzystanie wody deszczowej | Wilo | FR | 1 | SZT |  | 0.7 | IE5 | zielony / czarny / srebrny | Paleta specjalna | 1 | 1 | 1 | 900 | 1660 | 1705 | 1350 | 1800 | 1915 | 194 | 252 | http://downloads-wilo-select.wilo.com/assets/WIB_WILO | https://wilo.com/quick/PL/pl/articleNumber/ |  | 2470 |  | Nowość | https://wilo.com/quick/PL/pl/articleNumber/4254887
8245 | 4254888 | 4062679511665 | Wilo-RainSystem AF400-2Helix2.0 VE608/ECE2+2 urządzenie do wykorzystania wody deszczowej | Kompaktowe urządzenie do wykorzystania wody deszczowej Wilo-RainSystem AF400-2Helix2.0 VE608/ECE2+2 zgodne z DIN 1989-100 oraz DIN EN 16941-1 z elastycznym kolektorem po stronie tłocznej - stosowane w celu oszczędzania wody użytkowej. | 23549 | PG6 | 28 | K | 41403 | NIE | 28.13.14 | 84137075 | 0 | 43302 | 534 | Wilo-RainSystem AF400-2Helix2.0 VE608/ECE2+2 | Urządzenie do wykorzystania wody deszczowej | RainSystem AF 400 | Wykorzystanie wody deszczowej | Wilo | FR | 1 | SZT |  | 0.7 | IE5 | zielony / czarny / srebrny | Paleta specjalna | 1 | 1 | 1 | 900 | 1660 | 1705 | 1350 | 1800 | 1915 | 200 | 258 | http://downloads-wilo-select.wilo.com/assets/WIB_WILO | https://wilo.com/quick/PL/pl/articleNumber/ |  | 3430 |  | Nowość | https://wilo.com/quick/PL/pl/articleNumber/4254888
8246 | 4254889 | 4062679511672 | Wilo-RainSystem AF400-2Helix2.0 VE611/ECE2+2 urządzenie do wykorzystania wody deszczowej | Kompaktowe urządzenie do wykorzystania wody deszczowej Wilo-RainSystem AF400-2Helix2.0 VE611/ECE2+2 zgodne z DIN 1989-100 oraz DIN EN 16941-1 z elastycznym kolektorem po stronie tłocznej - stosowane w celu oszczędzania wody użytkowej. | 24943 | PG6 | 28 | K | 41403 | NIE | 28.13.14 | 84137075 | 0 | 43302 | 534 | Wilo-RainSystem AF400-2Helix2.0 VE611/ECE2+2 | Urządzenie do wykorzystania wody deszczowej | RainSystem AF 400 | Wykorzystanie wody deszczowej | Wilo | FR | 1 | SZT |  | 0.7 | IE5 | zielony / czarny / srebrny | Paleta specjalna | 1 | 1 | 1 | 900 | 1660 | 1705 | 1350 | 1800 | 1915 | 208 | 266 | http://downloads-wilo-select.wilo.com/assets/WIB_WILO | https://wilo.com/quick/PL/pl/articleNumber/ |  | 4490 |  | Nowość | https://wilo.com/quick/PL/pl/articleNumber/4254889
8247 | 4254884 | 4062679505466 | Wilo-RainSystem AF400-2Medana LE406/ECE2+2 urządzenie do wykorzystania wody deszczowej | Kompaktowe urządzenie do wykorzystania wody deszczowej Wilo-RainSystem AF400-2Medana LE406/ECE2+2 zgodne z DIN 1989-100 oraz DIN EN 16941-1 z elastycznym kolektorem po stronie tłocznej - stosowane w celu oszczędzania wody użytkowej. | 18986 | PG6 | 28 | K | 43302 | NIE | 28.13.14 | 84137075 | 0 | 43302 | 534 | Wilo-RainSystem AF400-2Medana LE406/ECE2+2 | Urządzenie do wykorzystania wody deszczowej | RainSystem AF 400 | Wykorzystanie wody deszczowej | Wilo | FR | 1 | SZT |  |  | IE5 | zielony / czarny / srebrny | Paleta specjalna | 1 | 1 | 1 | 800 | 1660 | 1520 | 1350 | 1800 | 1730 | 170 | 228 | http://downloads-wilo-select.wilo.com/assets/WIB_WILO | https://wilo.com/quick/PL/pl/articleNumber/ |  | 1690 |  | Nowość | https://wilo.com/quick/PL/pl/articleNumber/4254884
8248 | 4254885 | 4062679505473 | Wilo-RainSystem AF400-2Medana LE604/ECE2+2 urządzenie do wykorzystania wody deszczowej | Kompaktowe urządzenie do wykorzystania wody deszczowej Wilo-RainSystem AF400-2Medana LE604/ECE2+2 zgodne z DIN 1989-100 oraz DIN EN 16941-1 z elastycznym kolektorem po stronie tłocznej - stosowane w celu oszczędzania wody użytkowej. | 20635 | PG6 | 28 | K | 43302 | NIE | 28.13.14 | 84137075 | 0 | 43302 | 534 | Wilo-RainSystem AF400-2Medana LE604/ECE2+2 | Urządzenie do wykorzystania wody deszczowej | RainSystem AF 400 | Wykorzystanie wody deszczowej | Wilo | FR | 1 | SZT |  |  | IE5 | zielony / czarny / srebrny | Paleta specjalna | 1 | 1 | 1 | 900 | 1660 | 1520 | 1350 | 1800 | 1730 | 173 | 231 | http://downloads-wilo-select.wilo.com/assets/WIB_WILO | https://wilo.com/quick/PL/pl/articleNumber/ |  | 2470 |  | Nowość | https://wilo.com/quick/PL/pl/articleNumber/4254885
8249 | 4254886 | 4062679505480 | Wilo-RainSystem AF400-2Medana LE605/ECE2+2 urządzenie do wykorzystania wody deszczowej | Kompaktowe urządzenie do wykorzystania wody deszczowej Wilo-RainSystem AF400-2Medana LE605/ECE2+2 zgodne z DIN 1989-100 oraz DIN EN 16941-1 z elastycznym kolektorem po stronie tłocznej - stosowane w celu oszczędzania wody użytkowej. | 20978 | PG6 | 28 | K | 43302 | NIE | 28.13.14 | 84137075 | 0 | 43302 | 534 | Wilo-RainSystem AF400-2Medana LE605/ECE2+2 | Urządzenie do wykorzystania wody deszczowej | RainSystem AF 400 | Wykorzystanie wody deszczowej | Wilo | FR | 1 | SZT |  |  | IE5 | zielony / czarny / srebrny | Paleta specjalna | 1 | 1 | 1 | 900 | 1660 | 1520 | 1350 | 1800 | 1730 | 175 | 233 | http://downloads-wilo-select.wilo.com/assets/WIB_WILO | https://wilo.com/quick/PL/pl/articleNumber/ |  | 3430 |  | Nowość | https://wilo.com/quick/PL/pl/articleNumber/4254886
8250 | 6094556 | 4062679259901 | Wilo-Rexa BLOC-C05.32-112DAH90S2 pompa zatapialna do ścieków blokowa | Pompa zatapialna do ścieków w konstrukcji blokowej Wilo-Rexa BLOC-C05.32-112DAH90S2 do ustawienia stacjonarnego na sucho, do pracy w trybie ciągłym S1, z wirnikiem odpornym na zatykanie o swobodnym przepływie, do tłoczenia cieczy o temperaturze do 70°C | na zapytanie | PG8 | 28 | A | 45707 | NIE |  | 84137051 | 0 | 788 | 912 | Wilo-Rexa BLOC-C05.32-112DAH90S2 | Pompa zatapialna do ścieków | Wilo-Rexa BLOC | Odprowadzanie wody brudnej i ścieków z fekaliami | Wilo | DE | 1 | SZT |  |  | IE3 | Zielony | Skrzynka | 1 | 1 | 1 | 240 | 599 | 288 | 600 | 800 | 850 | 53.4 | 70.4 | http://downloads-wilo-select.wilo.com/assets/WIB_WILO191942.jpg | //cms.media.wilo.com/dcipicxmlfeature/wilo204420/7339724/wilo204420_1.jpg |  | 1790 |  |  | https://wilo.com/quick/PL/pl/articleNumber/6094556
8251 | 6094559 | 4062679259932 | Wilo-Rexa BLOC-C05.32-123DAH90L2 pompa zatapialna do ścieków blokowa | Pompa zatapialna do ścieków w konstrukcji blokowej Wilo-Rexa BLOC-C05.32-123DAH90L2 do ustawienia stacjonarnego na sucho, do pracy w trybie ciągłym S1, z wirnikiem odpornym na zatykanie o swobodnym przepływie, do tłoczenia cieczy o temperaturze do 70°C | na zapytanie | PG8 | 28 | A | 45707 | NIE |  | 84137051 | 0 | 788 | 912 | Wilo-Rexa BLOC-C05.32-123DAH90L2 | Pompa zatapialna do ścieków | Wilo-Rexa BLOC | Odprowadzanie wody brudnej i ścieków z fekaliami | Wilo | DE | 1 | SZT |  |  | IE3 | Zielony | Skrzynka | 1 | 1 | 1 | 240 | 624 | 288 | 600 | 800 | 850 | 56.6 | 73.6 | http://downloads-wilo-select.wilo.com/assets/WIB_WILO191942.jpg | //cms.media.wilo.com/dcipicxmlfeature/wilo204420/7339724/wilo204420_1.jpg |  | 2600 |  |  | https://wilo.com/quick/PL/pl/articleNumber/6094559
8252 | 6094565 | 4062679259994 | Wilo-Rexa BLOC-C05.32-133DAH100L2 pompa zatapialna do ścieków blokowa | Pompa zatapialna do ścieków w konstrukcji blokowej Wilo-Rexa BLOC-C05.32-133DAH100L2 do ustawienia stacjonarnego na sucho, do pracy w trybie ciągłym S1, z wirnikiem odpornym na zatykanie o swobodnym przepływie, do tłoczenia cieczy o temperaturze do 70°C | na zapytanie | PG8 | 28 | A | 45707 | NIE |  | 84137051 | 0 | 788 | 912 | Wilo-Rexa BLOC-C05.32-133DAH100L2 | Pompa zatapialna do ścieków | Wilo-Rexa BLOC | Odprowadzanie wody brudnej i ścieków z fekaliami | Wilo | DE | 1 | SZT |  |  | IE3 | Zielony | Skrzynka | 1 | 1 | 1 | 282 | 660 | 298 | 600 | 800 | 850 | 68.6 | 85.6 | http://downloads-wilo-select.wilo.com/assets/WIB_WILO191942.jpg | //cms.media.wilo.com/dcipicxmlfeature/wilo204420/7339724/wilo204420_1.jpg |  | 3450 |  |  | https://wilo.com/quick/PL/pl/articleNumber/6094565
8253 | 6094550 | 4062679259802 | Wilo-Rexa BLOC-C05.32-140DAH100L2 pompa zatapialna do ścieków blokowa | Pompa zatapialna do ścieków w konstrukcji blokowej Wilo-Rexa BLOC-C05.32-140DAH100L2 do ustawienia stacjonarnego na sucho, do pracy w trybie ciągłym S1, z wirnikiem odpornym na zatykanie o swobodnym przepływie, do tłoczenia cieczy o temperaturze do 70°C | na zapytanie | PG8 | 28 | A | 45707 | NIE |  | 84137051 | 0 | 788 | 912 | Wilo-Rexa BLOC-C05.32-140DAH100L2 | Pompa zatapialna do ścieków | Wilo-Rexa BLOC | Odprowadzanie wody brudnej i ścieków z fekaliami | Wilo | DE | 1 | SZT |  |  | IE3 | Zielony | Skrzynka | 1 | 1 | 1 | 282 | 660 | 298 | 600 | 800 | 850 | 68.8 | 85.8 | http://downloads-wilo-select.wilo.com/assets/WIB_WILO191942.jpg | //cms.media.wilo.com/dcipicxmlfeature/wilo204420/7339724/wilo204420_1.jpg |  | 3450 |  |  | https://wilo.com/quick/PL/pl/articleNumber/6094550
8254 | 6094552 | 4062679259826 | Wilo-Rexa BLOC-C05.32-98DAH90S2 pompa zatapialna do ścieków blokowa | Pompa zatapialna do ścieków w konstrukcji blokowej Wilo-Rexa BLOC-C05.32-98DAH90S2 do ustawienia stacjonarnego na sucho, do pracy w trybie ciągłym S1, z wirnikiem odpornym na zatykanie o swobodnym przepływie, do tłoczenia cieczy o temperaturze do 70°C | na zapytanie | PG8 | 28 | A | 45707 | NIE |  | 84137051 | 0 | 788 | 912 | Wilo-Rexa BLOC-C05.32-98DAH90S2 | Pompa zatapialna do ścieków | Wilo-Rexa BLOC | Odprowadzanie wody brudnej i ścieków z fekaliami | Wilo | DE | 1 | SZT |  |  | IE3 | Zielony | Skrzynka | 1 | 1 | 1 | 240 | 599 | 288 | 600 | 800 | 850 | 53.2 | 70.2 | http://downloads-wilo-select.wilo.com/assets/WIB_WILO191942.jpg | //cms.media.wilo.com/dcipicxmlfeature/wilo204420/7339724/wilo204420_1.jpg |  | 1790 |  |  | https://wilo.com/quick/PL/pl/articleNumber/6094552
8255 | 6094564 | 4062679259987 | Wilo-Rexa BLOC-C06.34-105DAH90L2 pompa zatapialna do ścieków blokowa | Pompa zatapialna do ścieków w konstrukcji blokowej Wilo-Rexa BLOC-C06.34-105DAH90L2 do ustawienia stacjonarnego na sucho, do pracy w trybie ciągłym S1, z wirnikiem odpornym na zatykanie o swobodnym przepływie, do tłoczenia cieczy o temperaturze do 70°C | na zapytanie | PG8 | 28 | A | 45707 | NIE |  | 84137051 | 0 | 788 | 912 | Wilo-Rexa BLOC-C06.34-105DAH90L2 | Pompa zatapialna do ścieków | Wilo-Rexa BLOC | Odprowadzanie wody brudnej i ścieków z fekaliami | Wilo | DE | 1 | SZT |  |  | IE3 | Zielony | Skrzynka | 1 | 1 | 1 | 280 | 610 | 317 | 600 | 800 | 850 | 60 | 80 | http://downloads-wilo-select.wilo.com/assets/WIB_WILO191942.jpg | //cms.media.wilo.com/dcipicxmlfeature/wilo204420/7339724/wilo204420_1.jpg |  | 2600 |  |  | https://wilo.com/quick/PL/pl/articleNumber/6094564
8256 | 6094561 | 4062679259956 | Wilo-Rexa BLOC-C06.34-115DAH90L2 pompa zatapialna do ścieków blokowa | Pompa zatapialna do ścieków w konstrukcji blokowej Wilo-Rexa BLOC-C06.34-115DAH90L2 do ustawienia stacjonarnego na sucho, do pracy w trybie ciągłym S1, z wirnikiem odpornym na zatykanie o swobodnym przepływie, do tłoczenia cieczy o temperaturze do 70°C | na zapytanie | PG8 | 28 | A | 45707 | NIE |  | 84137051 | 0 | 788 | 912 | Wilo-Rexa BLOC-C06.34-115DAH90L2 | Pompa zatapialna do ścieków | Wilo-Rexa BLOC | Odprowadzanie wody brudnej i ścieków z fekaliami | Wilo | DE | 1 | SZT |  |  | IE3 | Zielony | Skrzynka | 1 | 1 | 1 | 280 | 610 | 317 | 600 | 800 | 850 | 62 | 80 | http://downloads-wilo-select.wilo.com/assets/WIB_WILO191942.jpg | //cms.media.wilo.com/dcipicxmlfeature/wilo204420/7339724/wilo204420_1.jpg |  | 2600 |  |  | https://wilo.com/quick/PL/pl/articleNumber/6094561
8257 | 6094562 | 4062679259963 | Wilo-Rexa BLOC-C06.34-125DAH100L2 pompa zatapialna do ścieków blokowa | Pompa zatapialna do ścieków w konstrukcji blokowej Wilo-Rexa BLOC-C06.34-125DAH100L2 do ustawienia stacjonarnego na sucho, do pracy w trybie ciągłym S1, z wirnikiem odpornym na zatykanie o swobodnym przepływie, do tłoczenia cieczy o temperaturze do 70°C | na zapytanie | PG8 | 28 | A | 45707 | NIE |  | 84137051 | 0 | 788 | 912 | Wilo-Rexa BLOC-C06.34-125DAH100L2 | Pompa zatapialna do ścieków | Wilo-Rexa BLOC | Odprowadzanie wody brudnej i ścieków z fekaliami | Wilo | DE | 1 | SZT |  |  | IE3 | Zielony | Skrzynka | 1 | 1 | 1 | 282 | 671 | 327 | 600 | 800 | 850 | 74 | 91 | http://downloads-wilo-select.wilo.com/assets/WIB_WILO191942.jpg | //cms.media.wilo.com/dcipicxmlfeature/wilo204420/7339724/wilo204420_1.jpg |  | 3450 |  |  | https://wilo.com/quick/PL/pl/articleNumber/6094562
8258 | 6094560 | 4062679259949 | Wilo-Rexa BLOC-C06.34-134DAH112M2 pompa zatapialna do ścieków blokowa | Pompa zatapialna do ścieków w konstrukcji blokowej Wilo-Rexa BLOC-C06.34-134DAH112M2 do ustawienia stacjonarnego na sucho, do pracy w trybie ciągłym S1, z wirnikiem odpornym na zatykanie o swobodnym przepływie, do tłoczenia cieczy o temperaturze do 70°C | na zapytanie | PG8 | 28 | A | 45707 | NIE |  | 84137051 | 0 | 788 | 912 | Wilo-Rexa BLOC-C06.34-134DAH112M2 | Pompa zatapialna do ścieków | Wilo-Rexa BLOC | Odprowadzanie wody brudnej i ścieków z fekaliami | Wilo | DE | 1 | SZT |  |  | IE3 | Zielony | Skrzynka | 1 | 1 | 1 | 335 | 689 | 352 | 600 | 800 | 850 | 80 | 98 | http://downloads-wilo-select.wilo.com/assets/WIB_WILO191942.jpg | //cms.media.wilo.com/dcipicxmlfeature/wilo204420/7339724/wilo204420_1.jpg |  | 4550 |  |  | https://wilo.com/quick/PL/pl/articleNumber/6094560
8259 | 6094558 | 4062679259925 | Wilo-Rexa BLOC-C06.34-143DAH132S2 pompa zatapialna do ścieków blokowa | Pompa zatapialna do ścieków w konstrukcji blokowej Wilo-Rexa BLOC-C06.34-143DAH132S2 do ustawienia stacjonarnego na sucho, do pracy w trybie ciągłym S1, z wirnikiem odpornym na zatykanie o swobodnym przepływie, do tłoczenia cieczy o temperaturze do 70°C | na zapytanie | PG8 | 28 | A | 45707 | NIE |  | 84137051 | 0 | 788 | 912 | Wilo-Rexa BLOC-C06.34-143DAH132S2 | Pompa zatapialna do ścieków | Wilo-Rexa BLOC | Odprowadzanie wody brudnej i ścieków z fekaliami | Wilo | DE | 1 | SZT |  |  | IE3 | Zielony | Skrzynka | 1 | 1 | 1 | 320 | 727 | 379 | 600 | 800 | 850 | 103 | 130 | http://downloads-wilo-select.wilo.com/assets/WIB_WILO191942.jpg | //cms.media.wilo.com/dcipicxmlfeature/wilo204420/7339724/wilo204420_1.jpg |  | 6200 |  |  | https://wilo.com/quick/PL/pl/articleNumber/6094558
8260 | 6095632 | 4062679300955 | Wilo-Rexa BLOC-C08.41-97DAH90S2 pompa zatapialna do ścieków blokowa | Pompa zatapialna do ścieków w konstrukcji blokowej Wilo-Rexa BLOC-C08.41-97DAH90S2 do ustawienia stacjonarnego na sucho, do pracy w trybie ciągłym S1, z wirnikiem odpornym na zatykanie o swobodnym przepływie, do tłoczenia cieczy o temperaturze do 70°C | na zapytanie | PG8 | 28 | A | 45707 | NIE |  | 84137051 | 0 | 788 | 912 | Wilo-Rexa BLOC-C08.41-106DAH90L2 | pompa zatapialna do ścieków blokowa | Wilo-Rexa BLOC | Odprowadzanie wody brudnej i ścieków z fekaliami | Wilo | DE | 1 | SZT |  |  | IE3 | Zielony | Opakowanie transportowe | 1 | 1 | 1 | 280 | 657 | 313 | 600 | 800 | 800 | 63 | 81 | http://downloads-wilo-select.wilo.com/assets/WIB_WILO191942.jpg | //cms.media.wilo.com/dcipicxmlfeature/wilo204420/7339724/wilo204420_1.jpg |  | 2600 |  | Nowość | https://wilo.com/quick/PL/pl/articleNumber/6095632
8261 | 6094554 | 4062679259840 | Wilo-Rexa BLOC-C08.43-112DAH90L2 pompa zatapialna do ścieków blokowa | Pompa zatapialna do ścieków w konstrukcji blokowej Wilo-Rexa BLOC-C08.43-112DAH90L2 do ustawienia stacjonarnego na sucho, do pracy w trybie ciągłym S1, z wirnikiem odpornym na zatykanie o swobodnym przepływie, do tłoczenia cieczy o temperaturze do 70°C | na zapytanie | PG8 | 28 | A | 45707 | NIE |  | 84137051 | 0 | 788 | 912 | Wilo-Rexa BLOC-C08.43-112DAH90L2 | Pompa zatapialna do ścieków | Wilo-Rexa BLOC | Odprowadzanie wody brudnej i ścieków z fekaliami | Wilo | DE | 1 | SZT |  |  | IE3 | Zielony | Skrzynka | 1 | 1 | 1 | 320 | 639 | 337 | 600 | 800 | 850 | 68 | 85 | http://downloads-wilo-select.wilo.com/assets/WIB_WILO191942.jpg | //cms.media.wilo.com/dcipicxmlfeature/wilo204420/7339724/wilo204420_1.jpg |  | 2600 |  |  | https://wilo.com/quick/PL/pl/articleNumber/6094554
8262 | 6094557 | 4062679259918 | Wilo-Rexa BLOC-C08.43-120DAH100L2 pompa zatapialna do ścieków blokowa | Pompa zatapialna do ścieków w konstrukcji blokowej Wilo-Rexa BLOC-C08.43-120DAH100L2 do ustawienia stacjonarnego na sucho, do pracy w trybie ciągłym S1, z wirnikiem odpornym na zatykanie o swobodnym przepływie, do tłoczenia cieczy o temperaturze do 70°C | na zapytanie | PG8 | 28 | A | 45707 | NIE |  | 84137051 | 0 | 788 | 912 | Wilo-Rexa BLOC-C08.43-120DAH100L2 | Pompa zatapialna do ścieków | Wilo-Rexa BLOC | Odprowadzanie wody brudnej i ścieków z fekaliami | Wilo | DE | 1 | SZT |  |  | IE3 | Zielony | Skrzynka | 1 | 1 | 1 | 320 | 700 | 347 | 600 | 800 | 850 | 76 | 93 | http://downloads-wilo-select.wilo.com/assets/WIB_WILO191942.jpg | //cms.media.wilo.com/dcipicxmlfeature/wilo204420/7339724/wilo204420_1.jpg |  | 3450 |  |  | https://wilo.com/quick/PL/pl/articleNumber/6094557
8263 | 6094563 | 4062679259970 | Wilo-Rexa BLOC-C08.43-128DAH112M2 pompa zatapialna do ścieków blokowa | Pompa zatapialna do ścieków w konstrukcji blokowej Wilo-Rexa BLOC-C08.43-128DAH112M2 do ustawienia stacjonarnego na sucho, do pracy w trybie ciągłym S1, z wirnikiem odpornym na zatykanie o swobodnym przepływie, do tłoczenia cieczy o temperaturze do 70°C | na zapytanie | PG8 | 28 | A | 45707 | NIE |  | 84137051 | 0 | 788 | 912 | Wilo-Rexa BLOC-C08.43-128DAH112M2 | Pompa zatapialna do ścieków | Wilo-Rexa BLOC | Odprowadzanie wody brudnej i ścieków z fekaliami | Wilo | DE | 1 | SZT |  |  | IE3 | Zielony | Skrzynka | 1 | 1 | 1 | 336 | 718 | 372 | 800 | 1200 | 850 | 85 | 111 | http://downloads-wilo-select.wilo.com/assets/WIB_WILO191942.jpg | //cms.media.wilo.com/dcipicxmlfeature/wilo204420/7339724/wilo204420_1.jpg |  | 4550 |  |  | https://wilo.com/quick/PL/pl/articleNumber/6094563
8264 | 6094555 | 4062679259895 | Wilo-Rexa BLOC-C08.43-135DAH112M2 pompa zatapialna do ścieków blokowa | Pompa zatapialna do ścieków w konstrukcji blokowej Wilo-Rexa BLOC-C08.43-135DAH112M2 do ustawienia stacjonarnego na sucho, do pracy w trybie ciągłym S1, z wirnikiem odpornym na zatykanie o swobodnym przepływie, do tłoczenia cieczy o temperaturze do 70°C | na zapytanie | PG8 | 28 | A | 45707 | NIE |  | 84137051 | 0 | 788 | 912 | Wilo-Rexa BLOC-C08.43-135DAH112M2 | Pompa zatapialna do ścieków | Wilo-Rexa BLOC | Odprowadzanie wody brudnej i ścieków z fekaliami | Wilo | DE | 1 | SZT |  |  | IE3 | Zielony | Skrzynka | 1 | 1 | 1 | 336 | 718 | 372 | 800 | 1200 | 850 | 85 | 111 | http://downloads-wilo-select.wilo.com/assets/WIB_WILO191942.jpg | //cms.media.wilo.com/dcipicxmlfeature/wilo204420/7339724/wilo204420_1.jpg |  | 4550 |  |  | https://wilo.com/quick/PL/pl/articleNumber/6094555
8265 | 6094553 | 4062679259833 | Wilo-Rexa BLOC-C08.43-143DAH132S2 pompa zatapialna do ścieków blokowa | Pompa zatapialna do ścieków w konstrukcji blokowej Wilo-Rexa BLOC-C08.43-143DAH132S2 do ustawienia stacjonarnego na sucho, do pracy w trybie ciągłym S1, z wirnikiem odpornym na zatykanie o swobodnym przepływie, do tłoczenia cieczy o temperaturze do 70°C | na zapytanie | PG8 | 28 | A | 45707 | NIE |  | 84137051 | 0 | 788 | 912 | Wilo-Rexa BLOC-C08.43-143DAH132S2 | Pompa zatapialna do ścieków | Wilo-Rexa BLOC | Odprowadzanie wody brudnej i ścieków z fekaliami | Wilo | DE | 1 | SZT |  |  | IE3 | Zielony | Skrzynka | 1 | 1 | 1 | 374 | 756 | 398 | 800 | 1200 | 850 | 109 | 134 | http://downloads-wilo-select.wilo.com/assets/WIB_WILO191942.jpg | //cms.media.wilo.com/dcipicxmlfeature/wilo204420/7339724/wilo204420_1.jpg |  | 6200 |  |  | https://wilo.com/quick/PL/pl/articleNumber/6094553
8266 | 6094551 | 4062679259819 | Wilo-Rexa BLOC-C08.43-150DAH132S2 pompa zatapialna do ścieków blokowa | Pompa zatapialna do ścieków w konstrukcji blokowej Wilo-Rexa BLOC-C08.43-150DAH132S2 do ustawienia stacjonarnego na sucho, do pracy w trybie ciągłym S1, z wirnikiem odpornym na zatykanie o swobodnym przepływie, do tłoczenia cieczy o temperaturze do 70°C | na zapytanie | PG8 | 28 | K | 45707 | NIE |  | 84137051 | 0 | 788 | 912 | Wilo-Rexa BLOC-C08.43-150DAH132S2 | Pompa zatapialna do ścieków | Wilo-Rexa BLOC | Odprowadzanie wody brudnej i ścieków z fekaliami | Wilo | DE | 1 | SZT |  |  | IE3 | Zielony | Skrzynka | 1 | 1 | 1 | 374 | 756 | 398 | 800 | 1200 | 850 | 109 | 134 | http://downloads-wilo-select.wilo.com/assets/WIB_WILO191942.jpg | //cms.media.wilo.com/dcipicxmlfeature/wilo204420/7339724/wilo204420_1.jpg |  | 6200 |  |  | https://wilo.com/quick/PL/pl/articleNumber/6094551
8267 | 6097843 | 4062679382746 | Wilo-Rexa BLOC-C10.51-147DAH90L4 pompa zatapialna do ścieków blokowa | Pompa zatapialna do ścieków w konstrukcji blokowej Wilo-Rexa BLOC-C10.51-147DAH90L4 do ustawienia stacjonarnego na sucho, do pracy w trybie ciągłym S1, z wirnikiem odpornym na zatykanie o swobodnym przepływie, do tłoczenia cieczy o temperaturze do 70°C | na zapytanie | PG8 | 28 | A | 45707 | NIE |  | 84137051 | 0 | 788 | 912 | Wilo-Rexa BLOC-C10.51-147DAH90L4 | pompa zatapialna do ścieków blokowa | Wilo-Rexa BLOC | Odprowadzanie wody brudnej i ścieków z fekaliami | Wilo | DE | 1 | SZT |  |  | IE3 | Zielony | Opakowanie transportowe | 1 | 1 | 1 | 402 | 876 | 505 | 800 | 1200 | 850 | 182 | 208 | http://downloads-wilo-select.wilo.com/assets/WIB_WILO191942.jpg | //cms.media.wilo.com/dcipicxmlfeature/wilo204420/7339724/wilo204420_1.jpg |  | 8300 |  |  | https://wilo.com/quick/PL/pl/articleNumber/6097843
8268 | 6095633 | 4062679300986 | Wilo-Rexa BLOC-C10.51-147DAH90L4 pompa zatapialna do ścieków blokowa | Pompa zatapialna do ścieków w konstrukcji blokowej Wilo-Rexa BLOC-C10.51-147DAH90L4 do ustawienia stacjonarnego na sucho, do pracy w trybie ciągłym S1, z wirnikiem odpornym na zatykanie o swobodnym przepływie, do tłoczenia cieczy o temperaturze do 70°C | na zapytanie | PG8 | 28 | A | 45707 | NIE |  | 84137051 | 0 | 788 | 912 | Wilo-Rexa BLOC-C08.41-115DAH100L2 | pompa zatapialna do ścieków blokowa | Wilo-Rexa BLOC | Odprowadzanie wody brudnej i ścieków z fekaliami | Wilo | DE | 1 | SZT |  |  | IE3 | Zielony | Opakowanie transportowe | 1 | 1 | 1 | 282 | 693 | 328 | 600 | 800 | 800 | 75 | 93 | http://downloads-wilo-select.wilo.com/assets/WIB_WILO191942.jpg | //cms.media.wilo.com/dcipicxmlfeature/wilo204420/7339724/wilo204420_1.jpg |  | 3450 |  | Nowość | https://wilo.com/quick/PL/pl/articleNumber/6095633
8269 | 6097844 | 4062679382753 | Wilo-Rexa BLOC-C10.51-155DAH100L4 pompa zatapialna do ścieków blokowa | Pompa zatapialna do ścieków w konstrukcji blokowej Wilo-Rexa BLOC-C10.51-155DAH100L4 do ustawienia stacjonarnego na sucho, do pracy w trybie ciągłym S1, z wirnikiem odpornym na zatykanie o swobodnym przepływie, do tłoczenia cieczy o temperaturze do 70°C | na zapytanie | PG8 | 28 | A | 45707 | NIE |  | 84137051 | 0 | 788 | 912 | Wilo-Rexa BLOC-C10.51-155DAH100L4 | pompa zatapialna do ścieków blokowa | Wilo-Rexa BLOC | Odprowadzanie wody brudnej i ścieków z fekaliami | Wilo | DE | 1 | SZT |  |  | IE3 | Zielony | Opakowanie transportowe | 1 | 1 | 1 | 402 | 876 | 505 | 800 | 1200 | 850 | 182 | 208 | http://downloads-wilo-select.wilo.com/assets/WIB_WILO191942.jpg | //cms.media.wilo.com/dcipicxmlfeature/wilo204420/7339724/wilo204420_1.jpg |  | 8300 |  |  | https://wilo.com/quick/PL/pl/articleNumber/6097844
8270 | 6095634 | 4062679300948 | Wilo-Rexa BLOC-C10.51-155DAH100L4 pompa zatapialna do ścieków blokowa | Pompa zatapialna do ścieków w konstrukcji blokowej Wilo-Rexa BLOC-C10.51-155DAH100L4 do ustawienia stacjonarnego na sucho, do pracy w trybie ciągłym S1, z wirnikiem odpornym na zatykanie o swobodnym przepływie, do tłoczenia cieczy o temperaturze do 70°C | na zapytanie | PG8 | 28 | A | 45707 | NIE |  | 84137051 | 0 | 788 | 912 | Wilo-Rexa BLOC-C08.41-130DAH90S4 | pompa zatapialna do ścieków blokowa | Wilo-Rexa BLOC | Odprowadzanie wody brudnej i ścieków z fekaliami | Wilo | DE | 1 | SZT |  |  | IE3 | Zielony | Opakowanie transportowe | 1 | 1 | 1 | 280 | 632 | 313 | 600 | 800 | 800 | 58 | 76 | http://downloads-wilo-select.wilo.com/assets/WIB_WILO191942.jpg | //cms.media.wilo.com/dcipicxmlfeature/wilo204420/7339724/wilo204420_1.jpg |  | 1310 |  | Nowość | https://wilo.com/quick/PL/pl/articleNumber/6095634
8271 | 6095635 | 4062679300962 | Wilo-Rexa BLOC-C10.51-171DAHL100L4 pompa zatapialna do ścieków blokowa | Pompa zatapialna do ścieków w konstrukcji blokowej Wilo-Rexa BLOC-C10.51-171DAHL100L4 do ustawienia stacjonarnego na sucho, do pracy w trybie ciągłym S1, z wirnikiem odpornym na zatykanie o swobodnym przepływie, do tłoczenia cieczy o temperaturze do 70°C | na zapytanie | PG8 | 28 | A | 45707 | NIE |  | 84137051 | 0 | 788 | 912 | Wilo-Rexa BLOC-C08.41-144DAH90S4 | pompa zatapialna do ścieków blokowa | Wilo-Rexa BLOC | Odprowadzanie wody brudnej i ścieków z fekaliami | Wilo | DE | 1 | SZT |  |  | IE3 | Zielony | Opakowanie transportowe | 1 | 1 | 1 | 280 | 632 | 313 | 600 | 800 | 800 | 59 | 77 | http://downloads-wilo-select.wilo.com/assets/WIB_WILO191942.jpg | //cms.media.wilo.com/dcipicxmlfeature/wilo204420/7339724/wilo204420_1.jpg |  | 1310 |  | Nowość | https://wilo.com/quick/PL/pl/articleNumber/6095635
8272 | 6095631 | 4062679300979 | Wilo-Rexa BLOC-C10.51-184DAH112M4 pompa zatapialna do ścieków blokowa | Pompa zatapialna do ścieków w konstrukcji blokowej Wilo-Rexa BLOC-C10.51-184DAH112M4 do ustawienia stacjonarnego na sucho, do pracy w trybie ciągłym S1, z wirnikiem odpornym na zatykanie o swobodnym przepływie, do tłoczenia cieczy o temperaturze do 70°C | na zapytanie | PG8 | 28 | A | 45707 | NIE |  | 84137051 | 0 | 788 | 912 | Wilo-Rexa BLOC-C08.41-97DAH90S2 | pompa zatapialna do ścieków blokowa | Wilo-Rexa BLOC | Odprowadzanie wody brudnej i ścieków z fekaliami | Wilo | DE | 1 | SZT |  |  | IE3 | Zielony | Opakowanie transportowe | 1 | 1 | 1 | 280 | 632 | 313 | 600 | 800 | 800 | 60 | 78 | http://downloads-wilo-select.wilo.com/assets/WIB_WILO191942.jpg | //cms.media.wilo.com/dcipicxmlfeature/wilo204420/7339724/wilo204420_1.jpg |  | 1790 |  | Nowość | https://wilo.com/quick/PL/pl/articleNumber/6095631
8273 | 6096173 | 4062679329819 | Wilo-Rexa BLOC-C10.51-195DAH132S4 pompa zatapialna do ścieków blokowa | Pompa zatapialna do ścieków w konstrukcji blokowej Wilo-Rexa BLOC-C10.51-195DAH132S4 do ustawienia stacjonarnego na sucho, do pracy w trybie ciągłym S1, z wirnikiem odpornym na zatykanie o swobodnym przepływie, do tłoczenia cieczy o temperaturze do 70°C | na zapytanie | PG8 | 28 | A | 45707 | NIE |  | 84137051 | 0 | 788 | 912 | Wilo-Rexa BLOC-C10.51-147DAH90L4 | pompa zatapialna do ścieków blokowa | Wilo-Rexa BLOC | Odprowadzanie wody brudnej i ścieków z fekaliami | Wilo | DE | 1 | SZT |  |  | IE3 | Zielony | Opakowanie transportowe | 1 | 1 | 1 | 360 | 706 | 400 | 600 | 800 | 800 | 90 | 108 | http://downloads-wilo-select.wilo.com/assets/WIB_WILO191942.jpg | //cms.media.wilo.com/dcipicxmlfeature/wilo204420/7339724/wilo204420_1.jpg |  | 1770 |  | Nowość | https://wilo.com/quick/PL/pl/articleNumber/6096173
8274 | 6098128 | 4062679387628 | Wilo-Rexa BLOC-V05.22-121DAH90L2 pompa zatapialna do ścieków blokowa | Pompa zatapialna do ścieków blokowa Wilo-Rexa BLOC-V05.22-121DAH90L2 do ustawienia stacjonarnego na sucho, do pracy w trybie ciągłym S1, z wirnikiem odpornym na zatykanie o swobodnym przepływie, do tłoczenia cieczy o temperaturze do 70°C | na zapytanie | PG8 | 28 | A | 45707 | NIE |  | 84137051 | 0 | 788 | 912 | Wilo-Rexa BLOC-V05.22-121DAH90L2 | pompa zatapialna do ścieków blokowa | Wilo-Rexa BLOC | Odprowadzanie wody brudnej i ścieków z fekaliami | Wilo | DE | 1 | SZT |  |  | IE3 | Zielony | Opakowanie transportowe | 1 | 1 | 1 | 280 | 644 | 318 | 600 | 800 | 850 | 63 | 80 | http://downloads-wilo-select.wilo.com/assets/WIB_WILO191942.jpg | //cms.media.wilo.com/dcipicxmlfeature/wilo204420/7339724/wilo204420_1.jpg |  | 2600 |  |  | https://wilo.com/quick/PL/pl/articleNumber/6098128
8275 | 6098127 | 4062679387611 | Wilo-Rexa BLOC-V05.22-132DAH100L2 pompa zatapialna do ścieków blokowa | Pompa zatapialna do ścieków blokowa Wilo-Rexa BLOC-V05.22-132DAH100L2 do ustawienia stacjonarnego na sucho, do pracy w trybie ciągłym S1, z wirnikiem odpornym na zatykanie o swobodnym przepływie, do tłoczenia cieczy o temperaturze do 70°C | na zapytanie | PG8 | 28 | A | 45707 | NIE |  | 84137051 | 0 | 788 | 912 | Wilo-Rexa BLOC-V05.22-132DAH100L2 | pompa zatapialna do ścieków blokowa | Wilo-Rexa BLOC | Odprowadzanie wody brudnej i ścieków z fekaliami | Wilo | DE | 1 | SZT |  |  | IE3 | Zielony | Opakowanie transportowe | 1 | 1 | 1 | 280 | 680 | 328 | 600 | 800 | 850 | 75 | 92 | http://downloads-wilo-select.wilo.com/assets/WIB_WILO191942.jpg | //cms.media.wilo.com/dcipicxmlfeature/wilo204420/7339724/wilo204420_1.jpg |  | 3450 |  |  | https://wilo.com/quick/PL/pl/articleNumber/6098127
8276 | 6098126 | 4062679387604 | Wilo-Rexa BLOC-V05.22-134DAH112M2 pompa zatapialna do ścieków blokowa | Pompa zatapialna do ścieków blokowa Wilo-Rexa BLOC-V05.22-134DAH112M2 do ustawienia stacjonarnego na sucho, do pracy w trybie ciągłym S1, z wirnikiem odpornym na zatykanie o swobodnym przepływie, do tłoczenia cieczy o temperaturze do 70°C | na zapytanie | PG8 | 28 | A | 45707 | NIE |  | 84137051 | 0 | 788 | 912 | Wilo-Rexa BLOC-V05.22-134DAH112M2 | pompa zatapialna do ścieków blokowa | Wilo-Rexa BLOC | Odprowadzanie wody brudnej i ścieków z fekaliami | Wilo | DE | 1 | SZT |  |  | IE3 | Zielony | Opakowanie transportowe | 1 | 1 | 1 | 336 | 698 | 352 | 600 | 800 | 850 | 81 | 98 | http://downloads-wilo-select.wilo.com/assets/WIB_WILO191942.jpg | //cms.media.wilo.com/dcipicxmlfeature/wilo204420/7339724/wilo204420_1.jpg |  | 4550 |  |  | https://wilo.com/quick/PL/pl/articleNumber/6098126