## Sheet1
Nr sformatowany | Nr artykułu | Nazwa krótka produktu | Marka | Seria | EAN | Nowa cena katalogowa, cennik PLN od 01/07/2026
012101010 | 0121-01.010 | Nypel gwintowany R3/8 | IMI HEIMEIER | Akcesoria | 4024052110513 | 22.2
012101011 | 0121-01.011 | Nakrętka DN 10 (G 3/8") | IMI HEIMEIER | Akcesoria | 4024052110612 | 16.8
012101500 | 0121-01.500 | Mikrotherm DN 10, kątowy | IMI HEIMEIER | Mikrotherm | 4024052110810 | 158.7
012102010 | 0121-02.010 | Nypel gwintowany R1/2 | IMI HEIMEIER | Akcesoria | 4024052111015 | 20.4
012102011 | 0121-02.011 | Nakrętka DN 15 (G 1/2") | IMI HEIMEIER | Akcesoria | 4024052111114 | 19.7
012102500 | 0121-02.500 | Mikrotherm DN 15, kątowy | IMI HEIMEIER | Mikrotherm | 4024052111312 | 158.7
012103010 | 0121-03.010 | Nypel gwintowany R3/4 | IMI HEIMEIER | Akcesoria | 4024052111510 | 39.5
012103011 | 0121-03.011 | Nakrętka DN 20 (G 3/4") | IMI HEIMEIER | Akcesoria | 4024052111619 | 23
012103500 | 0121-03.500 | Mikrotherm DN 20, kątowy | IMI HEIMEIER | Mikrotherm | 4024052111817 | 203.9
012104500 | 0121-04.500 | Mikrotherm DN 25, kątowy | IMI HEIMEIER | Mikrotherm | 4024052112319 | 475.8
012105500 | 0121-05.500 | Mikrotherm DN 32, kątowy | IMI HEIMEIER | Mikrotherm | 4024052112715 | 1341.2
012201500 | 0122-01.500 | Mikrotherm DN 10, prosty | IMI HEIMEIER | Mikrotherm | 4024052112913 | 158.7
012202327 | 0122-02.327 | Pokrętło do zaworów Mikrotherm | IMI HEIMEIER | Akcesoria | 4024052113118 | 21.3
012202500 | 0122-02.500 | Mikrotherm DN 15, prosty | IMI HEIMEIER | Mikrotherm | 4024052113217 | 158.7
012203500 | 0122-03.500 | Mikrotherm DN 20, prosty | IMI HEIMEIER | Mikrotherm | 4024052113316 | 203.9
012204500 | 0122-04.500 | Mikrotherm DN 25, prosty | IMI HEIMEIER | Mikrotherm | 4024052113415 | 498.2
012205500 | 0122-05.500 | Mikrotherm DN 32, prosty | IMI HEIMEIER | Mikrotherm | 4024052113514 | 1377.2
030100102 | 0301-00.102 | Element spustowy 1/2” do Regulux | IMI HEIMEIER | Akcesoria | 4024052114511 | 118.2
031100102 | 0311-00.102 | Urządzenie do napełniania i opróżniania do Vekolux | IMI HEIMEIER | Akcesoria | 4024052300716 | 398
033101000 | 0331-01.000 | Regutec F DN 10, kątowy | IMI HEIMEIER | Regutec F | 4024052969012 | 57.3
033102000 | 0331-02.000 | Regutec F DN 15, kątowy | IMI HEIMEIER | Regutec F | 4024052969111 | 57.3
033103000 | 0331-03.000 | Regutec F DN 20, kątowy | IMI HEIMEIER | Regutec F | 4024052969418 | 95
033201000 | 0332-01.000 | Regutec F DN 10, prosty | IMI HEIMEIER | Regutec F | 4024052969517 | 57.3
033202000 | 0332-02.000 | Regutec F DN 15, prosty | IMI HEIMEIER | Regutec F | 4024052969616 | 57.3
033203000 | 0332-03.000 | Regutec F DN 20, prosty | IMI HEIMEIER | Regutec F | 4024052969913 | 95
033302000 | 0333-02.000 | Regutec F DN 15, G3/4, kątowy | IMI HEIMEIER | Regutec F | 4024052969319 | 101.4
033402000 | 0334-02.000 | Regutec F DN 15, G3/4, prosty | IMI HEIMEIER | Regutec F | 4024052969814 | 106.2
034115000 | 0341-15.000 | Regulux DN15, Viega, kątowy | IMI HEIMEIER | Regulux | 4024052545117 | 156.9
034215000 | 0342-15.000 | Regulux DN15, Viega, prosty | IMI HEIMEIER | Regulux | 4024052545216 | 156.9
035101000 | 0351-01.000 | Regulux DN 10, kątowy | IMI HEIMEIER | Regulux | 4024052117512 | 104.3
035102000 | 0351-02.000 | Regulux DN 15, kątowy | IMI HEIMEIER | Regulux | 4024052117611 | 103.5
035103000 | 0351-03.000 | Regulux DN 20, kątowy | IMI HEIMEIER | Regulux | 4024052117819 | 126.8
035201000 | 0352-01.000 | Regulux DN 10, prosty | IMI HEIMEIER | Regulux | 4024052118113 | 104.3
035202000 | 0352-02.000 | Regulux DN 15, prosty | IMI HEIMEIER | Regulux | 4024052118212 | 103.5
035203000 | 0352-03.000 | Regulux DN 20, prosty | IMI HEIMEIER | Regulux | 4024052118311 | 126.8
035501000 | 0355-01.000 | Regutec DN 10, kątowy | IMI HEIMEIER | Regutec | 4024052416028 | 67.6
035502000 | 0355-02.000 | Regutec DN 15, kątowy | IMI HEIMEIER | Regutec | 4024052416127 | 72.3
035503000 | 0355-03.000 | Regutec DN 20, kątowy | IMI HEIMEIER | Regutec | 4024052416226 | 93.8
035601000 | 0356-01.000 | Regutec DN 10, prosty | IMI HEIMEIER | Regutec | 4024052416325 | 72.8
035602000 | 0356-02.000 | Regutec DN 15, prosty | IMI HEIMEIER | Regutec | 4024052416424 | 79.3
035603000 | 0356-03.000 | Regutec DN 20, prosty | IMI HEIMEIER | Regutec | 4024052416523 | 93.8
036102000 | 0361-02.000 | Regulux DN 15, G3/4, kątowy | IMI HEIMEIER | Regulux | 4024052119318 | 101.4
036502000 | 0365-02.000 | Regutec DN 15, G3/4, kątowy | IMI HEIMEIER | Regutec | 4024052499526 | 112.1
036602000 | 0366-02.000 | Regutec DN 15, G3/4, prosty | IMI HEIMEIER | Regutec | 4024052499625 | 121.7
038101000 | 0381-01.000 | Raditec DN 10, kątowy | IMI HEIMEIER | Raditec | 4024052920815 | 42.5
038102000 | 0381-02.000 | Raditec DN 15, kątowy | IMI HEIMEIER | Raditec | 4024052920914 | 42.7
038201000 | 0382-01.000 | Raditec DN 10, prosty | IMI HEIMEIER | Raditec | 4024052921010 | 42.5
038202000 | 0382-02.000 | Raditec DN 15, prosty | IMI HEIMEIER | Raditec | 4024052921119 | 42.7
040202000 | 0402-02.000 | Zawór DN15 z nas.do roz.op.Rp1/2 | IMI HEIMEIER | Zaw.regul. do ogrz. podł. | 4024052119615 | 96.5
040402000 | 0404-02.000 | Zawór DN15 z nas.do roz.op.R1/2 | IMI HEIMEIER | Zaw.regul. do ogrz. podł. | 4024052119813 | 106.9
040802000 | 0408-02.000 | Zawór DN15 z nas.do roz.op.G3/4 | IMI HEIMEIER | Zaw.regul. do ogrz. podł. | 4024052119912 | 95
041402000 | 0414-02.000 | Regulux DN 15, G3/4, prosty | IMI HEIMEIER | Regulux | 4024052120116 | 112.9
052000093 | 0520-00.093 | Rozeta podwójna rozstaw osi 50mm | IMI HEIMEIER | Akcesoria | 4024052120710 | 15.7
053001433 | 0530-01.433 | Klucz uniw. do głow. B, Vekoluxa | IMI HEIMEIER | Akcesoria | 4024052338917 | 60.2
053050000 | 0530-50.000 | Vekolux do grzejn. Rp1/2, prosty | IMI HEIMEIER | Vekolux | 4024052122417 | 221.1
053150000 | 0531-50.000 | Vekolux do grzejn. Rp1/2, kątowy | IMI HEIMEIER | Vekolux | 4024052122516 | 228
053202324 | 0532-02.324 | Podkładka kompensacyjna | IMI HEIMEIER | Akcesoria | 4024052339617 | 7.1
053350000 | 0533-50.000 | Vekolux do grzejn. G3/4, kątowy | IMI HEIMEIER | Vekolux | 4024052122714 | 217.5
054150000 | 0541-50.000 | Kształtka krzyżująca przepływ, kątowa / moduł krzyżowy | IMI HEIMEIER | Vekotrim | 4024052835010 | 462.2
054250000 | 0542-50.000 | Kształtka krzyżująca przepływ, prosta / moduł krzyżowy | IMI HEIMEIER | Vekotrim | 4024052835119 | 462.2
055022350 | 0550-22.350 | Złączka dwustr. gwint.R 1/2xG 3/4 | IMI HEIMEIER | Vekolux | 4024052523412 | 20.7
056450000 | 0564-50.000 | Vekotrim G3/4-1/2, prosty | IMI HEIMEIER | Vekotrim | 4024052951710 | 92.9
056550000 | 0565-50.000 | Vekotrim G3/4-1/2, kątowy | IMI HEIMEIER | Vekotrim | 4024052951819 | 92.9
056650000 | 0566-50.000 | Vekotrim G3/4-3/4, prosty | IMI HEIMEIER | Vekotrim | 4024052951918 | 92.9
056750000 | 0567-50.000 | Vekotrim G3/4-3/4, kątowy | IMI HEIMEIER | Vekotrim | 4024052952014 | 92.9
060000380 | 0600-00.380 | Termometr do Globo DN15-32, czer. | IMI TA | Akcesoria | 4024052423316 | 88
060000700 | 0600-00.700 | Siłownik M106, 230 V do Globo | IMI TA | M106 | 4024052902811 | 1310
060001380 | 0600-01.380 | Termometr do Globo DN15-32, nieb. | IMI TA | Akcesoria | 4024052460618 | 89.5
060002000 | 0600-02.000 | Globo H DN 15, gwint wewn. | IMI TA | Globo H | 4024052123414 | 122.8
060002553 | 0600-02.553 | Łupina izo. GloboH DN10,15,g.w/pz | IMI TA | Łupiny izolacyjne | 4024052573813 | 39.9
060003000 | 0600-03.000 | Globo H DN 20, gwint wewn. | IMI TA | Globo H | 4024052123513 | 137.7
060003520 | 0600-03.520 | Pokrętło do Globo H,P,PS DN10-32 | IMI TA | Akcesoria | 4024052123612 | 42.5
060003553 | 0600-03.553 | Łupina izo. Globo H DN 20, g.w/pz | IMI TA | Łupiny izolacyjne | 4024052573912 | 53.7
060004000 | 0600-04.000 | Globo H DN 25, gwint wewn. | IMI TA | Globo H | 4024052123711 | 163.1
060004553 | 0600-04.553 | Łupina izo. Globo H DN 25, g.w/pz | IMI TA | Łupiny izolacyjne | 4024052574018 | 71.1
060005000 | 0600-05.000 | Globo H DN 32, gwint wewn. | IMI TA | Globo H | 4024052123810 | 239.5
060005553 | 0600-05.553 | Łupina izo. Globo H DN 32, g.w/pz | IMI TA | Łupiny izolacyjne | 4024052574117 | 86.6
060006000 | 0600-06.000 | Globo H DN 40, gwint wewn. | IMI TA | Globo H | 4024052123919 | 384.6
060006380 | 0600-06.380 | Termometr do Globo DN40-50, czer. | IMI TA | Akcesoria | 4024052554812 | 174.9
060006520 | 0600-06.520 | Pokrętło do Globo H,P,PS DN40-50 | IMI TA | Akcesoria | 4024052124015 | 51.4
060006553 | 0600-06.553 | Łupina izo. Globo H DN 40, g.w/pz | IMI TA | Łupiny izolacyjne | 4024052574216 | 105.1
060007380 | 0600-07.380 | Termometr do Globo DN40-50, nieb. | IMI TA | Akcesoria | 4024052554911 | 179.8
060008000 | 0600-08.000 | Globo H DN 50, gwint wewn. | IMI TA | Globo H | 4024052124114 | 501.5
060008553 | 0600-08.553 | Łupina izo. Globo H DN 50, g.w/pz | IMI TA | Łupiny izolacyjne | 4024052574315 | 122.5
060102000 | 0601-02.000 | Globo H DN 15, gwint wewn/zewn. | IMI TA | Globo H | 4024052516117 | 179.4
060102350 | 0601-02.350 | Poł.skręc.gw.nyp.do Globo H DN 15 | IMI TA | Akcesoria | 4024052516612 | 54.3
060102353 | 0601-02.353 | Poł.skręc.n.spaw.do Globo H DN 15 | IMI TA | Akcesoria | 4024052516711 | 59.9
060102553 | 0601-02.553 | Łupina izo. Globo H DN 15, g.z/w. | IMI TA | Łupiny izolacyjne | 4024052574414 | 39.9
060103000 | 0601-03.000 | Globo H DN 20, gwint wewn/zewn. | IMI TA | Globo H | 4024052516216 | 235.1
060103350 | 0601-03.350 | Poł.skręc.gw.nyp.do Globo H DN 20 | IMI TA | Akcesoria | 4024052516810 | 59.7
060103353 | 0601-03.353 | Poł.skręc.n.spaw.do Globo H DN 20 | IMI TA | Akcesoria | 4024052516919 | 92.9
060103553 | 0601-03.553 | Łupina izo. Globo H DN 20, g.z/w. | IMI TA | Łupiny izolacyjne | 4024052574513 | 53.7
060104000 | 0601-04.000 | Globo H DN 25, gwint wewn/zewn. | IMI TA | Globo H | 4024052516315 | 289.6
060104350 | 0601-04.350 | Poł.skręc.gw.nyp.do Globo H DN 25 | IMI TA | Akcesoria | 4024052517015 | 102.6
060104353 | 0601-04.353 | Poł.skręc.n.spaw.do Globo H DN 25 | IMI TA | Akcesoria | 4024052517114 | 136.8
060104553 | 0601-04.553 | Łupina izo. Globo H DN 25, g.z/w. | IMI TA | Łupiny izolacyjne | 4024052574612 | 71.1
060105000 | 0601-05.000 | Globo H DN 32, gwint wewn/zewn. | IMI TA | Globo H | 4024052516445 | 398.8
060105350 | 0601-05.350 | Poł.skręc.gw.nyp.do Globo H DN 32 | IMI TA | Akcesoria | 4024052517213 | 215.7
060105353 | 0601-05.353 | Poł.skręc.n.spaw.do Globo H DN 32 | IMI TA | Akcesoria | 4024052517312 | 249.9
060105553 | 0601-05.553 | Łupina izo. Globo H DN 32, g.z/w. | IMI TA | Łupiny izolacyjne | 4024052574711 | 86.6
060116352 | 0601-16.352 | Poł.skręc.n.lut.do Globo H DN 15 | IMI TA | Akcesoria | 4024052517510 | 43.7
060122352 | 0601-22.352 | Poł.skręc.n.lut.do Globo H DN 20 | IMI TA | Akcesoria | 4024052517718 | 74.1
060128352 | 0601-28.352 | Poł.skręc.n.lut.do Globo H DN 25 | IMI TA | Akcesoria | 4024052517817 | 118.7
060215000 | 0602-15.000 | Globo H DN 15, Viega | IMI TA | Globo H | 4024052544318 | 213.3
060222000 | 0602-22.000 | Globo H DN 20, Viega | IMI TA | Globo H | 4024052544417 | 298.8
060228000 | 0602-28.000 | Globo H DN 25, Viega | IMI TA | Globo H | 4024052544554 | 494.1
060235000 | 0602-35.000 | Globo H DN 32, Viega | IMI TA | Globo H | 4024052544653 | 805.4
061500100 | 0615-00.100 | Zawór kulowy do napełniania i opróżniania instalacji | IMI HEIMEIER | Akcesoria | 4024052973019 | 61.7
061502000 | 0615-02.000 | Globo H DN 15 z odw. | IMI TA | Globo H | 4024052973514 | 194.8
061502553 | 0615-02.553 | Łupiny izolacyjne do Globo H z odwodnieniem 15 | IMI TA | Łupiny izolacyjne | 4024052986217 | 92.8
061503000 | 0615-03.000 | Globo H DN 20 z odw. | IMI TA | Globo H | 4024052973613 | 219.1
061503553 | 0615-03.553 | Łupiny izolacyjne do Globo H z odwodnieniem 20 | IMI TA | Łupiny izolacyjne | 4024052986316 | 92.8
061504000 | 0615-04.000 | Globo H DN 25 z odw. | IMI TA | Globo H | 4024052973712 | 259
061504553 | 0615-04.553 | Łupina izolacyjna do Globo H z odwodnieniem 25 | IMI TA | Łupiny izolacyjne | 4024052986415 | 96.5
061505000 | 0615-05.000 | Globo H DN 32 z odw. | IMI TA | Globo H | 4024052973811 | 328.7
061505553 | 0615-05.553 | Łupiny izolacyjne do Globo H z odwodnieniem 32 | IMI TA | Łupiny izolacyjne | 4024052986514 | 110.6
061506000 | 0615-06.000 | Globo H DN 40 z odw. | IMI TA | Globo H | 4024052973910 | 505.9
061506553 | 0615-06.553 | Łupiny izolacyjne do Globo H z odwodnieniem 40 | IMI TA | Łupiny izolacyjne | 4024052986613 | 133.7
061508000 | 0615-08.000 | Globo H DN 50 z odw. | IMI TA | Globo H | 4024052974016 | 607.4
061508553 | 0615-08.553 | Łupiny izolacyjne do Globo H z odwodnieniem 50 | IMI TA | Łupiny izolacyjne | 4024052986712 | 160.2
062004000 | 0620-04.000 | Globo P 1" x 1" | IMI TA | Globo P | 4024052124213 | 187.7
062005000 | 0620-05.000 | Globo P 1 1/4" x 1 1/4" | IMI TA | Globo P | 4024052124312 | 262.8
062045000 | 0620-45.000 | Globo P 1 1/4" x 1" | IMI TA | Globo P | 4024052124411 | 260.9
062045553 | 0620-45.553 | Łupina izo. Globo P,P-S 1 ¼ x 1” | IMI TA | Łupiny izolacyjne | 4024052574810 | 68.2
062228000 | 0622-28.000 | Globo P 28mmx 1". Viega | IMI TA | Globo P | 4024052544752 | 391.6
062235000 | 0622-35.000 | Globo P 35mmx 1". Viega | IMI TA | Globo P | 4024052544851 | 589.6
063004000 | 0630-04.000 | Globo P-S 1" x 1" | IMI TA | Globo P-S | 4024052124916 | 251.2
063005000 | 0630-05.000 | Globo P-S 1 1/4" x 1 1/4" | IMI TA | Globo P-S | 4024052125012 | 327.7
063045000 | 0630-45.000 | Globo P-S 1 1/4" x 1" | IMI TA | Globo P-S | 4024052125111 | 306.7
063228000 | 0632-28.000 | Globo P-S 28mmx 1". Viega | IMI TA | Globo P-S | 4024052544950 | 420.3
063235000 | 0632-35.000 | Globo P-S 35mmx 1". Viega | IMI TA | Globo P-S | 4024052545056 | 685
064502000 | 0645-02.000 | Globo S DN 15 | IMI TA | Globo S | 4024052601110 | 183.8
064503000 | 0645-03.000 | Globo S DN 20 | IMI TA | Globo S | 4024052601219 | 190
064504000 | 0645-04.000 | Globo S DN 25 | IMI TA | Globo S | 4024052601318 | 229.5
064505000 | 0645-05.000 | Globo S DN 32 | IMI TA | Globo S | 4024052601417 | 300.7
067002000 | 0670-02.000 | Globo D DN 15 | IMI TA | Globo D | 4024052557615 | 196.7
067002553 | 0670-02.553 | Łupina izo. Globo D DN 15, b.odw. | IMI TA | Łupiny izolacyjne | 4024052575015 | 39.9
067003000 | 0670-03.000 | Globo D DN 20 | IMI TA | Globo D | 4024052557714 | 211.3
067003553 | 0670-03.553 | Łupina izo. Globo D DN 20, b.odw. | IMI TA | Łupiny izolacyjne | 4024052575114 | 53.7
067004000 | 0670-04.000 | Globo D DN 25 | IMI TA | Globo D | 4024052557813 | 265.3
067004553 | 0670-04.553 | Łupina izo. Globo D DN 25, b.odw. | IMI TA | Łupiny izolacyjne | 4024052575213 | 71.1
067005000 | 0670-05.000 | Globo D DN 32 | IMI TA | Globo D | 4024052557912 | 355.1
067005553 | 0670-05.553 | Łupina izo. Globo D DN 32, b.odw. | IMI TA | Łupiny izolacyjne | 4024052575312 | 86.6
067006000 | 0670-06.000 | Globo D DN 40 | IMI TA | Globo D | 4024052599417 | 729
067006553 | 0670-06.553 | Łupina izo. Globo D DN 40, b.odw. | IMI TA | Łupiny izolacyjne | 4024052599219 | 105.1
067008000 | 0670-08.000 | Globo D DN 50 | IMI TA | Globo D | 4024052599516 | 1016.8
067008553 | 0670-08.553 | Łupina izo. Globo D DN 50, b.odw. | IMI TA | Łupiny izolacyjne | 4024052599318 | 122.5
067215000 | 0672-15.000 | Globo D DN 15, Viega | IMI TA | Globo D | 4024052558018 | 246.3
067222000 | 0672-22.000 | Globo D DN 20, Viega | IMI TA | Globo D | 4024052558117 | 365.7
067228000 | 0672-28.000 | Globo D DN 25, Viega | IMI TA | Globo D | 4024052558216 | 566.6
067235000 | 0672-35.000 | Globo D DN 32, Viega | IMI TA | Globo D | 4024052558315 | 880.7
067502000 | 0675-02.000 | Globo D DN 15 z odw. | IMI TA | Globo D | 4024052595914 | 390.2
067502350 | 0675-02.350 | Poł.skręc.gw.nyp.do Globo D DN 15 | IMI TA | Akcesoria | 4024052599615 | 114.8
067503000 | 0675-03.000 | Globo D DN 20 z odw. | IMI TA | Globo D | 4024052596010 | 422.7
067503350 | 0675-03.350 | Poł.skręc.gw.nyp.do Globo D DN 20 | IMI TA | Akcesoria | 4024052599714 | 164.2
067504000 | 0675-04.000 | Globo D DN 25 z odw. | IMI TA | Globo D | 4024052596119 | 504.7
067504350 | 0675-04.350 | Poł.skręc.gw.nyp.do Globo D DN 25 | IMI TA | Akcesoria | 4024052599813 | 249.9
067505000 | 0675-05.000 | Globo D DN 32 z odw. | IMI TA | Globo D | 4024052596218 | 633.3
067515356 | 0675-15.356 | Poł.skręc.n.zac.do Globo H DN 15 | IMI TA | Akcesoria | 4024052600519 | 104.3
067522356 | 0675-22.356 | Poł.skręc.n.zac.do Globo H DN 20 | IMI TA | Akcesoria | 4024052600618 | 113.1
067535356 | 0675-35.356 | Poł.skręc.n.zac.do Globo H DN 32 | IMI TA | Akcesoria | 4024052600816 | 211.1
067615000 | 0676-15.000 | Globo D DN 15 z odw.; Viega | IMI TA | Globo D | 4024052596317 | 874.4
067622000 | 0676-22.000 | Globo D DN 20 z odw.; Viega | IMI TA | Globo D | 4024052596416 | 525.6
067628000 | 0676-28.000 | Globo D DN 25 z odw.; Viega | IMI TA | Globo D | 4024052596515 | 681.5
067635000 | 0676-35.000 | Globo D DN 32 z odw.; Viega | IMI TA | Globo D | 4024052596614 | 879
103561 | 103561 | Uszczelka A35x41 | IMI PNEUMATEX | Akcesoria |  | 121.4
107442 | 107442 | Uszczelnienie trzpienia O-ring EPDM ø16, kpl | IMI TA | Akcesoria |  | 1411
11070003119 | 11070003119 | Elektrozawór kulowy G3/4 | IMI PNEUMATEX | Akcesoria |  | 3673.2
11070003810 | 11070003810 | M1 zawór kulowy G1 QM z sił 24VDC bez H-Bridge | IMI PNEUMATEX | Akcesoria |  | 2391.7
130012170 | 1300-12.170 | Tulejka rozp. Ø12 do r.miedz. | IMI HEIMEIER | Akcesoria | 4024052127016 | 13.6
130015170 | 1300-15.170 | Tulejka rozp. Ø15 do r.miedz. | IMI HEIMEIER | Akcesoria | 4024052127917 | 13.6
130016170 | 1300-16.170 | Tulejka rozp. Ø16 do r.miedz. | IMI HEIMEIER | Akcesoria | 4024052128419 | 13.6
130018170 | 1300-18.170 | Tulejka rozp. Ø18 do r.miedz. | IMI HEIMEIER | Akcesoria | 4024052128815 | 13.6
130202000 | 1302-02.000 | Zawór reg. DN15 Rp1/2 do roz.op.p | IMI HEIMEIER | Zaw.regul. do ogrz. podł. | 4024052132317 | 115.5
130202300 | 1302-02.300 | Wkł.zaw. Standard DN10-20 od 2012 | IMI HEIMEIER | Wkładka zaworowa | 4024052132614 | 60.9
130301325 | 1303-01.325 | Pokrętło reg.e M30x1,5, białe | IMI HEIMEIER | Akcesoria | 4024052323494 | 24.8
130310325 | 1303-10.325 | Pokrętło reg.e M30x1,5, chrom | IMI HEIMEIER | Akcesoria | 4024052525195 | 65.2
130402000 | 1304-02.000 | Zawór reg. DN15 R1/2 do roz.op.p | IMI HEIMEIER | Zaw.regul. do ogrz. podł. | 4024052133413 | 140.5
130802000 | 1308-02.000 | Zawór reg. DN15 G3/4 do roz.op.p | IMI HEIMEIER | Zaw.regul. do ogrz. podł. | 4024052133918 | 122.2
131114351 | 1311-14.351 | Złączka zac.Ø14x2 do r.plast.GW | IMI HEIMEIER | Akcesoria | 4024052134618 | 55.6
131116351 | 1311-16.351 | Złączka zac.Ø16x2 do r.plast.GW | IMI HEIMEIER | Akcesoria | 4024052134816 | 39.9
131117351 | 1311-17.351 | Złączka zac.Ø17x2 do r.plast.GW | IMI HEIMEIER | Akcesoria | 4024052134915 | 37.2
131118351 | 1311-18.351 | Złączka zac.Ø18x2 do r.plast.GW | IMI HEIMEIER | Akcesoria | 4024052135110 | 67.6
131120351 | 1311-20.351 | Złączka zac.Ø20x2 do r.plast.GW | IMI HEIMEIER | Akcesoria | 4024052135318 | 56
131315351 | 1313-15.351 | Złączka zac.Ø15 do r.m.i s.G3/4mu | IMI HEIMEIER | Akcesoria | 4024052515851 | 31
131318351 | 1313-18.351 | Złączka zac.Ø18 do r.m. is.G3/4mu | IMI HEIMEIER | Akcesoria | 4024052516056 | 31
131512351 | 1315-12.351 | Złączka zac.Ø12x1,1 do r.plast.GW | IMI HEIMEIER | Akcesoria | 4024052136018 | 82.3
131516351 | 1315-16.351 | Złączka zac.Ø16x2 do r.plast.GW | IMI HEIMEIER | Akcesoria | 4024052136117 | 75.7
132103081 | 1321-03.081 | Złączka wkrętna równop. G3/4xG3/4 | IMI HEIMEIER | Akcesoria | 4024052136315 | 30.5
132112083 | 1321-12.083 | Złączka wkrętna reduk. G3/4xR1/2 | IMI HEIMEIER | Akcesoria | 4024052308415 | 27.5
132202000 | 1322-02.000 | Zawór reg. DN15 Rp1/2 do roz.op. | IMI HEIMEIER | Zaw.regul. do ogrz. podł. | 4024052136414 | 101.1
132802000 | 1328-02.000 | Zawór reg. DN15 G3/4 do roz.op. | IMI HEIMEIER | Zaw.regul. do ogrz. podł. | 4024052136711 | 101.1
133116351 | 1331-16.351 | Złączka zac. Ø16x2 do r.wielow.GW | IMI HEIMEIER | Akcesoria | 4024052137312 | 44.6
133118351 | 1331-18.351 | Złączka zac. Ø18x2 do r.wielow.GW | IMI HEIMEIER | Akcesoria | 4024052137411 | 57.1
133516351 | 1335-16.351 | Złączka zaciskowa gwint. do rur wielowarstw. Ø16*2, połaczenie z Rp1/2 | IMI HEIMEIER | Akcesoria | 4024052138616 | 57.6
135102362 | 1351-02.362 | Złączka przyłącz. S G3/4xG3/4 | IMI HEIMEIER | Akcesoria | 4024052139217 | 92.5
135301362 | 1353-01.362 | Złączka przyłączeniowa S DN10 | IMI HEIMEIER | Akcesoria | 4024052139316 | 88.6
135302362 | 1353-02.362 | Złączka przyłączeniowa S DN15 | IMI HEIMEIER | Akcesoria | 4024052139415 | 88
135303362 | 1353-03.362 | Złączka przyłączeniowa S DN20 | IMI HEIMEIER | Akcesoria | 4024052139514 | 103.5
135402362 | 1354-02.362 | Zestaw przyłączeniowy typu S G3/4*G3/4, Set 1 | IMI HEIMEIER | Akcesoria | 4024052840816 | 278.6
135422362 | 1354-22.362 | Zestaw przyłączeniowy typu S G3/4*G3/4, Set 2 | IMI HEIMEIER | Akcesoria | 4024052840915 | 376.9
150002330 | 1500-02.330 | Heimeier neoHub Mini HW | IMI HEIMEIER | Heatmiser | 4024052074235 | 611.2
151000008 | 1510-00.008 | Heimeier UH8-RF V2 | IMI HEIMEIER | Heatmiser | 4024052005512 | 580.6
151000983 | 1510-00.983 | Heimeier czujnik temp. bezp. | IMI HEIMEIER | Heatmiser | 4024052023493 | 163.1
151001200 | 1510-01.200 | Heimeier neoAir podstawka | IMI HEIMEIER | Heatmiser | 4024052084890 | 184.5
151001330 | 1510-01.330 | Heimeier neoHub Gen 3 | IMI HEIMEIER | Heatmiser | 4024052048212 | 1151.8
151001500 | 1510-01.500 | Heimeier neoStat v2 Biały(LCD) | IMI HEIMEIER | Heatmiser | 4024052039715 | 397.2
151001501 | 1510-01.501 | Heimeier neoStat v2 Srebrny (LCD) | IMI HEIMEIER | Heatmiser | 4024052017416 | 408
151001507 | 1510-01.507 | Heimeier neoStat v2 Czarny (LCD) | IMI HEIMEIER | Heatmiser | 4024052033515 | 402
151001983 | 1510-01.983 | Heimeier sonda temp. | IMI HEIMEIER | Heatmiser | 4024052060375 | 87.7
151002006 | 1510-02.006 | Heimeier UH6 | IMI HEIMEIER | Heatmiser | 4024052076598 | 478.6
151002500 | 1510-02.500 | Heimeier neoStat-e v2 Biały (LCD) | IMI HEIMEIER | Heatmiser | 4024052046898 | 408.5
151003500 | 1510-03.500 | Heimeier neoAir v3 Biały (LCD) | IMI HEIMEIER | Heatmiser | 4024052097166 | 457.6
151004330 | 1510-04.330 | Heimeier czujnik temp. bezp. | IMI HEIMEIER | Heatmiser | 4024052067183 | 205.8
151006330 | 1510-06.330 | Heimeier Boost v2 ( wzmacniacz) | IMI HEIMEIER | Heatmiser | 4024052031719 | 437.5
151007500 | 1510-07.500 | Termostat HM-PRT (LCD) | IMI HEIMEIER | Heatmiser | 4024052020812 | 280.2
151009500 | 1510-09.500 | Heimeier DS1 V2 (Surface Mount) | IMI HEIMEIER | Heatmiser | 4024052015061 | 238.2
151011500 | 1510-11.500 | Heimeier RF Switch V2 | IMI HEIMEIER | Heatmiser | 4024052063093 | 348.8
151108500 | 1511-08.500 | Heimeier HM-PRT-E (LCD) | IMI HEIMEIER | Heatmiser | 4024052016846 | 315.2
151109500 | 1511-09.500 | Heimeier DS1-L V2 | IMI HEIMEIER | Heatmiser | 4024052033348 | 235.4
151110500 | 1511-10.500 | Heimeier DS-SB V3 | IMI HEIMEIER | Heatmiser | 4024052046430 | 244.6
161200000 | 1612-00.000 | Listwa rozdzielcza | IMI HEIMEIER | Akcesoria | 4024052891115 | 2155.1
180615500 | 1806-15.500 | EMOtec, NC 230V, First-Open, skok 4mm | IMI HEIMEIER | EMOtec | 4024052038824 | 205.5
180616500 | 1806-16.500 | EMOtec, NO 230V, skok 4mm | IMI HEIMEIER | EMOtec | 4024052038923 | 205.5
180617500 | 1806-17.500 | EMOtec, NC 24V, First-Open, skok 4mm | IMI HEIMEIER | EMOtec | 4024052039029 | 205.5
180618500 | 1806-18.500 | EMOtec, NC 24V, skok 4mm | IMI HEIMEIER | EMOtec | 4024052039128 | 205.5
180700500 | 1807-00.500 | EMOtec, NC 230V | IMI HEIMEIER | EMOtec | 4024052460359 | 173.1
180900500 | 1809-00.500 | EMOtec, NO 230V | IMI HEIMEIER | EMOtec | 4024052490752 | 191.9
182700500 | 1827-00.500 | EMOtec, NC 24V | IMI HEIMEIER | EMOtec | 4024052460458 | 185.4
182900500 | 1829-00.500 | EMOtec, NO 24V | IMI HEIMEIER | EMOtec | 4024052491551 | 180
183340500 | 1833-40.500 | Osłona zabezpieczająca dla EMO T i EMO TM | IMI TA | Akcesoria | 4024052930111 | 123.3
193201500 | 1932-01.500 | Termostat P z zeg. elektr. 230 V | IMI HEIMEIER | Termostaty | 4024052763610 | 1000
193600433 | 1936-00.433 | Płyta pośrednia do term. pok. | IMI HEIMEIER | Akcesoria | 4024052408719 | 31.1
199100000 | 1991-00.000 | Elek. termostat przylgowy 10-90°C | IMI HEIMEIER | Akcesoria | 4024052156214 | 245.7
200100325 | 2001-00.325 | Pokrętło reg. z nakrętką radełk. | IMI HEIMEIER | Akcesoria | 4024052156610 | 29.8
200102014 | 2001-02.014 | O-Ring 3,9x1,8 | IMI HEIMEIER | Akcesoria | 4024052157914 | 4.8
200102300 | 2001-02.300 | Wkładka zaw.do Mikrotherm DN10-15 | IMI HEIMEIER | Wkładka zaworowa | 4024052158218 | 70.9
200103300 | 2001-03.300 | Wkładka zaw.do Mikrotherm DN 20 | IMI HEIMEIER | Wkładka zaworowa | 4024052159215 | 68.7
200104299 | 2001-04.299 | Wkładka zaw.do Standard DN 25 | IMI HEIMEIER | Wkładka zaworowa | 4024052159819 | 143.3
200115700 | 2001-15.700 | Przedł. trzpienia 15mm, plastik | IMI HEIMEIER | Akcesoria | 4024052553310 | 20.3
200224300 | 2002-24.300 | Specj.wk.zaw do odwr.kier.przep. | IMI HEIMEIER | Wkładka zaworowa | 4024052492411 | 308.5
200230700 | 2002-30.700 | Przedłużacz trzpienia tw.30mm | IMI HEIMEIER | Akcesoria | 4024052165018 | 21.4
210102299 | 2101-02.299 | Dławica nastawcza | IMI HEIMEIER | Wkładka zaworowa | 4024052169719 | 155.4
220101000 | 2201-01.000 | Standard DN 10, kątowy | IMI HEIMEIER | Standard | 4024052173716 | 110
220101010 | 2201-01.010 | Króciec gwintowany R3/8 L=47mm | IMI HEIMEIER | Akcesoria | 4024052173815 | 38.8
220102000 | 2201-02.000 | Standard DN 15, kątowy | IMI HEIMEIER | Standard | 4024052173914 | 111.1
220102010 | 2201-02.010 | Króciec gwintowany R1/2 L=54mm | IMI HEIMEIER | Akcesoria | 4024052174010 | 40.1
220103000 | 2201-03.000 | Standard DN 20, kątowy | IMI HEIMEIER | Standard | 4024052174119 | 155
220103010 | 2201-03.010 | Króciec gwintowany R3/4 L=52,5mm | IMI HEIMEIER | Akcesoria | 4024052174218 | 56.1
220104000 | 2201-04.000 | Standard DN 25, kątowy | IMI HEIMEIER | Standard | 4024052174317 | 243.2
220105000 | 2201-05.000 | Standard DN 32, kątowy | IMI HEIMEIER | Standard | 4024052174416 | 375.5
220110700 | 2201-10.700 | Przedłużacz trzpienia do zaworów term. | IMI HEIMEIER | Akcesoria | 4024052011650 | 158.6
220112351 | 2201-12.351 | Złączka zac.Ø12 do r.m. i s. GZ | IMI HEIMEIER | Akcesoria | 4024052174614 | 24.1
220115351 | 2201-15.351 | Złączka zac.Ø15 do r.m. i s. GZ | IMI HEIMEIER | Akcesoria | 4024052175017 | 17.1
220116351 | 2201-16.351 | Złączka zac.Ø16 do r.m. i s. GZ | IMI HEIMEIER | Akcesoria | 4024052175116 | 22
220118351 | 2201-18.351 | Złączka zac.Ø18 do r.m. i s. GZ | IMI HEIMEIER | Akcesoria | 4024052175215 | 37.3
220120700 | 2201-20.700 | Przedłużenie trzpienia 20mm | IMI HEIMEIER | Akcesoria | 4024052528813 | 134.4
220130700 | 2201-30.700 | Przedłużenie trzpienia 30mm | IMI HEIMEIER | Akcesoria | 4024052528912 | 162.8
220132044 | 2201-32.044 | Złączka redukcyjna Rp 3/4 x R 1/2 | IMI HEIMEIER | Akcesoria | 4024052317103 | 46.6
220142044 | 2201-42.044 | Złączka redukcyjna Rp 1 x R 1/2 | IMI HEIMEIER | Akcesoria | 4024052317219 | 50.1
220143044 | 2201-43.044 | Złączka redukcyjna Rp 1 x R 3/4 | IMI HEIMEIER | Akcesoria | 4024052317318 | 55.3
220152044 | 2201-52.044 | Złączka redukcyjna Rp 1 1/4 x R 1/2 | IMI HEIMEIER | Akcesoria | 4024052317417 | 63.4
220153044 | 2201-53.044 | Złączka redukcyjna Rp 1 1/4 x R 3/4 | IMI HEIMEIER | Akcesoria | 4024052317516 | 69.9
220201000 | 2202-01.000 | Standard DN 10, prosty | IMI HEIMEIER | Standard | 4024052175611 | 110
220201010 | 2202-01.010 | Króciec gwintowany R3/8 L=27mm | IMI HEIMEIER | Akcesoria | 4024052175710 | 14.9
220202000 | 2202-02.000 | Standard DN 15, prosty | IMI HEIMEIER | Standard | 4024052175819 | 121.8
220202010 | 2202-02.010 | Króciec gwintowany R1/2 L=31,5mm | IMI HEIMEIER | Akcesoria | 4024052175918 | 23.8
220203000 | 2202-03.000 | Standard DN 20, prosty | IMI HEIMEIER | Standard | 4024052176014 | 156.2
220204000 | 2202-04.000 | Standard DN 25, prosty | IMI HEIMEIER | Standard | 4024052176212 | 251.7
220205000 | 2202-05.000 | Standard DN 32, prosty | IMI HEIMEIER | Standard | 4024052176311 | 388.8
22204000333 | 22204000333 | Kabel LT 2x0,5mm2 typ C dla TV Connect, 6000 mm | IMI TA | Akcesoria |  | 193.2
224101000 | 2241-01.000 | Grawitacyjny DN 10, kątowy | IMI HEIMEIER | Grawitacyjny | 4024052179213 | 117.2
224102000 | 2241-02.000 | Grawitacyjny DN 15, kątowy | IMI HEIMEIER | Grawitacyjny | 4024052179312 | 132.3
224102299 | 2241-02.299 | Wkł.zaw. do zaw.Graw. DN15 do 84r | IMI HEIMEIER | Wkładka zaworowa | 4024052179411 | 138.3
224103000 | 2241-03.000 | Grawitacyjny DN 20, kątowy | IMI HEIMEIER | Grawitacyjny | 4024052179510 | 214.3
224201000 | 2242-01.000 | Grawitacyjny DN 10, prosty | IMI HEIMEIER | Grawitacyjny | 4024052179718 | 117.2
224202000 | 2242-02.000 | Grawitacyjny DN 15, prosty | IMI HEIMEIER | Grawitacyjny | 4024052179817 | 132.3
224203000 | 2242-03.000 | Grawitacyjny DN 20, prosty | IMI HEIMEIER | Grawitacyjny | 4024052179916 | 214.3
224402000 | 2244-02.000 | Grawitacyjny DN 15, śrub.kol; pr. | IMI HEIMEIER | Grawitacyjny | 4024052180110 | 167.8
224501000 | 2245-01.000 | Grawitacyjny DN 10, osiowy | IMI HEIMEIER | Grawitacyjny | 4024052180417 | 125.7
224502000 | 2245-02.000 | Grawitacyjny DN 15, G3/4, osiowy | IMI HEIMEIER | Grawitacyjny | 4024052180516 | 130.4
227203000 | 2272-03.000 | Grawitacyjny DN 20 G1, prosty | IMI HEIMEIER | Grawitacyjny | 4024052547623 | 185.7
227602000 | 2276-02.000 | Grawitacyjny DN 15 G3/4, prosty | IMI HEIMEIER | Grawitacyjny | 4024052547821 | 158.3
231212111065 | 231212111065 | TA-PILOT-R DN65 PN16 10-50kPa | IMI TA | TA-PILOT-R | 3831112530140 | 19882.4
231212111080 | 231212111080 | TA-PILOT-R DN80 PN16 10-50kPa | IMI TA | TA-PILOT-R | 3831112530232 | 21618.4
231212111100 | 231212111100 | TA-PILOT-R DN100 PN16 10-50kPa | IMI TA | TA-PILOT-R | 3831112530508 | 34931.3
231212111125 | 231212111125 | TA-PILOT-R DN125 PN16 10-50kPa | IMI TA | TA-PILOT-R | 3831112530591 | 40752.9
231212111150 | 231212111150 | TA-PILOT-R DN150 PN16 10-50kPa | IMI TA | TA-PILOT-R | 3831112530690 | 82336.9
231212111200 | 231212111200 | TA-PILOT-R DN200 PN16 10-50kPa | IMI TA | TA-PILOT-R | 3831112530782 | 112276.8
231212112065 | 231212112065 | TA-PILOT-R DN65 PN16 10-50kPa 150°C | IMI TA | TA-PILOT-R | 3831112531017 | 19882.4
231212112080 | 231212112080 | TA-PILOT-R DN80 PN16 10-50kPa 150°C | IMI TA | TA-PILOT-R | 3831112531109 | 21618.4
231212112100 | 231212112100 | TA-PILOT-R DN100 PN16 10-50kPa 150°C | IMI TA | TA-PILOT-R | 3831112531192 | 34807.3
231212112125 | 231212112125 | TA-PILOT-R DN125 PN16 10-50kPa 150°C | IMI TA | TA-PILOT-R | 3831112531284 | 40608.4
231212112150 | 231212112150 | TA-PILOT-R DN150 PN16 10-50kPa 150°C | IMI TA | TA-PILOT-R | 3831112531376 | 78594.3
231212112200 | 231212112200 | TA-PILOT-R DN200 PN16 10-50kPa 150°C | IMI TA | TA-PILOT-R | 3831112531468 | 112276.8
231212121065 | 231212121065 | TA-PILOT-R DN65 PN16 30-150kPa | IMI TA | TA-PILOT-R | 3831112530157 | 19882.4
231212121080 | 231212121080 | TA-PILOT-R DN80 PN16 30-150kPa | IMI TA | TA-PILOT-R | 3831112530249 | 21618.4
231212121100 | 231212121100 | TA-PILOT-R DN100 PN16 30-150kPa | IMI TA | TA-PILOT-R | 3831112530515 | 34931.3
231212121125 | 231212121125 | TA-PILOT-R DN125 PN16 30-150kPa | IMI TA | TA-PILOT-R | 3831112530607 | 40752.9
231212121150 | 231212121150 | TA-PILOT-R DN150 PN16 30-150kPa | IMI TA | TA-PILOT-R | 3831112530706 | 82336.9
231212121200 | 231212121200 | TA-PILOT-R DN200 PN16 30-150kPa | IMI TA | TA-PILOT-R | 3831112530935 | 112276.8
231212122065 | 231212122065 | TA-PILOT-R DN65 PN16 30-150kPa 150°C | IMI TA | TA-PILOT-R | 3831112531024 | 19882.4
231212122080 | 231212122080 | TA-PILOT-R DN80 PN16 30-150kPa 150°C | IMI TA | TA-PILOT-R | 3831112531116 | 21618.4
231212122100 | 231212122100 | TA-PILOT-R DN100 PN16 30-150kPa 150°C | IMI TA | TA-PILOT-R | 3831112531208 | 36464.9
231212122125 | 231212122125 | TA-PILOT-R DN125 PN16 30-150kPa 150°C | IMI TA | TA-PILOT-R | 3831112531291 | 38900.5
231212122150 | 231212122150 | TA-PILOT-R DN150 PN16 30-150kPa 150°C | IMI TA | TA-PILOT-R | 3831112531383 | 78594.3
231212122200 | 231212122200 | TA-PILOT-R DN200 PN16 30-150kPa 150°C | IMI TA | TA-PILOT-R | 3831112531475 | 107173.4
231212131065 | 231212131065 | TA-PILOT-R DN65 PN16 80-400kPa | IMI TA | TA-PILOT-R | 3831112530164 | 19882.4
231212131080 | 231212131080 | TA-PILOT-R DN80 PN16 80-400kPa | IMI TA | TA-PILOT-R | 3831112530256 | 21618.4
231212131100 | 231212131100 | TA-PILOT-R DN100 PN16 80-400kPa | IMI TA | TA-PILOT-R | 3831112530522 | 34931.3
231212131125 | 231212131125 | TA-PILOT-R DN125 PN16 80-400kPa | IMI TA | TA-PILOT-R | 3831112530614 | 40752.9
231212131150 | 231212131150 | TA-PILOT-R DN150 PN16 80-400kPa | IMI TA | TA-PILOT-R | 3831112530713 | 82336.9
231212131200 | 231212131200 | TA-PILOT-R DN200 PN16 80-400kPa | IMI TA | TA-PILOT-R | 3831112530942 | 112276.8
231212132065 | 231212132065 | TA-PILOT-R DN65 PN16 80-400kPa 150°C | IMI TA | TA-PILOT-R | 3831112531031 | 18978.7
231212132080 | 231212132080 | TA-PILOT-R DN80 PN16 80-400kPa 150°C | IMI TA | TA-PILOT-R | 3831112531123 | 20635.8
231212132100 | 231212132100 | TA-PILOT-R DN100 PN16 80-400kPa 150°C | IMI TA | TA-PILOT-R | 3831112531277 | 34807.3
231212132125 | 231212132125 | TA-PILOT-R DN125 PN16 80-400kPa 150°C | IMI TA | TA-PILOT-R | 3831112531307 | 42542.2
231212132150 | 231212132150 | TA-PILOT-R DN150 PN16 80-400kPa 150°C | IMI TA | TA-PILOT-R | 3831112531390 | 82336.9
231212132200 | 231212132200 | TA-PILOT-R DN200 PN16 80-400kPa 150°C | IMI TA | TA-PILOT-R | 3831112531482 | 112276.8
231212211065 | 231212211065 | TA-PILOT-R DN65 PN25 10-50kPa | IMI TA | TA-PILOT-R | 3831112530171 | 19882.4
231212211080 | 231212211080 | TA-PILOT-R DN80 PN25 10-50kPa | IMI TA | TA-PILOT-R | 3831112530263 | 20635.8
231212211100 | 231212211100 | TA-PILOT-R DN100 PN25 10-50kPa | IMI TA | TA-PILOT-R | 3831112530539 | 34931.3
231212211125 | 231212211125 | TA-PILOT-R DN125 PN25 10-50kPa | IMI TA | TA-PILOT-R | 3831112530621 | 40752.9
231212211150 | 231212211150 | TA-PILOT-R DN150 PN25 10-50kPa | IMI TA | TA-PILOT-R | 3831112530720 | 82336.9
231212211200 | 231212211200 | TA-PILOT-R DN200 PN25 10-50kPa | IMI TA | TA-PILOT-R | 3831112530959 | 107173.4
231212212065 | 231212212065 | TA-PILOT-R DN65 PN25 10-50kPa 150°C | IMI TA | TA-PILOT-R | 3831112531055 | 19882.4
231212212080 | 231212212080 | TA-PILOT-R DN80 PN25 10-50kPa 150°C | IMI TA | TA-PILOT-R | 3831112531130 | 20635.8
231212212100 | 231212212100 | TA-PILOT-R DN100 PN25 10-50kPa 150°C | IMI TA | TA-PILOT-R | 3831112531215 | 34807.3
231212212125 | 231212212125 | TA-PILOT-R DN125 PN25 10-50kPa 150°C | IMI TA | TA-PILOT-R | 3831112531314 | 38900.5
231212212150 | 231212212150 | TA-PILOT-R DN150 PN25 10-50kPa 150°C | IMI TA | TA-PILOT-R | 3831112531406 | 78594.3
231212212200 | 231212212200 | TA-PILOT-R DN200 PN25 10-50kPa 150°C | IMI TA | TA-PILOT-R | 3831112531499 | 107173.4
231212221065 | 231212221065 | TA-PILOT-R DN65 PN25 30-150kPa | IMI TA | TA-PILOT-R | 3831112530195 | 19882.4
231212221080 | 231212221080 | TA-PILOT-R DN80 PN25 30-150kPa | IMI TA | TA-PILOT-R | 3831112530270 | 21618.4
231212221100 | 231212221100 | TA-PILOT-R DN100 PN25 30-150kPa | IMI TA | TA-PILOT-R | 3831112530546 | 34931.3
231212221125 | 231212221125 | TA-PILOT-R DN125 PN25 30-150kPa | IMI TA | TA-PILOT-R | 3831112530638 | 40752.9
231212221150 | 231212221150 | TA-PILOT-R DN150 PN25 30-150kPa | IMI TA | TA-PILOT-R | 3831112530737 | 82336.9
231212221200 | 231212221200 | TA-PILOT-R DN200 PN25 30-150kPa | IMI TA | TA-PILOT-R | 3831112530966 | 112276.8
231212222065 | 231212222065 | TA-PILOT-R DN65 PN25 30-150kPa 150°C | IMI TA | TA-PILOT-R | 3831112531048 | 19882.4
231212222080 | 231212222080 | TA-PILOT-R DN80 PN25 30-150kPa 150°C | IMI TA | TA-PILOT-R | 3831112531147 | 21618.4
231212222100 | 231212222100 | TA-PILOT-R DN100 PN25 30-150kPa 150°C | IMI TA | TA-PILOT-R | 3831112531222 | 36464.9
231212222125 | 231212222125 | TA-PILOT-R DN125 PN25 30-150kPa 150°C | IMI TA | TA-PILOT-R | 3831112531321 | 38900.5
231212222150 | 231212222150 | TA-PILOT-R DN150 PN25 30-150kPa 150°C | IMI TA | TA-PILOT-R | 3831112531413 | 82336.9
231212222200 | 231212222200 | TA-PILOT-R DN200 PN25 30-150kPa 150°C | IMI TA | TA-PILOT-R | 3831112531505 | 107173.4
231212231065 | 231212231065 | TA-PILOT-R DN65 PN25 80-400kPa | IMI TA | TA-PILOT-R | 3831112530188 | 19882.4
231212231080 | 231212231080 | TA-PILOT-R DN80 PN25 80-400kPa | IMI TA | TA-PILOT-R | 3831112530287 | 21618.4
231212231100 | 231212231100 | TA-PILOT-R DN100 PN25 80-400kPa | IMI TA | TA-PILOT-R | 3831112530553 | 33343.6
231212231125 | 231212231125 | TA-PILOT-R DN125 PN25 80-400kPa | IMI TA | TA-PILOT-R | 3831112530645 | 38900.5
231212231150 | 231212231150 | TA-PILOT-R DN150 PN25 80-400kPa | IMI TA | TA-PILOT-R | 3831112530744 | 82336.9
231212231200 | 231212231200 | TA-PILOT-R DN200 PN25 80-400kPa | IMI TA | TA-PILOT-R | 3831112530973 | 112276.8
231212232065 | 231212232065 | TA-PILOT-R DN65 PN25 80-400kPa 150°C | IMI TA | TA-PILOT-R | 3831112531062 | 18978.7
231212232080 | 231212232080 | TA-PILOT-R DN80 PN25 80-400kPa 150°C | IMI TA | TA-PILOT-R | 3831112531161 | 20635.8
231212232100 | 231212232100 | TA-PILOT-R DN100 PN25 80-400kPa 150°C | IMI TA | TA-PILOT-R | 3831112531239 | 34807.3
231212232125 | 231212232125 | TA-PILOT-R DN125 PN25 80-400kPa 150°C | IMI TA | TA-PILOT-R | 3831112531338 | 40752.9
231212232150 | 231212232150 | TA-PILOT-R DN150 PN25 80-400kPa 150°C | IMI TA | TA-PILOT-R | 3831112531420 | 78594.3
231212232200 | 231212232200 | TA-PILOT-R DN200 PN25 80-400kPa 150°C | IMI TA | TA-PILOT-R | 3831112531512 | 107173.4
231242542001 | 231242542001 | Naczynko kompensujące | IMI TA | Akcesoria | 3831112532052 | 1319.5
234001000 | 2340-01.000 | Grawitacyjny DN 10, kąt.-nar. pr. | IMI HEIMEIER | Grawitacyjny | 4024052183517 | 133.7
234002000 | 2340-02.000 | Grawitacyjny DN 15, kąt.-nar. pr. | IMI HEIMEIER | Grawitacyjny | 4024052183616 | 143.1
234002299 | 2340-02.299 | Wkładka zaw. grawit. do DN10-15 | IMI HEIMEIER | Wkładka zaworowa | 4024052183715 | 82.2
234101000 | 2341-01.000 | Grawitacyjny DN 10, kąt.-nar. le. | IMI HEIMEIER | Grawitacyjny | 4024052184019 | 130.1
234102000 | 2341-02.000 | Grawitacyjny DN 15, kąt.-nar. le. | IMI HEIMEIER | Grawitacyjny | 4024052184118 | 143.1
234202000 | 2342-02.000 | Grawit. DN15, G3/4, kąt.-nar. pr. | IMI HEIMEIER | Grawitacyjny | 4024052184217 | 143.1
234302000 | 2343-02.000 | Grawit. DN15, G3/4, kąt.-nar. le. | IMI HEIMEIER | Grawitacyjny | 4024052184316 | 143.1
250000500 | 2500-00.500 | Głowica term. Halo B | IMI HEIMEIER | Głowica B | 4024052188512 | 202.8
250001500 | 2500-01.500 | Głowica term. Halo B Danfoss RA | IMI HEIMEIER | Głowica B | 4024052004935 | 196
280200500 | 2802-00.500 | Głowica term. F, 2.0m | IMI HEIMEIER | Głowica F | 4024052191017 | 340.8
280500500 | 2805-00.500 | Głowica term. F, 5.0m | IMI HEIMEIER | Głowica F | 4024052191819 | 378
281000500 | 2810-00.500 | Głowica term. F, 10.0m | IMI HEIMEIER | Głowica F | 4024052192717 | 659.3
30101031232 | 301010-31232 | Statico SU 140.4 | IMI PNEUMATEX | Statico SU | 7640161645608 | 5541
30101031432 | 301010-31432 | Statico SU 200.4 | IMI PNEUMATEX | Statico SU | 7640161645615 | 6249.1
30101031631 | 301010-31631 | Statico SU 300.4 | IMI PNEUMATEX | Statico SU | 7640161645622 | 7313.5
30101031731 | 301010-31731 | Statico SU 400.4 | IMI PNEUMATEX | Statico SU | 7640161645639 | 8680.7
30101031831 | 301010-31831 | Statico SU 500.4 | IMI PNEUMATEX | Statico SU | 7640161645646 | 10587.8
30101031931 | 301010-31931 | Statico SU 600.4 | IMI PNEUMATEX | Statico SU | 7640161645653 | 12354.1
30101032222 | 301010-32222 | Statico SU 800.4 | IMI PNEUMATEX | Statico SU | 7640161645660 | 18404.5
30101050601 | 30101050601 | Zawór odcinający DLV 25 A do naczyń Squeeze | IMI PNEUMATEX | DLV | 7640161637214 | 589.4
30101201300 | 30101201300 | Statico SH 150.25 | IMI PNEUMATEX | Statico SH | 7640161636989 | 18867.6
30101201600 | 30101201600 | Statico SH 300.25 | IMI PNEUMATEX | Statico SH | 7640161637160 | 26170.6
30102011422 | 30102011422 | Compresso CU 200.4 | IMI PNEUMATEX | Compresso CU | 7640161645677 | 11509.7
30102011621 | 30102011621 | Compresso CU 300.4 | IMI PNEUMATEX | Compresso CU | 7640161645684 | 13443.8
30102011721 | 30102011721 | Compresso CU 400.4 | IMI PNEUMATEX | Compresso CU | 7640161645691 | 14228
30102011821 | 30102011821 | Compresso CU 500.4 | IMI PNEUMATEX | Compresso CU | 7640161645707 | 16006.6
30102011921 | 30102011921 | Compresso CU 600.4 | IMI PNEUMATEX | Compresso CU | 7640161645714 | 17783.3
30102012221 | 30102012221 | Compresso CU 800.4 | IMI PNEUMATEX | Compresso CU | 7640161645721 | 22723
30102090004 | 30102090004 | Compresso C 10.1-4 F Connect | IMI PNEUMATEX | Compresso C10_F_CON | 5902276821295 | 14207.5
30102130000 | 30102130000 | Compresso CX 80-6 Connect | IMI PNEUMATEX | Compresso CX | 5901688829899 | 15064.5
30102130001 | 30102130001 | Compresso CX 80-10 Connect | IMI PNEUMATEX | Compresso CX | 5901688829905 | 15064.5
30102130002 | 30102130002 | Compresso CX 80-16 Connect | IMI PNEUMATEX | Compresso CX | 5901688829912 | 15064.5
30102141003 | 30102141003 | Compresso CD 80.9 E | IMI PNEUMATEX | Simply Compresso | 7640161637450 | 3808.4
30102141011 | 30102141011 | Simply Compresso C 2.1-80 S-4 | IMI PNEUMATEX | Simply Compresso | 7640161645837 | 21356.7
30102141012 | 30102141012 | Simply Compresso 4 C2.1-80 SWM | IMI PNEUMATEX | Simply Compresso | 7640161645844 | 25782.5
30103080912 | 301030-80912 | Transfero TI 90.2 connect | IMI PNEUMATEX | Transfero TI_CON | 7640161643017 | 349458.5
30103080913 | 301030-80913 | Transfero TI 120.2 connect | IMI PNEUMATEX | Transfero TI_CON | 7640161643024 | 358422.6
30103080914 | 30103080914 | Transfero TI 150.2 Cennect | IMI PNEUMATEX | Transfero TI | 7640161643031 | 359810.3
30103080915 | 301030-80915 | Transfero TI 190.2 connect | IMI PNEUMATEX | Transfero TI_CON | 7640161643048 | 395623.8
30103080916 | 301030-80916 | Transfero TI 230.2 connect | IMI PNEUMATEX | Transfero TI_CON | 7640161643055 | 406256
30103081111 | 30103081111 | Transfero TI 61.2 connect | IMI PNEUMATEX | Transfero TI | 7640161643062 | 354936.1
30103081113 | 301030-81113 | Transfero TI 111.2 connect | IMI PNEUMATEX | Transfero TI_CON | 7640161643086 | 372270.9
30103081114 | 30103081114 | Transfero TI 161.2 connect | IMI PNEUMATEX | Transfero TI | 7640161643093 | 345629.9
30103081116 | 301030-81116 | Transfero TI 231.2 connect | IMI PNEUMATEX | Transfero TI_CON | 7640161643116 | 419672.3
30103081117 | 30103081117 | Transfero TI 62.2 connect | IMI PNEUMATEX | Transfero TI | 7640161643123 | 362875.5
30103081119 | 301030-81119 | Transfero TI 132.2 connect | IMI PNEUMATEX | Transfero TI_CON | 7640161643147 | 399391.2
30103081120 | 301030-81120 | Transfero TI 182.2 connect | IMI PNEUMATEX | Transfero TI_CON | 7640161643154 | 438029.2
30103230018 | 30103230018 | ComCube DML Connect | IMI PNEUMATEX | Akcesoria | 7640161644168 | 12100.1
30103230021 | 30103230021 | Wspornik ścienny do Vento VS/VF | IMI PNEUMATEX | Simply Vento | 4048962377910 | 2259.6
30103280600 | 30103280600 | Transfero TVI 19.1 EH Connect, PN16 | IMI PNEUMATEX | Transfero TV_C_CON | 7640161636767 | 162635.8
30103280700 | 30103280700 | Transfero TVI 25.1 EH Connect, PN25 | IMI PNEUMATEX | Transfero TV_C_CON | 7640161636712 | 178101.2
30103290600 | 30103290600 | Transfero TVI 19.2 EH Connect, PN16 | IMI PNEUMATEX | Transfero TV_C_CON | 7640161636927 | 223998.3
30103290700 | 30103290700 | Transfero TVI 25.2 EH Connect, PN25 | IMI PNEUMATEX | Transfero TV_C_CON | 7640161636729 | 248443.1
30103300600 | 30103300600 | Transfero TVI 19.1 EHC Connect, PN16 | IMI PNEUMATEX | Transfero TV_C_CON | 7640161636736 | 223499.2
30103300700 | 30103300700 | Transfero TVI 25.1 EHC Connect, PN25 | IMI PNEUMATEX | Transfero TV_C_CON | 7640161638808 | 239463.2
30103310600 | 30103310600 | Transfero TVI 19.2 EHC Connect, PN16 | IMI PNEUMATEX | Transfero TV_C_CON | 7640161636750 | 285360.5
30103310700 | 30103310700 | Transfero TVI 25.2 EHC Connect, PN25 | IMI PNEUMATEX | Transfero TV_C_CON | 7640161636934 | 300726.1
30105020519 | 30105020519 | Zawór bezpieczeństwa DSV DGF 20-13. | IMI PNEUMATEX | DSV DGF |  | 2645.8
30105020524 | 30105020524 | Zawór bezpieczeństwa DSV DGF 20-14.5 | IMI PNEUMATEX | DSV DGF |  | 2645.8
30105120405 | 30105120405 | Zawór bezpieczeństwa DSV DGF 15-11.0 | IMI PNEUMATEX | DSV DGF | 5902276825545 | 1851.6
30105120411 | 30105120411 | Zawór bezpieczeństwa DSV DGF 15-10.0 | IMI PNEUMATEX | DSV DGF | 5902276810428 | 1851.6
30105120412 | 30105120412 | Zawór bezpieczeństwa SV9 IMI PNEUMATEX DSV 15F 12bar | IMI PNEUMATEX | Akcesoria | 5902276898983 | 793.4
30105120414 | 30105120414 | Zawór bezpieczeństwa SV1 IMI PNEUMATEX DSV 15F 14bar | IMI PNEUMATEX | Akcesoria | 5902276898976 | 808.6
30105120420 | 30105120420 | Zawór bezpieczeństwa DSV DGF 15-2.0 | IMI PNEUMATEX | DSV DGF | 5902276810305 | 1851.6
30105120425 | 30105120425 | Zawór bezpieczeństwa DSV DGF 15-2.5 | IMI PNEUMATEX | DSV DGF | 5902276810312 | 1851.6
30105120431 | 30105120431 | Zawór bezpieczeństwa DSV DGF 15-3.0 | IMI PNEUMATEX | DSV DGF | 5902276810329 | 1851.6
30105120435 | 30105120435 | Zawór bezpieczeństwa DSV DGF 15-3.5 | IMI PNEUMATEX | DSV DGF | 5902276810336 | 1851.6
30105120441 | 30105120441 | Zawór bezpieczeństwa DSV DGF 15-4.0 | IMI PNEUMATEX | DSV DGF | 5902276810343 | 1851.6
30105120445 | 30105120445 | Zawór bezpieczeństwa DSV DGF 15-4.5 | IMI PNEUMATEX | DSV DGF | 5902276810350 | 1851.6
30105120451 | 30105120451 | Zawór bezpieczeństwa DSV DGF 15-5.0 | IMI PNEUMATEX | DSV DGF | 5902276810367 | 1851.6
30105120455 | 30105120455 | Zawór bezpieczeństwa DSV DGF 15-5.5 | IMI PNEUMATEX | DSV DGF | 5902276810374 | 1851.6
30105120461 | 30105120461 | Zawór bezpieczeństwa DSV DGF 15-6.0 | IMI PNEUMATEX | DSV DGF | 5902276810381 | 1851.6
30105120471 | 30105120471 | Zawór bezpieczeństwa DSV DGF 15-7.0 | IMI PNEUMATEX | DSV DGF | 5902276810398 | 1851.6
30105120481 | 30105120481 | Zawór bezpieczeństwa DSV DGF 15-8.0 | IMI PNEUMATEX | DSV DGF | 5902276810404 | 1851.6
30105120492 | 30105120492 | Zawór bezpieczeństwa DSV DGF 15-9.0 | IMI PNEUMATEX | DSV DGF | 5902276810411 | 1851.6
30105120493 | 30105120493 | Zawór bezpieczeństwa DSV DGF 15-8.0, stal nierdzewna | IMI PNEUMATEX | DSV DGF | 5902276825613 | 5314.5
30105120511 | 30105120511 | Zawór bezpieczeństwa DSV DGF 20-10.0 | IMI PNEUMATEX | DSV DGF | 5902276810558 | 2094.5
30105120520 | 30105120520 | Zawór bezpieczeństwa DSV DGF 20-2.0 | IMI PNEUMATEX | DSV DGF | 5902276810435 | 2094.5
30105120525 | 30105120525 | Zawór bezpieczeństwa DSV DGF 20-2.5 | IMI PNEUMATEX | DSV DGF | 5902276810442 | 2094.5
30105120531 | 30105120531 | Zawór bezpieczeństwa DSV DGF 20-3.0 | IMI PNEUMATEX | DSV DGF | 5902276810459 | 2094.5
30105120535 | 30105120535 | Zawór bezpieczeństwa DSV DGF 20-3.5 | IMI PNEUMATEX | DSV DGF | 5902276810466 | 2094.5
30105120541 | 30105120541 | Zawór bezpieczeństwa DSV DGF 20-4.0 | IMI PNEUMATEX | DSV DGF | 5902276810473 | 2094.5
30105120545 | 30105120545 | Zawór bezpieczeństwa DSV DGF 20-4.5 | IMI PNEUMATEX | DSV DGF | 5902276810480 | 2094.5
30105120551 | 30105120551 | Zawór bezpieczeństwa DSV DGF 20-5.0 | IMI PNEUMATEX | DSV DGF | 5902276810497 | 2094.5
30105120555 | 30105120555 | Zawór bezpieczeństwa DSV DGF 20-5.5 | IMI PNEUMATEX | DSV DGF | 5902276810503 | 2094.5
30105120561 | 30105120561 | Zawór bezpieczeństwa DSV DGF 20-6.0 | IMI PNEUMATEX | DSV DGF | 5902276810510 | 2094.5
30105120571 | 30105120571 | Zawór bezpieczeństwa DSV DGF 20-7.0 | IMI PNEUMATEX | DSV DGF | 5902276810527 | 2094.5
30105120581 | 30105120581 | Zawór bezpieczeństwa DSV DGF 20-8.0 | IMI PNEUMATEX | DSV DGF | 5902276810534 | 2094.5
30105120591 | 30105120591 | Zawór bezpieczeństwa DSV DGF 20-9.0 | IMI PNEUMATEX | DSV DGF | 5902276810541 | 2094.5
30105120592 | 30105120592 | Zawór bezpieczeństwa DSV DGF 20-16.0 | IMI PNEUMATEX | DSV DGF | 5902276822810 | 2703.7
30105120611 | 30105120611 | Zawór bezpieczeństwa DSV DGF 25-10.0 | IMI PNEUMATEX | DSV DGF | 5902276810688 | 2645.8
30105120617 | 30105120617 | Zawór bezpieczeństwa DSV DGF 25-16.0 | IMI PNEUMATEX | DSV DGF | 5902276825682 | 3424.8
30105120620 | 30105120620 | Zawór bezpieczeństwa DSV DGF 25-2.0 | IMI PNEUMATEX | DSV DGF | 5902276810565 | 2645.8
30105120625 | 30105120625 | Zawór bezpieczeństwa DSV DGF 25-2.5 | IMI PNEUMATEX | DSV DGF | 5902276810572 | 2596.5
30105120631 | 30105120631 | Zawór bezpieczeństwa DSV DGF 25-3.0 | IMI PNEUMATEX | DSV DGF | 5902276810589 | 2645.8
30105120635 | 30105120635 | Zawór bezpieczeństwa DSV DGF 25-3.5 | IMI PNEUMATEX | DSV DGF | 5902276810596 | 2645.8
30105120641 | 30105120641 | Zawór bezpieczeństwa DSV DGF 25-4.0 | IMI PNEUMATEX | DSV DGF | 5902276810602 | 2645.8
30105120644 | 30105120644 | Zawór bezpieczeństwa DSV DGF 25-4.5 | IMI PNEUMATEX | DSV DGF | 5902276810619 | 2645.8
30105120651 | 30105120651 | Zawór bezpieczeństwa DSV DGF 25-5.0 | IMI PNEUMATEX | DSV DGF | 5902276810626 | 2645.8
30105120655 | 30105120655 | Zawór bezpieczeństwa DSV DGF 25-5.5 | IMI PNEUMATEX | DSV DGF | 5902276810633 | 2645.8
30105120661 | 30105120661 | Zawór bezpieczeństwa DSV DGF 25-6.0 | IMI PNEUMATEX | DSV DGF | 5902276810640 | 2645.8
30105120671 | 30105120671 | Zawór bezpieczeństwa DSV DGF 25-7.0 | IMI PNEUMATEX | DSV DGF | 5902276810657 | 2645.8
30105120681 | 30105120681 | Zawór bezpieczeństwa DSV DGF 25-8.0 | IMI PNEUMATEX | DSV DGF | 5902276810664 | 2645.8
30105120691 | 30105120691 | Zawór bezpieczeństwa DSV DGF 25-9.0 | IMI PNEUMATEX | DSV DGF | 5902276810671 | 2645.8
30105120711 | 30105120711 | Zawór bezpieczeństwa DSV DGF 32-10.0 | IMI PNEUMATEX | DSV DGF | 5902276810817 | 3753.7
30105120714 | 30105120714 | Zawór bezpieczeństwa SV14 IMI PNEUMATEX DSV 32F 14bar | IMI PNEUMATEX | Akcesoria | 5902276898990 | 2798.5
30105120720 | 30105120720 | Zawór bezpieczeństwa DSV DGF 32-2.0 | IMI PNEUMATEX | DSV DGF | 5902276810695 | 3753.7
30105120725 | 30105120725 | Zawór bezpieczeństwa DSV DGF 32-2.5 | IMI PNEUMATEX | DSV DGF | 5902276810701 | 3753.7
30105120731 | 30105120731 | Zawór bezpieczeństwa DSV DGF 32-3.0 | IMI PNEUMATEX | DSV DGF | 5902276810718 | 3753.7
30105120735 | 30105120735 | Zawór bezpieczeństwa DSV DGF 32-3.5 | IMI PNEUMATEX | DSV DGF | 5902276810725 | 3753.7
30105120741 | 30105120741 | Zawór bezpieczeństwa DSV DGF 32-4.0 | IMI PNEUMATEX | DSV DGF | 5902276810732 | 3753.7
30105120745 | 30105120745 | Zawór bezpieczeństwa DSV DGF 32-4.5 | IMI PNEUMATEX | DSV DGF | 5902276810749 | 3753.7
30105120751 | 30105120751 | Zawór bezpieczeństwa DSV DGF 32-5.0 | IMI PNEUMATEX | DSV DGF | 5902276810756 | 3753.7
30105120755 | 30105120755 | Zawór bezpieczeństwa DSV DGF 32-5.5 | IMI PNEUMATEX | DSV DGF | 5902276810763 | 3753.7
30105120761 | 30105120761 | Zawór bezpieczeństwa DSV DGF 32-6.0 | IMI PNEUMATEX | DSV DGF | 5902276810770 | 3753.7
30105120771 | 30105120771 | Zawór bezpieczeństwa DSV DGF 32-7.0 | IMI PNEUMATEX | DSV DGF | 5902276810787 | 3753.7
30105120781 | 30105120781 | Zawór bezpieczeństwa DSV DGF 32-8.0 | IMI PNEUMATEX | DSV DGF | 5902276810794 | 3753.7
30105120792 | 30105120792 | Zawór bezpieczeństwa DSV DGF 32-9.0 | IMI PNEUMATEX | DSV DGF | 5902276810800 | 3683.5
30105120811 | 30105120811 | Zawór bezpieczeństwa DSV DGF 40-10.0 | IMI PNEUMATEX | DSV DGF | 5902276810947 | 5089.1
30105120820 | 30105120820 | Zawór bezpieczeństwa DSV DGF 40-2.0 | IMI PNEUMATEX | DSV DGF | 5902276810824 | 5089.1
30105120825 | 30105120825 | Zawór bezpieczeństwa DSV DGF 40-2.5 | IMI PNEUMATEX | DSV DGF | 5902276810831 | 5089.1
30105120831 | 30105120831 | Zawór bezpieczeństwa DSV DGF 40-3.0 | IMI PNEUMATEX | DSV DGF | 5902276810848 | 5089.1
30105120835 | 30105120835 | Zawór bezpieczeństwa DSV DGF 40-3.5 | IMI PNEUMATEX | DSV DGF | 5902276810855 | 5089.1
30105120841 | 30105120841 | Zawór bezpieczeństwa DSV DGF 40-4.0 | IMI PNEUMATEX | DSV DGF | 5902276810862 | 5089.1
30105120845 | 30105120845 | Zawór bezpieczeństwa DSV DGF 40-4.5 | IMI PNEUMATEX | DSV DGF | 5902276810879 | 5089.1
30105120851 | 30105120851 | Zawór bezpieczeństwa DSV DGF 40-5.0 | IMI PNEUMATEX | DSV DGF | 5902276810886 | 5089.1
30105120856 | 30105120856 | Zawór bezpieczeństwa DSV DGF 40-5.5 | IMI PNEUMATEX | DSV DGF | 5902276810893 | 5089.1
30105120861 | 30105120861 | Zawór bezpieczeństwa DSV DGF 40-6.0 | IMI PNEUMATEX | DSV DGF | 5902276810909 | 5089.1
30105120871 | 30105120871 | Zawór bezpieczeństwa DSV DGF 40-7.0 | IMI PNEUMATEX | DSV DGF | 5902276810916 | 5089.1
30105120881 | 30105120881 | Zawór bezpieczeństwa DSV DGF 40-8.0 | IMI PNEUMATEX | DSV DGF | 5902276810923 | 5089.1
30105120891 | 30105120891 | Zawór bezpieczeństwa DSV DGF 40-9.0 | IMI PNEUMATEX | DSV DGF | 5902276810930 | 5089.1
30105120911 | 30105120911 | Zawór bezpieczeństwa DSV DGF 50-10.0 | IMI PNEUMATEX | DSV DGF | 5902276811074 | 6502.9
30105120920 | 30105120920 | Zawór bezpieczeństwa DSV DGF 50-2.0 | IMI PNEUMATEX | DSV DGF | 5902276810954 | 6626.7
30105120925 | 30105120925 | Zawór bezpieczeństwa DSV DGF 50-2.5 | IMI PNEUMATEX | DSV DGF | 5902276810961 | 6502.9
30105120931 | 30105120931 | Zawór bezpieczeństwa DSV DGF 50-3.0 | IMI PNEUMATEX | DSV DGF | 5902276810978 | 6626.7
30105120935 | 30105120935 | Zawór bezpieczeństwa DSV DGF 50-3.5 | IMI PNEUMATEX | DSV DGF | 5902276810985 | 6626.7
30105120941 | 30105120941 | Zawór bezpieczeństwa DSV DGF 50-4.0 | IMI PNEUMATEX | DSV DGF | 5902276810992 | 6626.7
30105120945 | 30105120945 | Zawór bezpieczeństwa DSV DGF 50-4.5 | IMI PNEUMATEX | DSV DGF | 5902276811005 | 6626.7
30105120951 | 30105120951 | Zawór bezpieczeństwa DSV DGF 50-5.0 | IMI PNEUMATEX | DSV DGF | 5902276811012 | 6626.7
30105120955 | 30105120955 | Zawór bezpieczeństwa DSV DGF 50-5.5 | IMI PNEUMATEX | DSV DGF | 5902276811029 | 6626.7
30105120961 | 30105120961 | Zawór bezpieczeństwa DSV DGF 50-6.0 | IMI PNEUMATEX | DSV DGF | 5902276811036 | 6626.7
30105120971 | 30105120971 | Zawór bezpieczeństwa DSV DGF 50-7.0 | IMI PNEUMATEX | DSV DGF | 5902276811043 | 6626.7
30105120981 | 30105120981 | Zawór bezpieczeństwa DSV DGF 50-8.0 | IMI PNEUMATEX | DSV DGF | 5902276811050 | 6626.7
30105120991 | 30105120991 | Zawór bezpieczeństwa DSV DGF 50-9.0 | IMI PNEUMATEX | DSV DGF | 5902276811067 | 6502.9
30105120992 | 30105120992 | Zawór bezpieczeństwa DSV DGF 50-10.0, stal nierdzewna | IMI PNEUMATEX | DSV DGF | 5902276825606 | 22179.4
30105200400 | 30105200400 | Reduktor ciśnienia DN 15 | IMI PNEUMATEX | Reduktor ciśnienia | 5901688829431 | 841.7
30105200410 | 30105200410 | Wkład do Pressoreducer HP DN15 | IMI PNEUMATEX | Reduktor ciśnienia | 5901688829493 | 5480.1
30105200420 | 30105200420 | Manometr do Pressoreducer HP DN15-50 | IMI PNEUMATEX | Reduktor ciśnienia | 5901688827000 | 303.4
30105200500 | 30105200500 | Reduktor ciśnienia DN 20 | IMI PNEUMATEX | Reduktor ciśnienia | 5901688829448 | 960.8
30105200510 | 30105200510 | Wkład do Pressoreducer HP DN20 | IMI PNEUMATEX | Reduktor ciśnienia | 5901688829509 | 7281
30105200600 | 30105200600 | Reduktor ciśnienia DN 25 | IMI PNEUMATEX | Reduktor ciśnienia | 5901688829455 | 1283.6
30105200610 | 30105200610 | Wkład do Pressoreducer HP DN25 | IMI PNEUMATEX | Reduktor ciśnienia | 5901688829516 | 7415.4
30105200700 | 30105200700 | Reduktor ciśnienia DN 32 | IMI PNEUMATEX | Reduktor ciśnienia | 5901688829462 | 1671.8
30105200710 | 30105200710 | Wkład do Pressoreducer HP DN32 | IMI PNEUMATEX | Reduktor ciśnienia | 5901688829523 | 7721.8
30105200800 | 30105200800 | Reduktor ciśnienia DN 40 | IMI PNEUMATEX | Reduktor ciśnienia | 5901688829479 | 2835.2
30105200810 | 30105200810 | Wkład do Pressoreducer HP DN40 | IMI PNEUMATEX | Reduktor ciśnienia | 5901688829530 | 11630.8
30105200900 | 30105200900 | Reduktor ciśnienia DN 50 | IMI PNEUMATEX | Reduktor ciśnienia | 5901688829486 | 3365.7
30105200910 | 30105200910 | Wkład do Pressoreducer HP DN50 | IMI PNEUMATEX | Reduktor ciśnienia | 5901688829547 | 12013.7
30105201000 | 30105201000 | Reduktor ciśnienia DN 65 | IMI PNEUMATEX | Reduktor ciśnienia | 5901688829554 | 16794.4
30105201100 | 30105201100 | Reduktor ciśnienia DN 80 | IMI PNEUMATEX | Reduktor ciśnienia | 5901688829561 | 22757.9
30105201131 | 30105201131 | Reduktor ciśnienia 1-8 bar DN 80 PN 40 | IMI PNEUMATEX | Reduktor ciśnienia | 5902276816581 | 26801.6
30105201200 | 30105201200 | Reduktor ciśnienia DN 100 | IMI PNEUMATEX | Reduktor ciśnienia | 5901688829578 | 37422.6
30106010011 | 30106010011 | Pleno PX | IMI PNEUMATEX | Pleno Connect | 5902276898471 | 4837.1
30106020001 | 30106020001 | Pleno PIX Connect | IMI PNEUMATEX | Pleno Connect | 5901688829851 | 13748.8
30106030003 | 30106030003 | Pleno PI 9 Connect | IMI PNEUMATEX | Pleno Connect | 5901688829875 | 30921.1
30106040002 | 30106040002 | Pleno PI 9.2 Connect | IMI PNEUMATEX | Pleno Connect | 5901688829882 | 37303
30106050002 | 30106050002 | Pleno PI 9 F Connect | IMI PNEUMATEX | Pleno Connect | 5901688829868 | 30921.1
30302070501 | 30302070501 | Zeparo obrotowy ZTVI 20-Separator powietrza z izolacją | IMI PNEUMATEX | Zeparo ZTVI | 7640161638914 | 953.6
30302070601 | 30302070601 | Zeparo obrotowy ZTVI 25-Separator powietrza z izolacją | IMI PNEUMATEX | Zeparo ZTVI | 7640161638938 | 953.6
30302070701 | 30302070701 | Zeparo obrotowy ZTVI 32-Separator powietrza z izolacją | IMI PNEUMATEX | Zeparo ZTVI | 7640161638952 | 1006.6
30303010400 | 30303010400 | Simply Vento V 2.1 S Connect | IMI PNEUMATEX | Simply Vento | 7640161642287 | 30920.9
30303020400 | 30303020400 | Vento Compact V 2.1 FE Connect | IMI PNEUMATEX | Vento Compact | 7640161642294 | 35216.1
30303160600 | 30303160600 | Vento VI 19.1 E Connect, PN16 | IMI PNEUMATEX | Vento_H_CON | 7640161636774 | 138749
30303160700 | 30303160700 | Vento VI 25.1 E Connect, PN25 | IMI PNEUMATEX | Vento_H_CON | 7640161636781 | 153628.5
30303170600 | 30303170600 | Vento VI 19.1 EC Connect, PN16 | IMI PNEUMATEX | Vento_H_CON | 7640161636958 | 198074.6
30303170700 | 30303170700 | Vento VI 25.1 EC Connect, PN25 | IMI PNEUMATEX | Vento_H_CON | 7640161636941 | 215466.5
30304070000 | 30304070000 | Izolacja Zeparo ZCXAI DN50/65 | IMI PNEUMATEX | Zeparo ZCXAI | 7640161646131 | 1305.6
30304070001 | 30304070001 | Izolacja Zeparo ZCXAI DN80/100 | IMI PNEUMATEX | Zeparo ZCXAI | 7640161646148 | 1876.1
30304070002 | 30304070002 | Izolacja Zeparo ZCXAI DN125/150 | IMI PNEUMATEX | Zeparo ZCXAI | 7640161646155 | 2901.9
30304070003 | 30304070003 | Izolacja Zeparo ZCXAI DN200 | IMI PNEUMATEX | Zeparo ZCXAI | 7640161646162 | 6364.4
30304070004 | 30304070004 | Izolacja Zeparo ZCXAI DN250 | IMI PNEUMATEX | Zeparo ZCXAI | 7640161646223 | 9198.5
30304070005 | 30304070005 | Izolacja Zeparo ZCXAI DN300 | IMI PNEUMATEX | Zeparo ZCXAI | 7640161646230 | 11282.4
30304110900 | 30304110900 | Zeparo Cyclone Max ZCX PN10 DN50 | IMI PNEUMATEX | Zeparo Cyclone Max | 7640161645868 | 5813.6
30304111001 | 30304111001 | Zeparo Cyclone Max ZCX PN10 DN65 | IMI PNEUMATEX | Zeparo Cyclone Max | 7640161645875 | 6089
30304111101 | 30304111101 | Zeparo Cyclone Max ZCX PN10 DN80 | IMI PNEUMATEX | Zeparo Cyclone Max | 7640161645882 | 7898.1
30304111201 | 30304111201 | Zeparo Cyclone Max ZCX PN10 DN100 | IMI PNEUMATEX | Zeparo Cyclone Max | 7640161645899 | 9380.3
30304111301 | 30304111301 | Zeparo Cyclone Max ZCX PN10 DN125 | IMI PNEUMATEX | Zeparo Cyclone Max | 7640161645905 | 17663.4
30304111401 | 30304111401 | Zeparo Cyclone Max ZCX PN10 DN150 | IMI PNEUMATEX | Zeparo Cyclone Max | 7640161645912 | 19089.6
30304111501 | 30304111501 | Zeparo Cyclone Max ZCX PN10 DN200 | IMI PNEUMATEX | Zeparo Cyclone Max | 7640161645929 | 32803.3
30304111601 | 30304111601 | Zeparo Cyclone Max ZCX PN10 DN250 | IMI PNEUMATEX | Zeparo Cyclone Max | 7640161645936 | 47614.2
30304111701 | 30304111701 | Zeparo Cyclone Max ZCX PN10 DN300 | IMI PNEUMATEX | Zeparo Cyclone Max | 7640161645943 | 65716.3
30304120900 | 30304120900 | Zeparo Cyclone Max ZCX W PN10 DN50 | IMI PNEUMATEX | Zeparo Cyclone Max | 7640161645950 | 5522.9
30304121002 | 30304121002 | Zeparo Cyclone Max ZCX W PN10 DN65 | IMI PNEUMATEX | Zeparo Cyclone Max | 7640161645967 | 5784
30304121102 | 30304121102 | Zeparo Cyclone Max ZCX W PN10 DN80 | IMI PNEUMATEX | Zeparo Cyclone Max | 7640161645974 | 7504.2
30304121202 | 30304121202 | Zeparo Cyclone Max ZCX W PN10 DN100 | IMI PNEUMATEX | Zeparo Cyclone Max | 7640161645981 | 8765.9
30304121302 | 30304121302 | Zeparo Cyclone Max ZCX W PN10 DN125 | IMI PNEUMATEX | Zeparo Cyclone Max | 7640161645998 | 16895.4
30304121402 | 30304121402 | Zeparo Cyclone Max ZCX W PN10 DN150 | IMI PNEUMATEX | Zeparo Cyclone Max | 7640161646001 | 17773.1
30304121502 | 30304121502 | Zeparo Cyclone Max ZCX W PN10 DN200 | IMI PNEUMATEX | Zeparo Cyclone Max | 7640161646018 | 28579.5
30304121602 | 30304121602 | Zeparo Cyclone Max ZCX W PN10 DN250 | IMI PNEUMATEX | Zeparo Cyclone Max | 7640161646025 | 43774.3
30304121702 | 30304121702 | Zeparo Cyclone Max ZCX W PN10 DN300 | IMI PNEUMATEX | Zeparo Cyclone Max | 7640161646032 | 58036.6
30304130900 | 30304130900 | Zeparo Aero ZA PN10 DN50 | IMI PNEUMATEX | Zeparo Aero | 7640161646049 | 5522.9
30304131001 | 30304131001 | Zeparo Aero ZA PN10 DN65 | IMI PNEUMATEX | Zeparo Aero | 7640161646056 | 5784
30304131101 | 30304131101 | Zeparo Aero ZA PN10 DN80 | IMI PNEUMATEX | Zeparo Aero | 7640161646063 | 7504.2
30304131201 | 30304131201 | Zeparo Aero ZA PN10 DN100 | IMI PNEUMATEX | Zeparo Aero | 7640161646070 | 8765.9
30304131301 | 30304131301 | Zeparo Aero ZA PN10 DN125 | IMI PNEUMATEX | Zeparo Aero | 7640161646087 | 16895.4
30304131401 | 30304131401 | Zeparo Aero ZA PN10 DN150 | IMI PNEUMATEX | Zeparo Aero | 7640161646094 | 17773.1
30304131501 | 30304131501 | Zeparo Aero ZA PN10 DN200 | IMI PNEUMATEX | Zeparo Aero | 7640161646100 | 28579.5
30304131601 | 30304131601 | Zeparo Aero ZA PN10 DN250 | IMI PNEUMATEX | Zeparo Aero | 7640161646117 | 40483
30304131701 | 30304131701 | Zeparo Aero ZA PN10 DN300 | IMI PNEUMATEX | Zeparo Aero | 7640161646124 | 49479.3
30304170501 | 30304170501 | Zeparo obrotowy ZTMI 20-Separator szlamu z magnesem i izol. | IMI PNEUMATEX | Zeparo ZTMI | 7640161639119 | 999.9
30304170601 | 30304170601 | Zeparo obrotowy ZTMI 25-Separator szlamu z magnesem i izol. | IMI PNEUMATEX | Zeparo ZTMI | 7640161639133 | 999.9
30304170701 | 30304170701 | Zeparo obrotowy ZTMI 32-Separator szlamu z magnesem i izol. | IMI PNEUMATEX | Zeparo ZTMI | 7640161639157 | 1086
30304190001 | 30304190001 | Zeparo ZHU - Izolacja termiczna dla Zeparo ZTD/ZTM | IMI PNEUMATEX | Zeparo ZHU | 7640161639164 | 168.4
30304190002 | 30304190002 | Zeparo ZHU - Izolacja termiczna dla Zeparo ZTK/ZTKM | IMI PNEUMATEX | Zeparo ZHU | 7640161639171 | 232.4
30304190003 | 30304190003 | Zeparo ZHU - Izolacja termiczna dla Zeparo ZTV | IMI PNEUMATEX | Zeparo ZHU | 7640161639188 | 176.4
30304190010 | 30304190010 | Zeparo ZTMA Wkład magnetyczny | IMI PNEUMATEX | Magnet ZTMA | 7640161637405 | 161.9
30305110001 | 30305110001 | Zeparo ZIMA 125-150 PN10 | IMI PNEUMATEX | Zeparo ZIMA | 7640161645035 | 6603.6
30305110004 | 30305110004 | Zeparo Magnet ZCXM 50-100 | IMI PNEUMATEX | Zeparo ZCXM | 7640161646179 | 3208
30305110005 | 30305110005 | Zeparo Magnet ZCXM 125-150 | IMI PNEUMATEX | Zeparo ZCXM | 7640161646186 | 4056.1
30305110006 | 30305110006 | Zeparo Magnet ZCXM 200-300 | IMI PNEUMATEX | Zeparo ZCXM | 7640161646193 | 4717.6
30305180501 | 30305180501 | Zeparo obrotowy ZTKMI 20-Separator kombi z magnesem i izol. | IMI PNEUMATEX | Zeparo ZTKMI | 7640161639218 | 1430.3
30305180601 | 30305180601 | Zeparo obrotowy ZTKMI 25-Separator kombi z magnesem i izol. | IMI PNEUMATEX | Zeparo ZTKMI | 7640161639232 | 1430.3
30305180701 | 30305180701 | Zeparo obrotowy ZTKMI 32-Separator kombi z magnesem i izol. | IMI PNEUMATEX | Zeparo ZTKMI | 7640161639256 | 1489.8
30401030020 | 30401030020 | Komplet rozprowadzania powietrza | IMI PNEUMATEX | Akcesoria |  | 373.6
30401030024 | 30401030024 | Kompresor do C10 | IMI PNEUMATEX | Akcesoria |  | 3496.9
30401040055 | 30401040055 | Czujnik ciśnienia do Transfero TV | IMI PNEUMATEX | Akcesoria |  | 665.5
30401040056 | 30401040056 | Moduł zaworu zwrotnego po str. powietrznej Vento/Transfero | IMI PNEUMATEX | Akcesoria |  | 1023.5
30401040058 | 30401040058 | Pompa TV 4 Replacement 3/4'' | IMI PNEUMATEX | Akcesoria |  | 4236.5
30401040063 | 30401040063 | Pompa TV 6E EH | IMI PNEUMATEX | Części zapasowe PAG | 7640161642553 | 5220.8
30401040064 | 30401040064 | Pompa TV 8.1E 3/4 | IMI PNEUMATEX | Akcesoria |  | 4754.3
30401040104 | 30401040104 | V3 Exchange Kit 1P_230V_4-8 | IMI PNEUMATEX | Akcesoria | 5902276808081 | 6671.9
30401040105 | 30401040105 | V3 Zestaw naprawczy 1P_230V_10 | IMI PNEUMATEX | Akcesoria | 5902276808098 | 3536
30401040110 | 30401040110 | Czujnik ciśnienia 0-11 bar 900mm 2x0,5 / C / L900 | IMI PNEUMATEX | Akcesoria | 5902276817595 | 1175.6
30401040158 | 30401040158 | M2 Exchange Kit 1P_TV/V 4-8 QM | IMI PNEUMATEX | Akcesoria | 5902276823534 | 3344.7
30401040160 | 30401040160 | M2 Exchange Kit 1P_TV/V 14 QM | IMI PNEUMATEX | Akcesoria | 5902276823558 | 2764
30401040163 | 30401040163 | M2 Exchange Kit 2P_ TV 10 QM | IMI PNEUMATEX | Akcesoria | 5902276823572 | 2726.3
30401040169 | 30401040169 | V3 Exchange Kit 1P_230V_4-8 QM | IMI PNEUMATEX | Akcesoria | 5902276823626 | 6198.7
30401040170 | 30401040170 | V3 Exchange Kit 1P_230V_ 10 QM | IMI PNEUMATEX | Akcesoria | 5902276823619 | 6932.7
30401040171 | 30401040171 | V3 Exchange Kit 1P_230V_ 14 QM | IMI PNEUMATEX | Akcesoria | 5902276823633 | 7483.9
30401040175 | 30401040175 | M2 zawór kulowy G1/2 QM z sił 24VDC bez H-Bridge,z adapterem | IMI PNEUMATEX | Akcesoria | 5902276823398 | 2159.8
30401040176 | 30401040176 | M2 zawór kulowy G3/4 QM z sił 24VDC bez H-Bridge z adapterem | IMI PNEUMATEX | Akcesoria | 7640161646322 | 2337.3
30401040177 | 30401040177 | M2 zawór kulowy G1/2 z sił/box 230V bez H-Bridge, z adapterem | IMI PNEUMATEX | Akcesoria | 5902276823404 | 4658.2
30401040179 | 30401040179 | Siłownik zaworów kul. M1_M2 24VDC bez H-Bridge, 2022-2024 | IMI PNEUMATEX | Akcesoria | 5902276823725 | 1402.5
30401040183 | 30401040183 | M1 zawór kulowy G1 QM z sił 24VDC z H-Bridge_TV/TVI | IMI PNEUMATEX | Akcesoria | 5902276823756 | 3801.5
30401040501 | 30401040501 | Pompa V / TV 10 Replacement1/2'' | IMI PNEUMATEX | Akcesoria | 5902276808067 | 10117.9
30401040502 | 30401040502 | Pompa TV 14 | IMI PNEUMATEX | Akcesoria | 5902276808074 | 17903.5
30401040601 | 30401040601 | Pompa V_2* | IMI PNEUMATEX | Akcesoria | 7640161645783 | 4559.9
30401060800 | 304010-60800 | Zeparo ZUM dolna część | IMI PNEUMATEX | Zeparo ZU | 5902276808180 | 421
30401070102 | 304010-70102 | Zapasowa głowica do Pleno Refill | IMI PNEUMATEX | Akcesoria | 5902276806957 | 1980.1
30401070103 | 30401070103 | Żywica do Refill Demin 13500 | IMI PNEUMATEX | Akcesoria | 5902276806964 | 2254.9
30401070104 | 30401070104 | Żywica do Refill Demin 18000 | IMI PNEUMATEX | Akcesoria | 5902276806971 | 3401.5
30401070105 | 30401070105 | Lejek do Refill Demin | IMI PNEUMATEX | Akcesoria | 5902276806988 | 202.6
30763562 | 30763562 | Igła pomiarowa | IMI TA | Akcesoria | 7318793787507 | 368.3
30920601 | 30920601 | Zapasowy filtr | IMI TA | Akcesoria | 7318793741301 | 87.3
30974860 | 30974860 | Szybkozłączka do zaworów starego typu i TA-BVS, czarna | IMI TA | Akcesoria | 7318793786609 | 539.2
30974861 | 30974861 | Szybkozłączka do zaworów starego typu i TA-BVS, niebieska | IMI TA | Akcesoria | 7318793786708 | 539.2
31027801 | 31027801 | Przewód C , do wymiany danych lub ładowania innych urządzeń | IMI TA | Akcesoria | 7318793996305 | 136.5
31027802 | 31027802 | Przewód B , do wymiany danych lub ładowania innych urządzeń | IMI TA | Akcesoria | 7318794045101 | 184
31039702 | 31039702 | Przewód A , do wymiany danych lub ładowania innych urządzeń | IMI TA | Akcesoria | 5902276817939 | 157.6
31106262 | 31106262 | Zapasowe filtry na węże pomiarowe od 2019 | IMI TA | Akcesoria | 7318794044807 | 86.9
31107460 | 31107460 | Wąż pomiarowy , niebieski 0,5 m z zaworem odcinającym i igłą pomiarową | IMI TA | Akcesoria | 7318794045002 | 1246.2
31107461 | 31107461 | Wąż pomiarowy , czerwony 0,5 m z zaworem odcinającym i igłą pomiarową | IMI TA | Akcesoria | 7318794044906 | 1246.2
31110001 | 31110001 | Ładowarka uniwersalna | IMI TA | Akcesoria | 5902276817946 | 652.1
32202111001 | 32202111001 | TA-MODULATOR DN 65 | IMI TA | TA-MODULATOR | 3831112533271 | 12276.3
32202111002 | 32202111002 | TA-MODULATOR DN 65, PN 25 | IMI TA | TA-MODULATOR | 3831112533288 | 12741
32202111009 | 32202111009 | TA-MODULATOR DN 65 HF, PN 25 | IMI TA | TA-MODULATOR | 5902276810220 | 13505.6
32202111101 | 32202111101 | TA-MODULATOR DN 80 | IMI TA | TA-MODULATOR | 3831112533318 | 13791.9
32202111102 | 32202111102 | TA-MODULATOR DN 80, PN 25 | IMI TA | TA-MODULATOR | 3831112533325 | 14215.3
32202111110 | 32202111110 | TA-MODULATOR DN 80 HF, PN 25 | IMI TA | TA-MODULATOR | 5902276810268 | 15068.2
32202111200 | 32202111200 | TA-MODULATOR DN 100 | IMI TA | TA-MODULATOR | 3831112535527 | 21476
32202111201 | 32202111201 | TA-MODULATOR DN 100, PN 25 | IMI TA | TA-MODULATOR | 3831112535534 | 21715.7
32202111203 | 32202111203 | TA-MODULATOR DN 100 HF | IMI TA | TA-MODULATOR | 3831112535565 | 23691.5
32202111204 | 32202111204 | TA-MODULATOR DN 100 HF, PN 25 | IMI TA | TA-MODULATOR | 3831112535572 | 24714.3
32202111300 | 32202111300 | TA-MODULATOR DN 125 | IMI TA | TA-MODULATOR | 3831112535602 | 31531.9
32202111301 | 32202111301 | TA-MODULATOR DN 125, PN 25 | IMI TA | TA-MODULATOR | 3831112535619 | 31675.4
32202111303 | 32202111303 | TA-MODULATOR DN 125 HF | IMI TA | TA-MODULATOR | 3831112535640 | 33747.7
32202111304 | 32202111304 | TA-MODULATOR DN 125 HF, PN 25 | IMI TA | TA-MODULATOR | 3831112535657 | 32491.7
32202111400 | 32202111400 | TA-MODULATOR DN 150 | IMI TA | TA-MODULATOR | 3831112535701 | 49769.2
32202111401 | 32202111401 | TA-MODULATOR DN 150, PN 25 | IMI TA | TA-MODULATOR | 3831112535718 | 52667
32202111403 | 32202111403 | TA-MODULATOR DN 150 HF | IMI TA | TA-MODULATOR | 3831112535749 | 50962.4
32202111404 | 32202111404 | TA-MODULATOR DN 150 HF, PN 25 | IMI TA | TA-MODULATOR | 3831112535756 | 53689.4
32202111500 | 32202111500 | TA-MODULATOR DN 200 NF | IMI TA | TA-MODULATOR | 5902276819810 | 65432
32202111501 | 32202111501 | TA-MODULATOR DN 200 NF, PN 25 | IMI TA | TA-MODULATOR | 5902276819834 | 65526.7
32202111503 | 32202111503 | TA-MODULATOR DN 200 HF | IMI TA | TA-MODULATOR | 5902276819827 | 66355.6
32202111504 | 32202111504 | TA-MODULATOR DN 200 HF, PN 25 | IMI TA | TA-MODULATOR | 5902276819841 | 66394
32203040300 | 32203040300 | CV 216 MZ DN10 kvs 0.4 PN16 - 2-drogowy zawór regulacyjny | IMI TA | CV 216 MZ | 5902276826115 | 243.1
32203040301 | 32203040301 | CV 216 MZ DN10 kvs 0.63 PN16 - 2-drogowy zawór regulacyjny | IMI TA | CV 216 MZ | 5902276826122 | 243.1
32203040302 | 32203040302 | CV 216 MZ DN10 kvs 1.0 PN16 - 2-drogowy zawór regulacyjny | IMI TA | CV 216 MZ | 5902276826139 | 244.1
32203040303 | 32203040303 | CV 216 MZ DN10 kvs 1.6 PN16 - 2-drogowy zawór regulacyjny | IMI TA | CV 216 MZ | 5902276826146 | 275.4
32203040304 | 32203040304 | CV 216 MZ DN10 kvs 2.5 PN16 - 2-drogowy zawór regulacyjny | IMI TA | CV 216 MZ | 5902276826153 | 244.1
32203040305 | 32203040305 | CV 316 MZ DN10 kvs 0.4 PN16 - 3-drogowy zawór regulacyjny | IMI TA | CV 316 MZ | 5902276826184 | 274.1
32203040306 | 32203040306 | CV 316 MZ DN10 kvs 0.63 PN16 - 3-drogowy zawór regulacyjny | IMI TA | CV 316 MZ | 5902276826191 | 274.1
32203040307 | 32203040307 | CV 316 MZ DN10 kvs 1.0 PN16 - 3-drogowy zawór regulacyjny | IMI TA | CV 316 MZ | 5902276826207 | 274.1
32203040308 | 32203040308 | CV 316 MZ DN10 kvs 1.6 PN16 - 3-drogowy zawór regulacyjny | IMI TA | CV 316 MZ | 5902276826214 | 329
32203040309 | 32203040309 | CV 316 MZ DN10 kvs 2.5 PN16 - 3-drogowy zawór regulacyjny | IMI TA | CV 316 MZ | 5902276826221 | 274.9
32203040424 | 32203040424 | CV 216 MZ DN15 kvs 2.5 PN16 - 2-drogowy zawór regulacyjny | IMI TA | CV 216 MZ | 5902276826160 | 390.7
32203040425 | 32203040425 | CV 316 MZ DN15 kvs 2.5 PN16 - 3-drogowy zawór regulacyjny | IMI TA | CV 316 MZ | 5902276826238 | 462.9
32203040504 | 32203040504 | CV 216 MZ DN20 kvs 6.3 PN16 - 2-drogowy zawór regulacyjny | IMI TA | CV 216 MZ | 5902276826177 | 428.5
32203040505 | 32203040505 | CV 316 MZ DN20 kvs 6.3 PN16 - 3-drogowy zawór regulacyjny | IMI TA | CV 316 MZ | 5902276826245 | 506
32203050613 | 32203050613 | BR12WT DN25 PN6/16 + M130/230 | IMI TA | BR12WT | 5902276896187 | 5639.4
32203050614 | 32203050614 | BR12WT DN25 PN6/16 + M140/230 | IMI TA | BR12WT | 5902276896194 | 7892.5
32203050623 | 32203050623 | BR12WT DN25 PN6/16 + M130/24 | IMI TA | BR12WT | 5902276899362 | 5810.5
32203050624 | 32203050624 | BR12WT DN25 PN6/16 + M140/24 | IMI TA | BR12WT | 5902276899379 | 8132.3
32203050713 | 32203050713 | BR12WT DN32 PN6/16 + M130/230 | IMI TA | BR12WT | 5902276896200 | 5667.6
32203050714 | 32203050714 | BR12WT DN32 PN6/16 + M140/230 | IMI TA | BR12WT | 5902276896217 | 7802.9
32203050723 | 32203050723 | BR12WT DN32 PN6/16 + M130/24 | IMI TA | BR12WT | 5902276899386 | 5951
32203050724 | 32203050724 | BR12WT DN32 PN6/16 + M140/24 | IMI TA | BR12WT | 5902276899393 | 8349
32203050813 | 32203050813 | BR12WT DN40 PN6/16 + M130/230 | IMI TA | BR12WT | 5902276896224 | 5705.8
32203050814 | 32203050814 | BR12WT DN40 PN6/16 + M140/230 | IMI TA | BR12WT | 5902276896231 | 7981.7
32203050823 | 32203050823 | BR12WT DN40 PN6/16 + M130/24 | IMI TA | BR12WT | 5902276899409 | 5879.1
32203050824 | 32203050824 | BR12WT DN40 PN6/16 + M140/24 | IMI TA | BR12WT | 5902276899416 | 8380.7
32203050913 | 32203050913 | BR12WT DN50 PN6/16 + M130/230 | IMI TA | BR12WT | 5902276896248 | 5781.2
32203050914 | 32203050914 | BR12WT DN50 PN6/16 + M140/230 | IMI TA | BR12WT | 5902276896255 | 8040.7
32203050923 | 32203050923 | BR12WT DN50 PN6/16 + M130/24 | IMI TA | BR12WT | 5902276899423 | 6070.3
32203050924 | 32203050924 | BR12WT DN50 PN6/16 + M140/24 | IMI TA | BR12WT | 5902276899430 | 8284.8
32203051013 | 32203051013 | BR12WT DN65 PN6/16 + M130/230 | IMI TA | BR12WT | 5902276896262 | 5800.4
32203051014 | 32203051014 | BR12WT DN65 PN6/16 + M140/230 | IMI TA | BR12WT | 5902276896279 | 8040.7
32203051023 | 32203051023 | BR12WT DN65 PN6/16 + M130/24 | IMI TA | BR12WT | 5902276899447 | 6090.4
32203051024 | 32203051024 | BR12WT DN65 PN6/16 + M140/24 | IMI TA | BR12WT | 5902276899454 | 8442.6
32203051113 | 32203051113 | BR12WT DN80 PN6/16 + M130/230 | IMI TA | BR12WT | 5902276896286 | 5914
32203051114 | 32203051114 | BR12WT DN80 PN6/16 + M140/230 | IMI TA | BR12WT | 5902276896293 | 8188.3
32203051123 | 32203051123 | BR12WT DN80 PN6/16 + M130/24 | IMI TA | BR12WT | 5902276899461 | 6209.6
32203051124 | 32203051124 | BR12WT DN80 PN6/16 + M140/24 | IMI TA | BR12WT | 5902276899478 | 8597.8
32203051214 | 32203051214 | BR12WT DN100 PN6/16 + M140/230 | IMI TA | BR12WT | 5902276896316 | 8630.2
32203051224 | 32203051224 | BR12WT DN100 PN6/16 + M140/24 | IMI TA | BR12WT | 5902276899485 | 9061.7
32203051318 | 32203051318 | BR12WT DN125 PN6/16 + M180/230 | IMI TA | BR12WT | 5902276896330 | 10455.6
32203051328 | 32203051328 | BR12WT DN125 PN6/16 + M180/24 | IMI TA | BR12WT | 5902276899492 | 10978.3
32203051418 | 32203051418 | BR12WT DN150 PN6/16 + M180/230 | IMI TA | BR12WT | 5902276896347 | 11338.4
32203051428 | 32203051428 | BR12WT DN150 PN6/16 + M180/24 | IMI TA | BR12WT | 5902276899508 | 11905.3
32203051518 | 32203051518 | BR12WT DN200 PN6/16 + M180/230 | IMI TA | BR12WT | 5902276896354 | 14079.2
32203051528 | 32203051528 | BR12WT DN200 PN6/16 + M180/24 | IMI TA | BR12WT | 5902276899515 | 14783.1
32203130000 | 32203130000 | Wspornik do zaworu 6-dr. | IMI TA | Akcesoria | 8016603308032 | 199.1
32203130402 | 32203130402 | Zawór 6-drogowy TA-6 DN 15 DZR kvs=1.25 | IMI TA | TA 6 | 8016603308186 | 1079.6
32203130403 | 32203130403 | Zawór 6-dr.TA-6 DN 15 kvs=1,25 Eurokonus | IMI TA | TA 6 | 8016603308162 | 842.6
32203130405 | 32203130405 | Izolacja do zaworu TA-6 DN15 | IMI TA | Akcesoria | 5902276805714 | 171.2
32203130500 | 32203130500 | Zawór 6-drogowy TA-6 DN 15 DZR kvs=2.8 | IMI TA | TA 6 | 8016603309466 | 1519.4
32203130501 | 32203130501 | Zawór 6-dr.TA-6 DN 15 kvs=2,8 Eurokonus | IMI TA | TA 6 | 8016603309411 | 1375.3
32203130504 | 32203130504 | Zawór 6-drogowy TA-6 DN 20 DZR kvs=4.0 | IMI TA | TA 6 | 8016603310219 | 1717.7
32203130508 | 32203130508 | Izolacja do zaworu TA-6 DN20 | IMI TA | Akcesoria | 5902276805721 | 188.6
32203300000 | 322033-00000 | Narzędzie do wymiany czujnika temp. | IMI TA | Akcesoria | 7318794178144 | 273.9
32203300001 | 322033-00001 | Narzędzie do wymiany przewodu TA-Slider | IMI TA | Akcesoria | 7318794178151 | 269.1
32204160005 | 32204160005 | TA-TRI–Siłownik elektromotoryczny 24 VAC/VDC, 3-pkt; on-off | IMI TA | EMO 3 | 4031602009821 | 592.8
32204160006 | 32204160006 | TA-TRI–Siłownik elektromotoryczny 230 VAC, 3-pkt; on-off | IMI TA | EMO 3 | 4031602010841 | 592.8
32204210079 | 32204210079 | ACA38 ogrzewacz trzpienia do M140 115/230VAC | IMI TA | Akcesoria | 5902276804182 | 413.4
32204210080 | 32204210080 | ACA38 ogrzewacz trzpienia do M140 24VAC | IMI TA | Akcesoria | 5902276804199 | 413.4
32204210081 | 32204210081 | ACA38 ogrzewacz trzpienia do M180 115/230VAC | IMI TA | Akcesoria | 5902276804205 | 845.9
32204210700 | 32204210700 | Adapter pod TA 50-C / TA-Slider 500 | IMI TA | Akcesoria | 3831112533851 | 75.3
32204213002 | 32204213002 | Kabel EMO-TM II, 2m, PVC | IMI TA | Akcesoria | 5902276825392 | 111.3
32204280010 | 32204280010 | Ogrzewacz trzpienia do TA-Modulator 65-200 | IMI TA | Akcesoria | 3831112534834 | 2451.3
32204280012 | 32204280012 | Kabel Typ A HF 1,5m do TA-Slider BACnet/Modbus | IMI TA | Akcesoria | 5902276898228 | 291.9
32204280013 | 32204280013 | Kabel Typ A HF 5m do TA-Slider BACnet/Modbus | IMI TA | Akcesoria | 5902276898235 | 506.8
32204280014 | 32204280014 | Kabel Typ A HF 10m do TA-Slider BACnet/Modbus | IMI TA | Akcesoria | 5902276898242 | 822.7
32204280015 | 32204280015 | Kabel Typ B HF 1,5m do TA-Slider BACnet/Modbus | IMI TA | Akcesoria | 5902276898259 | 311.7
32204280016 | 322042-80016 | Kabel Typ B HF 5m do TA-Slider 160 BACnet/Modbus | IMI TA | Akcesoria | 5902276898266 | 480.4
32204280017 | 322042-80017 | Kabel Typ B HF 10m do TA-Slider 160 BACnet/Modbus | IMI TA | Akcesoria | 5902276898273 | 748.1
32204280018 | 32204280018 | Kabel Typ C HF 1,5m do TA-Slider BACnet/Modbus | IMI TA | Akcesoria | 5902276898280 | 235.4
32204280019 | 322042-80019 | Kabel Typ C HF 5m do TA-Slider 160 BACnet/Modbus | IMI TA | Akcesoria | 5902276898297 | 359.3
32204280020 | 322042-80020 | Kabel Typ C HF 10m do TA-Slider 160 BACnet/Modbus | IMI TA | Akcesoria | 5902276898303 | 582.5
32204280800 | 32204280800 | ADAPTER TA-MOD. DN40-50 SLIDER | IMI TA | Akcesoria | 5902276819308 | 2896.4
32204280802 | 32204280802 | Ogrzewacz trzpienia do TA-Modulator 40-50 | IMI TA | Akcesoria | 5902276819483 | 4832.8
32204280900 | 32204280900 | Ogrzewacz trzpienia dla TA-Slider 750 do: KTM 512 15-50 | IMI TA | Akcesoria | 3831112533431 | 2405.6
32204280901 | 32204280901 | Ogrzewacz trzpienia dla TA-Slider 750 do: TA-FUSION 32-50 | IMI TA | Akcesoria | 3831112533509 | 2405.6
32204280903 | 32204280903 | Adapter dla CV GG/RGA DN15-50 i TA-Slider 500 | IMI TA | Akcesoria | 5902276824494 | 679.6
32204281000 | 32204281000 | Adapter Slider 750 CV216/316GG DN65 - 20mm | IMI TA | Akcesoria | 5902276824487 | 458.3
32204281401 | 32204281401 | Ogrzewacz trzpienia dla TA-Slider 750 do: KTM 512 65-125 | IMI TA | Akcesoria | 3831112533455 | 1884.2
32204311000 | 32204311000 | EMO T II - 24 VAC NO bez kabla | IMI TA | EMO T II | 5902276824975 | 140.5
32204311011 | 32204311011 | EMO T II - 24 V NO kabel 1m | IMI TA | EMO T II | 5902276824982 | 143.8
32204311012 | 32204311012 | EMO T II - 24 V NO kabel 2m | IMI TA | EMO T II | 5902276824999 | 161.4
32204311013 | 32204311013 | EMO T II - 24 V NO kabel 5m | IMI TA | EMO T II | 5902276825002 | 204.2
32204311021 | 32204311021 | EMO T II - 24 V NO kabel bezhalogenowy 1m | IMI TA | EMO T II | 5902276825019 | 170.1
32204311022 | 32204311022 | EMO T II - 24 V NO kabel bezhalogenowy 2m | IMI TA | EMO T II | 5902276825026 | 214
32204311100 | 32204311100 | EMO T II - 24 VAC NC bez kabla | IMI TA | EMO T II | 5902276825033 | 140.5
32204311111 | 32204311111 | EMO T II - 24 V NC kabel 1m | IMI TA | EMO T II | 5902276825040 | 143.8
32204311112 | 32204311112 | EMO T II - 24 V NC kabel 2m | IMI TA | EMO T II | 5902276825057 | 161.4
32204311113 | 32204311113 | EMO T II - 24 V NC kabel 5m | IMI TA | EMO T II | 5902276825064 | 204.2
32204311121 | 32204311121 | EMO T II - 24 V NC kabel bezhalogenowy 1m | IMI TA | EMO T II | 5902276825071 | 170.1
32204311122 | 32204311122 | EMO T II - 24 V NC kabel bezhalogenowy 2m | IMI TA | EMO T II | 5902276825088 | 214
32204312000 | 32204312000 | EMO T II - 230 VAC NO bez kabla | IMI TA | EMO T II | 5902276825101 | 140.5
32204312011 | 32204312011 | EMO T II - 230 V NO kabel 1m | IMI TA | EMO T II | 5902276825118 | 143.8
32204312012 | 32204312012 | EMO T II - 230 V NO kabel 2m | IMI TA | EMO T II | 5902276825125 | 161.4
32204312013 | 32204312013 | EMO T II - 230 V NO kabel 5m | IMI TA | EMO T II | 5902276825132 | 204.2
32204312021 | 32204312021 | EMO T II - 230 V NO kabel bezhalogenowy 1m | IMI TA | EMO T II | 5902276825149 | 170.1
32204312022 | 32204312022 | EMO T II - 230 V NO kabel bezhalogenowy 2m | IMI TA | EMO T II | 5902276825156 | 214
32204312100 | 32204312100 | EMO T II - 230 VAC NC bez kabla | IMI TA | EMO T II | 5902276825163 | 140.5
32204312111 | 32204312111 | EMO T II - 230 V NC kabel 1m | IMI TA | EMO T II | 5902276825170 | 143.8
32204312112 | 32204312112 | EMO T II - 230 V NC kabel 2m | IMI TA | EMO T II | 5902276825187 | 161.4
32204312113 | 32204312113 | EMO T II - 230 V NC kabel 5m | IMI TA | EMO T II | 5902276825194 | 204.2
32204312121 | 32204312121 | EMO T II - 230 V NC kabel bezhalogenowy 1m | IMI TA | EMO T II | 5902276825200 | 170.1
32204312122 | 32204312122 | EMO T II - 230 V NC kabel bezhalogenowy 2m | IMI TA | EMO T II | 5902276825217 | 214
32204313111 | 32204313111 | EMO T II - 120V NC kabel 1m | IMI TA | EMO T II | 5902276825231 | 204.2
32204321100 | 32204321100 | EMO TM II - 24 VAC NC bez kabla | IMI TA | EMO TM II | 5902276825255 | 402.8
32204321111 | 32204321111 | EMO TM II - 24 VAC NC kabel 1m | IMI TA | EMO TM II | 5902276825248 | 446.7
32220313000 | 32220313000 | Zawór 6-drogowy TA-6 DN 15 standard kvs=1.25 | IMI TA | TA 6 | 8016603306090 | 1079.6
32220429000 | 32220429000 | Siłownik M106, 3 pkt, 24V do TA-6 | IMI TA | M106 | 5902276884016 | 1313.5
32220429001 | 32220429001 | Siłownik M106, 3 pkt, 230V do TA-6 | IMI TA | M106 | 5902276884023 | 1313.5
32220429002 | 32220429002 | Siłownik M106Y, 0-10V, 24V do TA-6 | IMI TA | M106 | 5902276884030 | 1498.1
32221300015 | 32221300015 | TA-Nano DN15 LF Standard GZ | IMI TA | TA-NANO | 5902276824012 | 457.6
32221300110 | 32221300110 | TA-Nano DN10 NF Standard GZ | IMI TA | TA-NANO | 5902276824005 | 457.6
32221300115 | 32221300115 | TA-Nano DN15 NF Standard GZ | IMI TA | TA-NANO | 5902276824029 | 457.6
32221300120 | 32221300120 | TA-Nano DN20 NF Standard GZ | IMI TA | TA-NANO | 5902276824043 | 468.6
32221300215 | 32221300215 | TA-Nano DN15 HF Standard GZ | IMI TA | TA-NANO | 5902276824036 | 457.6
32221301015 | 32221301015 | TA-Nano DN15 LF Standard GW | IMI TA | TA-NANO | 5902276824142 | 457.6
32221301115 | 32221301115 | TA-Nano DN15 NF Standard GW | IMI TA | TA-NANO | 5902276824159 | 457.6
32221301120 | 32221301120 | TA-Nano DN20 NF Standard GW | IMI TA | TA-NANO | 5902276824173 | 468.6
32221301215 | 32221301215 | TA-Nano DN15 HF Standard GW | IMI TA | TA-NANO | 5902276824166 | 457.6
32221304015 | 32221304015 | TA-Nano DN15 LF Standard GW/GZ | IMI TA | TA-NANO | 5902276824326 | 477.3
32221304115 | 32221304115 | TA-Nano DN15 NF Standard GW/GZ | IMI TA | TA-NANO | 5902276824333 | 477.3
32221304215 | 32221304215 | TA-Nano DN15 HF Standard GW/GZ | IMI TA | TA-NANO | 5902276824340 | 477.3
32221310015 | 32221310015 | TA-Nano Plus - PIBCV, DN15 LF GZ | IMI TA | TA-NANO | 5902276824081 | 468.6
32221310110 | 32221310110 | TA-Nano Plus - PIBCV, DN10 GZ | IMI TA | TA-NANO | 5902276824074 | 468.6
32221310115 | 32221310115 | TA-Nano Plus - PIBCV, DN15 GZ | IMI TA | TA-NANO | 5902276824098 | 468.6
32221310120 | 32221310120 | TA-Nano Plus - PIBCV, DN20 GZ | IMI TA | TA-NANO | 5902276824111 | 479.6
32221310125 | 32221310125 | TA-Nano DN25 NF Plus GZ | IMI TA | TA-NANO | 5902276824135 | 545.4
32221310215 | 32221310215 | TA-Nano Plus - PIBCV, DN15 HF GZ | IMI TA | TA-NANO | 5902276824104 | 468.6
32221310220 | 32221310220 | TA-Nano Plus - PIBCV, DN20 HF GZ | IMI TA | TA-NANO | 5902276824128 | 512.5
32221311015 | 32221311015 | TA-Nano DN15 LF Plus GW | IMI TA | TA-NANO | 5902276824203 | 468.6
32221311115 | 32221311115 | TA-Nano DN15 NF Plus GW | IMI TA | TA-NANO | 5902276824210 | 468.6
32221311120 | 32221311120 | TA-Nano DN20 NF Plus GW | IMI TA | TA-NANO | 5902276824234 | 479.6
32221311215 | 32221311215 | TA-Nano DN15 HF Plus GW | IMI TA | TA-NANO | 5902276824227 | 468.6
32221314015 | 32221314015 | TA-Nano DN15 LF Plus GW/GZ | IMI TA | TA-NANO | 5902276824357 | 488.3
32221314115 | 32221314115 | TA-Nano DN15 NF Plus GW/GZ | IMI TA | TA-NANO | 5902276824364 | 488.3
32221314215 | 32221314215 | TA-Nano DN15 HF Plus GW/GZ | IMI TA | TA-NANO | 5902276824371 | 488.3
32221320001 | 32221320001 | Izolacja do TA-Nano DN 10-15 - Ogrzewanie (EPP) | IMI TA | Łupiny izolacyjne | 4030095058408 | 187.4
32221320002 | 32221320002 | Izolacja do TA-Nano DN 20 - Ogrzewanie (EPP) | IMI TA | Łupiny izolacyjne | 4030095058439 | 196.3
32221320111 | 32221320111 | Izolacja do TA-Nano DN 10-15 - Chłodzenie (XPE) | IMI TA | Łupiny izolacyjne | 4030095058453 | 295.4
32221320112 | 32221320112 | Izolacja do TA-Nano DN 20 - Chłodzenie (XPE) | IMI TA | Łupiny izolacyjne | 4030095058460 | 309.4
32222401001 | 32222401001 | TA-SLIDER 160 KNX, 1m | IMI TA | TA-SLIDER 160 KNX | 5902276883392 | 1166.9
32222401002 | 32222401002 | TA-SLIDER 160 KNX, 2m | IMI TA | TA-SLIDER 160 KNX | 5902276883408 | 1230.6
32222401003 | 32222401003 | TA-SLIDER 160 KNX, 5m | IMI TA | TA-SLIDER 160 KNX | 5902276883415 | 1273.1
32222401004 | 32222401004 | TA-SLIDER 160 KNX, BH 1m | IMI TA | TA-SLIDER 160 KNX | 5902276883422 | 1247.4
32222401005 | 32222401005 | TA-SLIDER 160 KNX, BH 2m | IMI TA | TA-SLIDER 160 KNX | 5902276883439 | 1308.7
32222401006 | 32222401006 | TA-SLIDER 160 KNX, BH 5m | IMI TA | TA-SLIDER 160 KNX | 5902276883446 | 1350
32222401301 | 32222401301 | TA-SLIDER 160 KNX R24, 1m | IMI TA | TA-SLIDER 160 KNX | 5902276896019 | 1589.2
32222401302 | 32222401302 | TA-SLIDER 160 KNX R24, 2m | IMI TA | TA-SLIDER 160 KNX | 5902276896026 | 1752.1
32222401303 | 32222401303 | TA-SLIDER 160 KNX R24, 5m | IMI TA | TA-SLIDER 160 KNX | 5902276896033 | 1865.5
32222401304 | 32222401304 | TA-SLIDER 160 KNX R24, BH 1m | IMI TA | TA-SLIDER 160 KNX | 5902276896040 | 1707.5
32222401305 | 32222401305 | TA-SLIDER 160 KNX R24, BH 2m | IMI TA | TA-SLIDER 160 KNX | 5902276896057 | 1736.5
32222401306 | 32222401306 | TA-SLIDER 160 KNX R24, BH 5m | IMI TA | TA-SLIDER 160 KNX | 5902276896064 | 1865.5
32222410111 | 32222410111 | TA-SLIDER 160, 24 VAC/DC, 0(2)-10 VDC, 1m | IMI TA | TA-SLIDER 160 | 5901688828397 | 890.1
32222410112 | 32222410112 | TA-SLIDER 160, 24 VAC/DC, 0(2)-10 VDC, 2m | IMI TA | TA-SLIDER 160 | 5901688828403 | 951
32222410113 | 32222410113 | TA-SLIDER 160, 24 VAC/DC, 0(2)-10 VDC, 5m | IMI TA | TA-SLIDER 160 | 5901688828410 | 991.5
32222410114 | 32222410114 | TA-SLIDER 160, 24 VAC/DC, 0(2)-10 VDC, BH 1m | IMI TA | TA-SLIDER 160 | 5901688828427 | 935.1
32222410115 | 32222410115 | TA-SLIDER 160, 24 VAC/DC, 0(2)-10 VDC, BH 2m | IMI TA | TA-SLIDER 160 | 5901688828434 | 995.7
32222410116 | 32222410116 | TA-SLIDER 160, 24 VAC/DC, 0(2)-10 VDC, BH 5m | IMI TA | TA-SLIDER 160 | 5902276883323 | 1056.4
32222410211 | 32222410211 | TA-SLIDER 160 Plus, 24 VAC/DC, 0(2)-10 VDC, 1m | IMI TA | TA-SLIDER 160 | 5902276883330 | 1154.9
32222410212 | 32222410212 | TA-SLIDER 160 Plus, 24 VAC/DC, 0(2)-10 VDC, 2m | IMI TA | TA-SLIDER 160 | 5902276883347 | 1218.3
32222410213 | 32222410213 | TA-SLIDER 160 Plus, 24 VAC/DC, 0(2)-10 VDC, 5m | IMI TA | TA-SLIDER 160 | 5902276883354 | 1260.1
32222410214 | 32222410214 | TA-SLIDER 160 Plus, 24 VAC/DC, 0(2)-10 VDC, BH 1m | IMI TA | TA-SLIDER 160 | 5902276883361 | 1281.2
32222410215 | 32222410215 | TA-SLIDER 160 Plus, 24 VAC/DC, 0(2)-10 VDC, BH 2m | IMI TA | TA-SLIDER 160 | 5902276883378 | 1344.5
32222410216 | 32222410216 | TA-SLIDER 160 Plus, 24 VAC/DC, 0(2)-10 VDC, BH 5m | IMI TA | TA-SLIDER 160 | 5902276883385 | 1386.4
32222410411 | 32222410411 | TA-SLIDER 160 I/O, 24 VAC/DC, 0(2)-10 VDC, 1m | IMI TA | TA-SLIDER 160 | 5902276895951 | 1043.4
32222410412 | 32222410412 | TA-SLIDER 160 I/O, 24 VAC/DC, 0(2)-10 VDC, 2m | IMI TA | TA-SLIDER 160 | 5902276895968 | 1114.3
32222410413 | 32222410413 | TA-SLIDER 160 I/O, 24 VAC/DC, 0(2)-10 VDC, 5m | IMI TA | TA-SLIDER 160 | 5902276895975 | 1161.9
32222410414 | 32222410414 | TA-SLIDER 160 I/O, 24 VAC/DC, 0(2)-10 VDC, BH 1m | IMI TA | TA-SLIDER 160 | 5902276895982 | 1095.7
32222410415 | 32222410415 | TA-SLIDER 160 I/O, 24 VAC/DC, 0(2)-10 VDC, BH 2m | IMI TA | TA-SLIDER 160 | 5902276895999 | 1166.3
32222410416 | 32222410416 | TA-SLIDER 160 I/O, 24 VAC/DC, 0(2)-10 VDC, BH 5m | IMI TA | TA-SLIDER 160 | 5902276896002 | 1239.2
32222410511 | 32222410511 | TA-SLIDER 160 CO, 0(2)-10 VDC, 1m | IMI TA | TA-SLIDER 160 | 5901688823477 | 1324.7
32222410512 | 32222410512 | TA-SLIDER 160 CO, 0(2)-10 VDC, 2m | IMI TA | TA-SLIDER 160 | 5901688823484 | 1324.4
32222410513 | 32222410513 | TA-SLIDER 160 CO, 0(2)-10 VDC, 5m | IMI TA | TA-SLIDER 160 | 5901688823491 | 1405.1
32222410514 | 32222410514 | TA-SLIDER 160 CO, 0(2)-10 VDC, BH 1m | IMI TA | TA-SLIDER 160 | 5901688823507 | 1495.6
32222410515 | 32222410515 | TA-SLIDER 160 CO, 0(2)-10 VDC, BH 2m | IMI TA | TA-SLIDER 160 | 5901688823514 | 1550
32222410516 | 32222410516 | TA-SLIDER 160 CO, 0(2)-10 VDC, BH 5m | IMI TA | TA-SLIDER 160 | 5901688823521 | 1698.7
32222410614 | 32222410614 | TA-SLIDER 160 Fail-safe I/O, 24 VAC/DC, 0(2)-10 VDC, BH 1m | IMI TA | TA-SLIDER 160 FS | 5902276898709 | 2186.8
32222410615 | 32222410615 | TA-SLIDER 160 Fail-safe I/O, 24 VAC/DC, 0(2)-10 VDC, BH 2m | IMI TA | TA-SLIDER 160 FS | 5902276898716 | 2209.5
32222410616 | 32222410616 | TA-SLIDER 160 Fail-safe I/O, 24 VAC/DC, 0(2)-10 VDC, BH 5m | IMI TA | TA-SLIDER 160 FS | 5902276898723 | 2266.6
32222410714 | 32222410714 | TA-SLIDER 160 Fail-safe R24, BH 1m | IMI TA | TA-SLIDER 160 FS | 5902276898730 | 2371
32222410715 | 32222410715 | TA-SLIDER 160 Fail-safe R24, BH 2m | IMI TA | TA-SLIDER 160 FS | 5902276898747 | 2421.6
32222410716 | 32222410716 | TA-SLIDER 160 Fail-safe R24, BH 5m | IMI TA | TA-SLIDER 160 FS | 5902276898754 | 2544.8
32222410814 | 32222410814 | TA-SLIDER 160 T, 24 VAC/VDC, 1m | IMI TA | TA-Slider 160 T-2T | 5902276820830 | 1310.7
32222410815 | 32222410815 | TA-SLIDER 160 T, 24 VAC/VDC, 2m | IMI TA | TA-Slider 160 T-2T | 5902276820847 | 1324.6
32222410816 | 32222410816 | TA-SLIDER 160 T, 24 VAC/VDC, 5m | IMI TA | TA-Slider 160 T-2T | 5902276820854 | 1374.9
32222410914 | 32222410914 | TA-SLIDER 160 2T, 24 VAC/VDC, 1m | IMI TA | TA-Slider 160 T-2T | 5902276820861 | 927.7
32222410915 | 32222410915 | TA-SLIDER 160 2T, 24 VAC/VDC, 2m | IMI TA | TA-Slider 160 T-2T | 5902276820878 | 940.5
32222410916 | 32222410916 | TA-SLIDER 160 2 T, 24 VAC/VDC, 5m | IMI TA | TA-Slider 160 T-2T | 5902276820885 | 985.1
32222412011 | 32222412011 | TA-SLIDER 160 Modbus, 24 VAC/DC, 0(2)-10 VDC, 1m | IMI TA | TA-SLIDER 160 BACnet/Modbus | 5901688823538 | 2137.7
32222412514 | 32222412514 | TA-SLIDER 160 Modbus CO, 24 VAC/DC, 0(2)-10 VDC, BH 1m | IMI TA | TA-SLIDER 160 BACnet/Modbus | 5901688823682 | 2548.4
32222412515 | 32222412515 | TA-SLIDER 160 Modbus CO, 24 VAC/DC, 0(2)-10 VDC, BH 2m | IMI TA | TA-SLIDER 160 BACnet/Modbus | 5901688823699 | 2574.2
32222412516 | 32222412516 | TA-SLIDER 160 Modbus CO, 24 VAC/DC, 0(2)-10 VDC, BH 5m | IMI TA | TA-SLIDER 160 BACnet/Modbus | 5901688823705 | 2645.7
32222413011 | 32222413011 | TA-SLIDER 160 BACnet, 24 VAC/DC, 0(2)-10 VDC, 1m | IMI TA | TA-SLIDER 160 BACnet/Modbus | 5901688823590 | 2137.7
32222413514 | 32222413514 | TA-SLIDER 160 BACnet CO, 24 VAC/DC, 0(2)-10 VDC, BH 1m | IMI TA | TA-SLIDER 160 BACnet/Modbus | 5901688823743 | 2548.4
32222413515 | 32222413515 | TA-SLIDER 160 BACnet CO, 24 VAC/DC, 0(2)-10 VDC, BH 2m | IMI TA | TA-SLIDER 160 BACnet/Modbus | 5902276896743 | 2574.2
32222413516 | 32222413516 | TA-SLIDER 160 BACnet CO, 24 VAC/DC, 0(2)-10 VDC, BH 5m | IMI TA | TA-SLIDER 160 BACnet/Modbus | 5901688823767 | 2645.7
32222510111 | 32222510111 | TA-SLIDER 500, 24 VAC/DC, 0(2)-10 VDC, 1m | IMI TA | TA-SLIDER 500 | 5901688828441 | 1530.4
32222510112 | 32222510112 | TA-SLIDER 500, 24 VAC/DC, 0(2)-10 VDC, 2m | IMI TA | TA-SLIDER 500 | 5902276883453 | 1591.3
32222510113 | 32222510113 | TA-SLIDER 500, 24 VAC/DC, 0(2)-10 VDC, 5m | IMI TA | TA-SLIDER 500 | 5902276883460 | 1631.9
32222510114 | 32222510114 | TA-SLIDER 500, 24 VAC/DC, 0(2)-10 VDC, BH 1m | IMI TA | TA-SLIDER 500 | 5902276883477 | 1611.9
32222510115 | 32222510115 | TA-SLIDER 500, 24 VAC/DC, 0(2)-10 VDC, BH 2m | IMI TA | TA-SLIDER 500 | 5902276883484 | 1672.4
32222510116 | 32222510116 | TA-SLIDER 500, 24 VAC/DC, 0(2)-10 VDC, BH 5m | IMI TA | TA-SLIDER 500 | 5902276883491 | 1712.9
32222510211 | 32222510211 | TA-SLIDER 500 Plus, 24 VAC/DC, 0(2)-10 VDC, 1m | IMI TA | TA-SLIDER 500 | 5902276883507 | 1895.2
32222510212 | 32222510212 | TA-SLIDER 500 Plus, 24 VAC/DC, 0(2)-10 VDC, 2m | IMI TA | TA-SLIDER 500 | 5902276883514 | 1956.1
32222510213 | 32222510213 | TA-SLIDER 500 Plus, 24 VAC/DC, 0(2)-10 VDC, 5m | IMI TA | TA-SLIDER 500 | 5902276883521 | 1996.8
32222510214 | 32222510214 | TA-SLIDER 500 Plus, 24 VAC/DC, 0(2)-10 VDC, BH 1m | IMI TA | TA-SLIDER 500 | 5902276883538 | 1996.8
32222510215 | 32222510215 | TA-SLIDER 500 Plus, 24 VAC/DC, 0(2)-10 VDC, BH 2m | IMI TA | TA-SLIDER 500 | 5902276883545 | 2057.4
32222510216 | 32222510216 | TA-SLIDER 500 Plus, 24 VAC/DC, 0(2)-10 VDC, BH 5m | IMI TA | TA-SLIDER 500 | 5902276883552 | 2098.1
32222510411 | 32222510411 | TA-SLIDER 500 I/O, 24 VAC/DC, 0(2)-10 VDC, 1m | IMI TA | TA-SLIDER 500 | 5902276896071 | 1795.2
32222510412 | 32222510412 | TA-SLIDER 500 I/O, 24 VAC/DC, 0(2)-10 VDC, 2m | IMI TA | TA-SLIDER 500 | 5902276896088 | 1866.1
32222510413 | 32222510413 | TA-SLIDER 500 I/O, 24 VAC/DC, 0(2)-10 VDC, 5m | IMI TA | TA-SLIDER 500 | 5902276896095 | 1913.8
32222510414 | 32222510414 | TA-SLIDER 500 I/O, 24 VAC/DC, 0(2)-10 VDC, BH 1m | IMI TA | TA-SLIDER 500 | 5902276896101 | 1891
32222510415 | 32222510415 | TA-SLIDER 500 I/O, 24 VAC/DC, 0(2)-10 VDC, BH 2m | IMI TA | TA-SLIDER 500 | 5902276896118 | 1961.9
32222510416 | 32222510416 | TA-SLIDER 500 I/O, 24 VAC/DC, 0(2)-10 VDC, BH 5m | IMI TA | TA-SLIDER 500 | 5902276896125 | 2009.3
32222510614 | 32222510614 | TA-SLIDER 500 Fail-safe I/O, 24 VAC/DC, 0(2)-10 VDC, BH 1m | IMI TA | TA-SLIDER 500 FS | 5902276898761 | 2653.9
32222510615 | 32222510615 | TA-SLIDER 500 Fail-safe I/O, 24 VAC/DC, 0(2)-10 VDC, BH 2m | IMI TA | TA-SLIDER 500 FS | 5902276898778 | 2674.9
32222510616 | 32222510616 | TA-SLIDER 500 Fail-safe I/O, 24 VAC/DC, 0(2)-10 VDC, BH 5m | IMI TA | TA-SLIDER 500 FS | 5902276898785 | 2733
32222510714 | 32222510714 | TA-SLIDER 500 Fail-safe R24, BH 1m | IMI TA | TA-SLIDER 500 FS | 5902276898792 | 2864.1
32222510715 | 32222510715 | TA-SLIDER 500 Fail-safe R24, BH 2m | IMI TA | TA-SLIDER 500 FS | 5902276898808 | 2902.5
32222510716 | 32222510716 | TA-SLIDER 500 Fail-safe R24, BH 5m | IMI TA | TA-SLIDER 500 FS | 5902276898815 | 3011.2
32222510814 | 32222510814 | TA-SLIDER 500 T, 24 VAC/VDC, 1m | IMI TA | TA-Slider 500 T-2T | 5902276820892 | 1502.7
32222510815 | 32222510815 | TA-SLIDER 500 T, 24 VAC/VDC, 2m | IMI TA | TA-Slider 500 T-2T | 5902276820908 | 1516.4
32222510816 | 32222510816 | TA-SLIDER 500 T, 24 VAC/VDC, 5m | IMI TA | TA-Slider 500 T-2T | 5902276820915 | 1561.2
32222510914 | 32222510914 | TA-SLIDER 500 2T, 24 VAC/VDC, 1m | IMI TA | TA-Slider 500 T-2T | 5902276820922 | 1265.6
32222510915 | 32222510915 | TA-SLIDER 500 2T, 24 VAC/VDC, 2m | IMI TA | TA-Slider 500 T-2T | 5902276820939 | 1279.3
32222510916 | 32222510916 | TA-SLIDER 500 2T, 24 VAC/VDC, 5m | IMI TA | TA-Slider 500 T-2T | 5902276820946 | 1323.8
32222512011 | 32222512011 | TA-SLIDER 500 Modbus, 24 VAC/DC, 0(2)-10 VDC, 1m | IMI TA | TA-SLIDER 500 BACnet/Modbus | 5901688823781 | 2691.4
32222512314 | 32222512314 | TA-SLIDER 500 Modbus CO, 24 VAC/DC, 0(2)-10 VDC, BH 1m | IMI TA | TA-SLIDER 500 BACnet/Modbus | 5901688824092 | 3127.2
32222512315 | 32222512315 | TA-SLIDER 500 Modbus CO, 24 VAC/DC, 0(2)-10 VDC, BH 2m | IMI TA | TA-SLIDER 500 BACnet/Modbus | 5901688824108 | 3153.4
32222512316 | 32222512316 | TA-SLIDER 500 Modbus CO, 24 VAC/DC, 0(2)-10 VDC, BH 5m | IMI TA | TA-SLIDER 500 BACnet/Modbus | 5901688824115 | 3225.5
32222513011 | 32222513011 | TA-SLIDER 500 BACnet, 24 VAC/DC, 0(2)-10 VDC, 1m | IMI TA | TA-SLIDER 500 BACnet/Modbus | 5901688824009 | 2700.1
32222513314 | 32222513314 | TA-SLIDER 500 BACnet CO, 24 VAC/DC, 0(2)-10 VDC, BH 1m | IMI TA | TA-SLIDER 500 BACnet/Modbus | 5901688829059 | 2987
32222513315 | 32222513315 | TA-SLIDER 500 BACnet CO, 24 VAC/DC, 0(2)-10 VDC, BH 2m | IMI TA | TA-SLIDER 500 BACnet/Modbus | 5901688829066 | 3153.4
32222513316 | 32222513316 | TA-SLIDER 500 BACnet CO, 24 VAC/DC, 0(2)-10 VDC, BH 5m | IMI TA | TA-SLIDER 500 BACnet/Modbus | 5901688829073 | 3153.4
32222610110 | 32222610110 | TA-SLIDER 750, 24 VAC/DC, 0(2)-10 VDC, 0(4)-20 mA, 3-pkt, on-off | IMI TA | TA-SLIDER 750 | 5901688828458 | 2804.5
32222610219 | 32222610219 | TA-SLIDER 750 Plus, 24 VAC/DC, 0(2)-10 VDC, 0(4)-20 mA, 3-pkt, on-off | IMI TA | TA-SLIDER 750 | 5902276883965 | 3253.2
32222610319 | 32222610319 | TA-SLIDER 750 Plus, 24 VAC/DC, z funkcją bezpieczeństwa | IMI TA | TA-SLIDER 750 FS | 5902276898822 | 5025.2
32222610419 | 32222610419 | TA-SLIDER 750 T-2T, 24 VAC/VDC | IMI TA | TA-Slider 750 2T Plus | 5902276820953 | 3742.8
32222610519 | 32222610519 | TA-SLIDER 750 Fail-safe T-2T, 24 VAC/VDC | IMI TA | TA-Slider 750 FS T-2T | 5902276821004 | 4872.1
32222612210 | 32222612210 | TA-SLIDER 750/24 - Płynny, 3-pkt, on-off-24 VAC/VDC-Modbus RTU RS4-85 | IMI TA | TA-SLIDER 750 | 5901688828489 | 5139.8
32222612219 | 32222612219 | TA-SLIDER 750/24 Plus - Płynny, 3-pkt, on-off-24 VAC/VDC-Modbus RTU RS4-85 | IMI TA | TA-SLIDER 750 | 5902276883576 | 5611.7
32222612419 | 32222612419 | TA-SLIDER 750 T-2T, 24 VAC/VDC, Modbus/RTU, RS 485 | IMI TA | TA-Slider 750 2T Plus | 5902276820960 | 4534.4
32222613210 | 32222613210 | TA-SLIDER 750/24 - Płynny, 3-pkt, on-off-24 VAC/VDC-BACnet RS-485 | IMI TA | TA-SLIDER 750 | 5901688828496 | 5082.5
32222613219 | 32222613219 | TA-SLIDER 750/24 Plus - Płynny, 3-pkt, on-off-24 VAC/VDC-BACnet RS-485 | IMI TA | TA-SLIDER 750 | 5902276883583 | 5477
32222613419 | 32222613419 | TA-SLIDER 750 T-2T, 24 VAC/VDC, BACnet MS/TP, RS 485 | IMI TA | TA-Slider 750 2T Plus | 5902276820977 | 4534.4
32222614210 | 32222614210 | TA-SLIDER 750/24 - Płynny, 3-pkt, on-off-24 VAC/VDC-Modbus/TCP | IMI TA | TA-SLIDER 750 | 5901688828502 | 5159.8
32222614219 | 32222614219 | TA-SLIDER 750/24 Plus - Płynny, 3-pkt, on-off-24 VAC/VDC-Modbus/TCP | IMI TA | TA-SLIDER 750 | 5902276883590 | 5443.8
32222614419 | 32222614419 | TA-SLIDER 750 T-2T, 24 VAC/VDC, Modbus/TCP, Ethernet | IMI TA | TA-Slider 750 2T Plus | 5902276820984 | 4292.8
32222616210 | 32222616210 | TA-SLIDER 750/24 - Płynny, 3-pkt, on-off-24 VAC/VDC-BACnet/IP | IMI TA | TA-SLIDER 750 | 5901688828526 | 5082.4
32222616219 | 32222616219 | TA-SLIDER 750/24 Plus - Płynny, 3-pkt, on-off-24 VAC/VDC-BACnet/IP | IMI TA | TA-SLIDER 750 | 5902276883613 | 5629.5
32222616419 | 32222616419 | TA-SLIDER 750 T-2T, 24 VAC/VDC, BACnet/IP, Ethernet | IMI TA | TA-Slider 750 2T Plus | 5902276820991 | 4290.3
32222640110 | 32222640110 | TA-SLIDER 750, 100-240 VAC, 0(2)-10 VDC, 0(4)-20 mA, 3-pkt, on-off | IMI TA | TA-SLIDER 750 | 5902276883620 | 3387.3
32222640219 | 32222640219 | TA-SLIDER 750 Plus, 100-240 VAC, 0(2)-10 VDC, 0(4)-20 mA, 3-pkt, on-off | IMI TA | TA-SLIDER 750 | 5902276883972 | 3925.8
32222640319 | 32222640319 | TA-SLIDER 750 Fail-Safe Plus, 100-240 VAC | IMI TA | TA-SLIDER 750 FS | 5902276898839 | 7305.7
32222642210 | 32222642210 | TA-SLIDER 750/100-240 VAC - Płynny, 3-pkt, on-off-100-240 VAC/VDC-Modbus RTU RS4-85 | IMI TA | TA-SLIDER 750 | 5902276883651 | 6001.7
32222642219 | 32222642219 | TA-SLIDER 750/100-240 VAC Plus - Płynny, 3-pkt, on-off-100-240 VAC/VDC-Modbus RTU RS4-85 | IMI TA | TA-SLIDER 750 | 5902276883712 | 6585.8
32222643210 | 32222643210 | TA-SLIDER 750/100-240 VAC - Płynny, 3-pkt, on-off-100-240 VAC/VDC-BACnet RS-485 | IMI TA | TA-SLIDER 750 | 5902276883668 | 5989.8
32222643219 | 32222643219 | TA-SLIDER 750/100-240 VAC Plus - Płynny, 3-pkt, on-off-100-240 VAC/VDC-BACnet RS-485 | IMI TA | TA-SLIDER 750 | 5902276883729 | 6428.6
32222644210 | 32222644210 | TA-SLIDER 750/100-240 VAC - Płynny, 3-pkt, on-off-100-240 VAC/VDC-Modbus/TCP | IMI TA | TA-SLIDER 750 | 5902276883675 | 5925.8
32222644219 | 32222644219 | TA-SLIDER 750/100-240 VAC Plus - Płynny, 3-pkt, on-off-100-240 VAC/VDC-Modbus/TCP | IMI TA | TA-SLIDER 750 | 5902276883736 | 5557.5
32222646210 | 32222646210 | TA-SLIDER 750/100-240 VAC Plus bez wejś. bin. - Płynny, 3-pkt, on-off-100-240 VAC/VDC-BACnet/IP | IMI TA | TA-SLIDER 750 | 5902276883699 | 4709.4
32222646219 | 32222646219 | TA-SLIDER 750/100-240 VAC Plus - Płynny, 3-pkt, on-off-100-240 VAC/VDC-BACnet/IP | IMI TA | TA-SLIDER 750 | 5902276883750 | 6522.8
32222800001 | 32222800001 | TA-Dongle | IMI TA | TA-Dongle | 5901688828632 | 1550.3
32222810110 | 32222810110 | TA-SLIDER 1600 - 0(2)-10 VDC,0(4)-20 mA,3-pkt, on-off, 24 VAC/VDC | IMI TA | TA-SLIDER 1600 | 5902276816789 | 3894.1
32222810219 | 32222810219 | TA-SLIDER 1600 Plus - 0(2)-10 VDC,0(4)-20 mA,3-pkt, on-off, 24 VAC/VDC | IMI TA | TA-SLIDER 1600 | 5902276816802 | 4349.1
32222810319 | 32222810319 | TA-SLIDER 1600 Fail-safe Plus, 24 VAC/VDC | IMI TA | TA-SLIDER 1600 FS | 5902276816987 | 5387.9
32222810419 | 32222810419 | TA-SLIDER 1600 T-2T, 24 VAC/VDC | IMI TA | TA-Slider 1600 T-2T | 5902276821073 | 3957.7
32222810519 | 32222810519 | TA-SLIDER 1600 Fail-safe T-2T Plus, 24 VAC/VDC | IMI TA | TA-Slider 1600 FS T-2T | 5902276821127 | 5056.4
32222812210 | 32222812210 | TA-SLIDER 1600/24 VAC/VDC Plus bez wejś. bin. - Płynny, 3-pkt, on-off-24 VAC/VDC-Modbus/RTU | IMI TA | TA-SLIDER 1600 | 5902276816826 | 4158.1
32222812219 | 32222812219 | TA-SLIDER 1600/24 VAC/VDC Plus - Płynny, 3-pkt, on-off-24 VAC/VDC-Modbus/RTU | IMI TA | TA-SLIDER 1600 | 5902276816901 | 5425.8
32222812419 | 32222812419 | TA-SLIDER 1600 T-2T, 24 VAC/VDC, Modbus/RTU, RS 485 | IMI TA | TA-Slider 1600 T-2T | 5902276821080 | 4605.5
32222813210 | 32222813210 | TA-SLIDER 1600/24 VAC/VDC Plus bez wyjś. bin. - Płynny, 3-pkt, on-off-24 VAC/VDC-BACnet MS/TP | IMI TA | TA-SLIDER 1600 | 5902276816833 | 4158.1
32222813219 | 32222813219 | TA-SLIDER 1600/24 VAC/VDC Plus - Płynny, 3-pkt, on-off-24 VAC/VDC-BACnet MS/TP | IMI TA | TA-SLIDER 1600 | 5902276816918 | 5425.8
32222813419 | 32222813419 | TA-SLIDER 1600 T-2T, 24 VAC/VDC, BACnet MS/TP, RS 485 | IMI TA | TA-Slider 1600 T-2T | 5902276821097 | 4605.5
32222814210 | 32222814210 | TA-SLIDER 1600/24 VAC/VDC Plus bez wejś. bin. - Płynny, 3-pkt, on-off-24 VAC/VDC-Modbus/TCP | IMI TA | TA-SLIDER 1600 | 5902276816840 | 4158.1
32222814219 | 32222814219 | TA-SLIDER 1600/24 VAC/VDC Plus - Płynny, 3-pkt, on-off-24 VAC/VDC-Modbus/TCP | IMI TA | TA-SLIDER 1600 | 5902276816925 | 5425.8
32222814419 | 32222814419 | TA-SLIDER 1600 T-2T, 24 VAC/VDC, Modbus/TCP, Ethernet | IMI TA | TA-Slider 1600 T-2T | 5902276821103 | 4363.8
32222816210 | 32222816210 | TA-SLIDER 1600/24 VAC/VDC Plus bez wejś. bin. - Płynny, 3-pkt, on-off-24 VAC/VDC-BACnet/IP | IMI TA | TA-SLIDER 1600 | 5902276816857 | 4158.1
32222816219 | 32222816219 | TA-SLIDER 1600/24 VAC/VDC Plus - Płynny, 3-pkt, on-off-24 VAC/VDC-BACnet/IP | IMI TA | TA-SLIDER 1600 | 5902276816932 | 5425.8
32222816419 | 32222816419 | TA-SLIDER 1600 T-2T, 24 VAC/VDC, BACnet/IP, Ethernet | IMI TA | TA-Slider 1600 T-2T | 5902276821110 | 4363.8
32222840110 | 32222840110 | TA-SLIDER 1600 - 0(2)-10 VDC,0(4)-20 mA,3-pkt, on-off, 100-200 VAC | IMI TA | TA-SLIDER 1600 | 5902276816796 | 3928.9
32222840219 | 32222840219 | TA-SLIDER 1600 Plus - 0(2)-10 VDC,0(4)-20 mA,3-pkt, on-off, 100-200 VAC | IMI TA | TA-SLIDER 1600 | 5902276816819 | 5217.1
32222840319 | 32222840319 | TA-SLIDER 1600 Fail-Safe Plus, 100-240 VAC | IMI TA | TA-SLIDER 1600 FS | 5902276816994 | 6073.9
32222842210 | 32222842210 | TA-SLIDER 1600/100-240 VAC Plus bez wejś. bin. - Płynny, 3-pkt, on-off-100-240 VAC/VDC-Modbus/RTU | IMI TA | TA-SLIDER 1600 | 5902276816864 | 4799.7
32222842219 | 32222842219 | TA-SLIDER 1600/100-240 VAC Plus - Płynny, 3-pkt, on-off-100-240 VAC/VDC-Modbus/RTU | IMI TA | TA-SLIDER 1600 | 5902276816949 | 5756.9
32222843210 | 32222843210 | TA-SLIDER 1600/100-240 VAC Plus bez wejś. bin. - Płynny, 3-pkt, on-off-100-240 VAC/VDC-BACnet MS/TP | IMI TA | TA-SLIDER 1600 | 5902276816871 | 4799.7
32222843219 | 32222843219 | TA-SLIDER 1600/100-240 VAC Plus - Płynny, 3-pkt, on-off-100-240 VAC/VDC-BACnet MS/TP | IMI TA | TA-SLIDER 1600 | 5902276816956 | 5756.9
32222844210 | 32222844210 | TA-SLIDER 1600/100-240 VAC Plus bez wejś. bin. - Płynny, 3-pkt, on-off-100-240 VAC/VDC-Modbus/TCP | IMI TA | TA-SLIDER 1600 | 5902276816888 | 4799.7
32222844219 | 32222844219 | TA-SLIDER 1600/100-240 VAC Plus - Płynny, 3-pkt, on-off-100-240 VAC/VDC-Modbus/TCP | IMI TA | TA-SLIDER 1600 | 5902276816963 | 5756.9
32222846210 | 32222846210 | TA-SLIDER 1600/100-240 VAC Plus bez wejś. bin. - Płynny, 3-pkt, on-off-100-240 VAC/VDC-BACnet/IP | IMI TA | TA-SLIDER 1600 | 5902276816895 | 4799.7
32222846219 | 32222846219 | TA-SLIDER 1600/100-240 VAC Plus - Płynny, 3-pkt, on-off-100-240 VAC/VDC-BACnet/IP | IMI TA | TA-SLIDER 1600 | 5902276816970 | 5756.9
32223000015 | 322230-00015 | Obudowa czyjnika T do TA-Smart DN15 | IMI TA | Akcesoria | 7318794178298 | 557.7
32223000020 | 322230-00020 | Obudowa czyjnika T do TA-Smart DN20 | IMI TA | Akcesoria | 7318794174900 | 617.9
32223000025 | 322230-00025 | Obudowa czyjnika T do TA-Smart DN25 | IMI TA | Akcesoria | 7318794175006 | 785.4
32223000032 | 322230-00032 | Obudowa czyjnika T do TA-Smart DN32 | IMI TA | Akcesoria | 7318794171404 | 681.1
32223000040 | 322230-00040 | Obudowa czyjnika T do TA-Smart DN40 | IMI TA | Akcesoria | 7318794171503 | 687.7
32223000050 | 322230-00050 | Obudowa czyjnika T do TA-Smart DN50 | IMI TA | Akcesoria | 7318794171602 | 932.4
32223000400 | 322230-00400 | Tuleja czujnika T G1/4 do TA-Smart DN32-80 | IMI TA | Akcesoria | 7318794174009 | 118.6
32223000401 | 322230-00401 | Tuleja czujnika T G1/4 do TA-Smart DN15-25 | IMI TA | Akcesoria | 7318794174603 | 117.7
32223000402 | 322230-00402 | Tuleja czujnika T G3/8 do TA-Smart DN100-125 | IMI TA | Akcesoria | 7318794178175 | 270.3
32223000403 | 322230-00403 | Tuleja czujnika T G1/2 do TA-Smart DN15-25 | IMI TA | Akcesoria | 7318794178199 | 153
32223000404 | 322230-00404 | Tuleja czujnika T G1/2 do TA-SmartDN32-80 | IMI TA | Akcesoria | 7318794178205 | 161.8
32223000620 | 322230-00620 | Izolacja do zaworu TA-Smart DN20 | IMI TA | Akcesoria | 5902276819681 | 91.6
32223000625 | 32223000625 | Izolacja do zaworu TA-Smart DN25 | IMI TA | Akcesoria | 5902276819698 | 101.8
32223000632 | 32223000632 | Izolacja do zaworu TA-Smart DN32 | IMI TA | Akcesoria | 5902276819438 | 159.9
32223000640 | 32223000640 | Izolacja do zaworu TA-Smart DN40 | IMI TA | Akcesoria | 5902276819360 | 168.1
32223000650 | 32223000650 | Izolacja do zaworu TA-Smart DN50 | IMI TA | Akcesoria | 5902276819377 | 187.6
32223001100 | 32223001100 | Czujnik temperatury 3m dla TA-Smart 32-50 | IMI TA | Akcesoria | 7318794173705 | 274.9
32223001101 | 32223001101 | Czujnik temperatury 5m dla TA-Smart 65-125 | IMI TA | Akcesoria | 7318794173804 | 331.1
32223001106 | 32223001106 | Czujnik temperatury 3m dla TA-Smart 15-25 | IMI TA | Akcesoria | 7318794178229 | 274.9
32223001200 | 32223001200 | PCBA Smartbox | IMI TA | Akcesoria | 7318794178168 | 783.4
32223100015 | 32223100015 | Inteligentny zawór regulacyjny TA-SMART DN 15 | IMI TA | TA SMART | 7318794178243 | 8603.4
32223100020 | 32223100020 | Inteligentny zawór regulacyjny TA-SMART DN 20 | IMI TA | TA SMART | 7318794174207 | 8838.9
32223100025 | 32223100025 | Inteligentny zawór regulacyjny TA-SMART DN 25 | IMI TA | TA SMART | 7318794174306 | 9061.3
32223100032 | 32223100032 | Inteligentny zawór regulacyjny TA-SMART DN 32 | IMI TA | TA SMART | 7318794164307 | 9554.5
32223100040 | 32223100040 | Inteligentny zawór regulacyjny TA-SMART DN 40 | IMI TA | TA SMART | 7318794164406 | 11115.9
32223100050 | 32223100050 | Inteligentny zawór regulacyjny TA-SMART DN 50 | IMI TA | TA SMART | 7318794164505 | 12268.2
32223101265 | 32223101265 | Inteligentny zawór regulacyjny TA-SMART DN 65, PN 16 | IMI TA | TA SMART | 7318794171206 | 26008.4
32223101280 | 32223101280 | Inteligentny zawór regulacyjny TA-SMART DN 80, PN 16 | IMI TA | TA SMART | 7318794171305 | 27138.5
32223101290 | 32223101290 | Inteligentny zawór regulacyjny TA-SMART DN 100, PN 16 | IMI TA | TA SMART | 7318794176904 | 32955
32223101291 | 32223101291 | Inteligentny zawór regulacyjny TA-SMART DN 125, PN 16 | IMI TA | TA SMART | 7318794177000 | 37023.8
32223101365 | 32223101365 | Inteligentny zawór regulacyjny TA-SMART DN 65, PN 25 | IMI TA | TA SMART | 7318794170803 | 26008.4
32223101380 | 32223101380 | Inteligentny zawór regulacyjny TA-SMART DN 80, PN 25 | IMI TA | TA SMART | 7318794170902 | 27138.5
32223101390 | 32223101390 | Inteligentny zawór regulacyjny TA-SMART DN 100, PN 25 | IMI TA | TA SMART | 7318794177307 | 32955
32223101391 | 32223101391 | Inteligentny zawór regulacyjny TA-SMART DN 125, PN 25 | IMI TA | TA SMART | 7318794177406 | 37023.8
32223200015 | 32223200015 | Inteligentny zawór regulacyjny TA-SMART-Dp DN 15 | IMI TA | TA SMART-Dp | 7318794178281 | 8871.1
32223200020 | 32223200020 | Inteligentny zawór regulacyjny TA-SMART-Dp DN 20 | IMI TA | TA SMART-Dp | 7318794178014 | 9107.4
32223200025 | 32223200025 | Inteligentny zawór regulacyjny TA-SMART-Dp DN 25 | IMI TA | TA SMART-Dp | 7318794178021 | 9336.7
32223200032 | 32223200032 | Inteligentny zawór regulacyjny TA-SMART-Dp DN 32 | IMI TA | TA SMART-Dp | 7318794178038 | 9844.7
32223200040 | 32223200040 | Inteligentny zawór regulacyjny TA-SMART-Dp DN 40 | IMI TA | TA SMART-Dp | 7318794178045 | 11453.6
32223200050 | 32223200050 | Inteligentny zawór regulacyjny TA-SMART-Dp DN 50 | IMI TA | TA SMART-Dp | 7318794178052 | 12640.9
32223201265 | 32223201265 | Inteligentny zawór regulacyjny TA-SMART-Dp DN 65, PN 16 | IMI TA | TA SMART-Dp | 7318794178069 | 25765.3
32223201280 | 32223201280 | Inteligentny zawór regulacyjny TA-SMART-Dp DN 80, PN 16 | IMI TA | TA SMART-Dp | 7318794178076 | 26884.9
32223201290 | 32223201290 | Inteligentny zawór regulacyjny TA-SMART-Dp DN 100, PN 16 | IMI TA | TA SMART-Dp | 7318794178083 | 32647
32223201291 | 32223201291 | Inteligentny zawór regulacyjny TA-SMART-Dp DN 125, PN 16 | IMI TA | TA SMART-Dp | 7318794178090 | 36677.7
32223201365 | 32223201365 | Inteligentny zawór regulacyjny TA-SMART-Dp DN 65, PN 25 | IMI TA | TA SMART-Dp | 7318794178106 | 25765.3
32223201380 | 32223201380 | Inteligentny zawór regulacyjny TA-SMART-Dp DN 80, PN 25 | IMI TA | TA SMART-Dp | 7318794178113 | 26884.9
32223201390 | 32223201390 | Inteligentny zawór regulacyjny TA-SMART-Dp DN 100, PN 25 | IMI TA | TA SMART-Dp | 7318794178120 | 32647
32223201391 | 32223201391 | Inteligentny zawór regulacyjny TA-SMART-Dp DN 125, PN 25 | IMI TA | TA SMART-Dp | 7318794178137 | 36677.7
32223300015 | 32223300015 | Inteligentny zawór regulacyjny TA-SMART FS (Fail-safe) DN 15 | IMI TA | TA SMART FS | 7318794178311 | 8663.6
32223300020 | 32223300020 | Inteligentny zawór regulacyjny TA-SMART FS (Fail-safe) DN 20 | IMI TA | TA SMART FS | 7318794178328 | 9663.3
32223300025 | 32223300025 | Inteligentny zawór regulacyjny TA-SMART FS (Fail-safe) DN 25 | IMI TA | TA SMART FS | 7318794178335 | 9885.3
32223300032 | 32223300032 | Inteligentny zawór regulacyjny TA-SMART FS (Fail-safe) DN 32 | IMI TA | TA SMART FS | 7318794178342 | 10219.7
32223300040 | 32223300040 | Inteligentny zawór regulacyjny TA-SMART FS (Fail-safe) DN 40 | IMI TA | TA SMART FS | 7318794178359 | 12326
32223300050 | 32223300050 | Inteligentny zawór regulacyjny TA-SMART FS (Fail-safe) DN 50 | IMI TA | TA SMART FS | 7318794178366 | 13844.7
32223301265 | 32223301265 | Inteligentny zawór regulacyjny TA-SMART FS (Fail-safe) DN 65, PN 16 | IMI TA | TA SMART FS | 7318794178434 | 29350.6
32223301280 | 32223301280 | Inteligentny zawór regulacyjny TA-SMART FS (Fail-safe) DN 80, PN 16 | IMI TA | TA SMART FS | 7318794178441 | 30625.9
32223301290 | 32223301290 | Inteligentny zawór regulacyjny TA-SMART FS (Fail-safe) DN 100, PN 16 | IMI TA | TA SMART FS | 7318794178458 | 35572.9
32223301291 | 32223301291 | Inteligentny zawór regulacyjny TA-SMART FS (Fail-safe) DN 125, PN 16 | IMI TA | TA SMART FS | 7318794178465 | 39964.9
32223301365 | 32223301365 | Inteligentny zawór regulacyjny TA-SMART FS (Fail-safe) DN 65, PN 25 | IMI TA | TA SMART FS | 7318794178472 | 29350.6
32223301380 | 32223301380 | Inteligentny zawór regulacyjny TA-SMART FS (Fail-safe) DN 80, PN 25 | IMI TA | TA SMART FS | 7318794178489 | 30625.9
32223301390 | 32223301390 | Inteligentny zawór regulacyjny TA-SMART FS (Fail-safe) DN 100, PN 25 | IMI TA | TA SMART FS | 7318794178496 | 35572.9
32223301391 | 32223301391 | Inteligentny zawór regulacyjny TA-SMART FS (Fail-safe) DN 125, PN 25 | IMI TA | TA SMART FS | 7318794178502 | 39964.9
32242800020 | 32242800020 | Tuleja z czujnikiem temperatury Pt1000, DN10-25 | IMI TA | Akcesoria | 5902276820748 | 371.2
32242800122 | 32242800122 | Czujnik temperatury Pt1000 dla zaworu DN10-DN50 | IMI TA | Akcesoria | 5902276820786 | 347.7
32242800134 | 32242800134 | Czujnik temperatury Pt1000 dla zaworu DN65-DN250 | IMI TA | Akcesoria | 5902276820793 | 432.7
32242800135 | 32242800135 | Czujnik temperatury Pt1000 dla zaworu DN300-DN400 | IMI TA | Akcesoria | 5902276820809 | 455.3
32242800429 | 32242800429 | Czujnik temperatury przylgowy Pt1000 | IMI TA | Akcesoria | 5902276820816 | 214.4
32242800521 | 32242800521 | Tuleja z czujnikiem temperatury Pt1000, DN32-50 | IMI TA | Akcesoria | 5902276820755 | 287.9
32242800621 | 32242800621 | Tuleja z czujnikiem temperatury Pt1000, DN65-80 | IMI TA | Akcesoria | 5902276821745 | 351.5
32242800721 | 32242800721 | Tuleja z czujnikiem temperatury Pt1000, DN100-250 | IMI TA | Akcesoria | 5902276821738 | 365.7
32502010008 | 32502010008 | Zestaw czujnika Dp 10-100 kPa | IMI TA | TA SMART-DP | 5902276817656 | 4087.3
32502010009 | 32502010009 | Dp sensor set 40-400kPa | IMI TA | Akcesoria | 5902276817663 | 4321.6
32604010001 | 32604010001 | Zestaw podłączeniowy do TA-SMART-DP | IMI TA | TA SMART-DP | 5902276817670 | 247.4
32604010002 | 32604010002 | Złączka przejściowa G1/16xfi6 | IMI TA | TA SMART-DP | 5902276817861 | 32.3
32604010003 | 32604010003 | Złączka przejściowa G1/16xG1/2 | IMI TA | TA SMART-DP | 5902276817878 | 39.4
32701010408 | 32701010408 | TA 500 Globo DN 15 | IMI TA | TA 500 | 5902276898488 | 401
32701010508 | 32701010508 | TA 500 Globo DN 20 | IMI TA | TA 500 | 5902276898495 | 434.1
32701010608 | 32701010608 | TA 500 Globo DN 25 | IMI TA | TA 500 | 5902276898501 | 475.8
32701010708 | 32701010708 | TA 500 Globo DN 32 | IMI TA | TA 500 | 5902276898518 | 543
32701010808 | 32701010808 | TA 500 Globo DN 40 | IMI TA | TA 500 | 5902276898525 | 729.1
32701010908 | 32701010908 | TA 500 Globo DN 50 | IMI TA | TA 500 | 5902276898532 | 854.6
32704040903 | 32704040903 | XUROX 202L,AQ05 24V 1PH,DN50 | IMI TA | Xurox | 5902276807930 | 13410.1
32704041102 | 32704041102 | XUROX 202L,AQ05 24V 1PH,DN80 | IMI TA | Xurox | 5902276807961 | 13651.8
32704041203 | 32704041203 | XUROX 202L,AQ10 24V 1PH,DN100 | IMI TA | Xurox | 5902276807923 | 14992.7
32704041404 | 32704041404 | XUROX 202L,AQ10 24V 1PH,DN150 | IMI TA | Xurox | 5902276807954 | 15675.1
32704041505 | 32704041505 | XUROX 202L,AQ25 24V 1PH,DN200 | IMI TA | Xurox | 5902276807947 | 23502
32704041800 | 32704041800 | XUROX 202L,AQ80 24V 1PH,DN350 | IMI TA | Xurox | 5902276807916 | 40349.4
32704051507 | 32704051507 | XUROX 202 WEHT MB AQ15 1PH 230 V z krańcówkami, DN 200 | IMI TA | Xurox | 5902276810060 | 20028.6
32704051605 | 32704051605 | XUROX 202 WEHT MB AQ50 1PH 230 V z krańcówkami, DN 250 | IMI TA | Xurox | 5902276810077 | 29137.5
32704051704 | 32704051704 | XUROX 202 WEHT , AQ 50 1 PH 230 V, DN 300 | IMI TA | Xurox | 5902276809941 | 29410.4
32704051705 | 32704051705 | XUROX 202 WEHT MB AQ50 1PH 230 V z krańcówkami, DN 300 | IMI TA | Xurox | 5902276810084 | 30805
32704051803 | 32704051803 | XUROX 202 WEHT , AQ 80 1 PH 230 V, DN 350 | IMI TA | Xurox | 5902276809958 | 40349.4
32704051804 | 32704051804 | XUROX 202 WEHT MB AQ80 1PH 230 V z krańcówkami, DN 350 | IMI TA | Xurox | 5902276810091 | 42061
32704071101 | 32704071101 | XUROX 505 W EHTP DN 080 stal nierdzewna | IMI TA | Xurox | 5902276816536 | 4876.5
32704071205 | 32704071205 | XUROX 505 W EHTP DN 100 stal nierdzewna | IMI TA | Xurox | 5902276816529 | 5327.8
32704071403 | 32704071403 | XUROX 505 W EHTP DN 150 stal nierdzewna | IMI TA | Xurox | 5902276816512 | 8227.9
32704071601 | 32704071601 | XUROX 505 W EHT PR DN 250 stal nierdzewna | IMI TA | Xurox | 5902276816505 | 16060.2
32704110800 | 32704110800 | XUROX VM 40 z siłownikiem DA2.S 230 V, PN16 | IMI TA | Xurox | 5902276898433 | 5387.4
32704110900 | 32704110900 | XUROX VM 50 z siłownikiem DA2.S 230 V, PN16 | IMI TA | Xurox | 5902276898440 | 5516.5
32704111000 | 32704111000 | XUROX VM 65 z siłownikiem DA2.S 230 V, PN16 | IMI TA | Xurox | 5902276898457 | 5675.5
32704111200 | 32704111200 | XUROX VM 100 z siłownikiem DA2.S 230 V, PN16 | IMI TA | Xurox | 5902276807008 | 6695.8
32704111300 | 32704111300 | XUROX VM 125 z siłownikiem DA2.S 230 V, PN16 | IMI TA | Xurox | 5902276807015 | 7136.9
32704111400 | 32704111400 | XUROX VM 150 z siłownikiem DAG.S 230 V, PN16 | IMI TA | Xurox | 5902276899584 | 7515.4
3311937 | 3311937 | Rękaw 1/2" | IMI PNEUMATEX | Części zapasowe PAG | 7640161593848 | 49.7
3341500 | 3341500 | Tłumik powietrza | IMI PNEUMATEX | Części zapasowe PAG | 7640153589446 | 73.3
33901050001 | 33901050001 | Set: TBV-C DN 15 LF & EMO T 24V NC, kabel 2m | IMI TA | Set TBV-C | 5902276805660 | 503.4
33901050002 | 33901050002 | Set: TBV-C DN 15 NF & EMO T 24V NC, kabel 2m | IMI TA | Set TBV-C | 5902276806933 | 518.5
33901050003 | 33901050003 | Set: TBV-C DN 20 NF & EMO T 24V NC, kabel 2m | IMI TA | Set TBV-C | 5902276806926 | 552
33901050004 | 33901050004 | Set: TBV-C DN 25 NF & EMO T 24V NC, kabel 2m | IMI TA | Set TBV-C | 5902276805691 | 722.1
33901050005 | 33901050005 | Set: TBV-CM DN 15 LF & EMO TM, 0-10 V, 24 V, kabel 2m | IMI TA | Set TBV-CM | 5902276899706 | 821.6
33901050006 | 33901050006 | Set: TBV-CM DN 15 NF & EMO TM, 0-10 V, 24 V, kabel 2m | IMI TA | Set TBV-CM | 5902276899638 | 878
33901050007 | 33901050007 | Set: TBV-CM DN 20 NF & EMO TM, 0-10 V, 24 V, kabel 2m | IMI TA | Set TBV-CM | 5902276899645 | 902.9
33901050008 | 33901050008 | Set: TBV-CM DN 25 NF & EMO TM, 0-10 V, 24 V, kabel 2m | IMI TA | Set TBV-CM | 5902276899621 | 1052.2
34108050500 | 34108050500 | Vekotrim* kątowy G3/4-3/4 | IMI HEIMEIER | Vekotrim* | 5902276899720 | 79.6
34108050501 | 34108050501 | Vekotrim* prosty G3/4-3/4 | IMI HEIMEIER | Vekotrim* | 5902276899751 | 76
34401020506 | 34401020506 | TA-MATIC DN 20 35-65°C | IMI HEIMEIER | TA-Matic | 5902276898075 | 4218.3
34401020605 | 34401020605 | TA-MATIC DN 25 35-65°C | IMI HEIMEIER | TA-Matic | 5902276898082 | 5089.6
34401020704 | 34401020704 | TA-MATIC DN 32 35-65°C | IMI HEIMEIER | TA-Matic | 5902276898099 | 5856.3
34401020805 | 34401020805 | TA-MATIC DN 40 35-65°C | IMI HEIMEIER | TA-Matic | 5902276898105 | 7738.5
34401020907 | 34401020907 | TA-MATIC DN 50 35-65°C | IMI HEIMEIER | TA-Matic | 5902276898112 | 9481.3
345001000 | 3450-01.000 | Calypso exact DN 10, osiowy | IMI HEIMEIER | Calypso exact | 4024052927517 | 107.6
345002000 | 3450-02.000 | Calypso exact DN 15, osiowy | IMI HEIMEIER | Calypso exact | 4024052927616 | 115.2
345003000 | 3450-03.000 | Calypso exact DN 20, osiowy | IMI HEIMEIER | Calypso exact | 4024052927715 | 151.4
345101000 | 3451-01.000 | Calypso exact DN 10, kątowy | IMI HEIMEIER | Calypso exact | 4024052923014 | 89.4
345102000 | 3451-02.000 | Calypso exact DN 15, kątowy | IMI HEIMEIER | Calypso exact | 4024052922918 | 101
345103000 | 3451-03.000 | Calypso exact DN 20, kątowy | IMI HEIMEIER | Calypso exact | 4024052927814 | 146.3
345201000 | 3452-01.000 | Calypso exact DN 10, prosty | IMI HEIMEIER | Calypso exact | 4024052926817 | 89.4
345202000 | 3452-02.000 | Calypso exact DN 15, prosty | IMI HEIMEIER | Calypso exact | 4024052926916 | 101
345203000 | 3452-03.000 | Calypso exact DN 20, prosty | IMI HEIMEIER | Calypso exact | 4024052927913 | 139.8
345602000 | 3456-02.000 | Calypso exact DN 15 G3/4, prosty | IMI HEIMEIER | Calypso exact | 4024052949410 | 152.6
345702000 | 3457-02.000 | Calypso exact DN 15 G3/4, osiowy | IMI HEIMEIER | Calypso exact | 4024052949519 | 176.6
346001000 | 3460-01.000 | Eclipse F DN 10, osiowy | IMI HEIMEIER | Eclipse F | 4024052932016 | 195.7
346002000 | 3460-02.000 | Eclipse F DN 15, osiowy | IMI HEIMEIER | Eclipse F | 4024052932115 | 203.2
346003000 | 3460-03.000 | Eclipse F DN 20, osiowy | IMI HEIMEIER | Eclipse F | 4024052932214 | 235.2
346101000 | 3461-01.000 | Eclipse F DN 10, kątowy | IMI HEIMEIER | Eclipse F | 4024052932313 | 175.9
346102000 | 3461-02.000 | Eclipse F DN 15, kątowy | IMI HEIMEIER | Eclipse F | 4024052932412 | 184.7
346103000 | 3461-03.000 | Eclipse F DN 20, kątowy | IMI HEIMEIER | Eclipse F | 4024052932511 | 222.1
346201000 | 3462-01.000 | Eclipse F DN 10, prosty | IMI HEIMEIER | Eclipse F | 4024052932610 | 175.9
346202000 | 3462-02.000 | Eclipse F DN 15, prosty | IMI HEIMEIER | Eclipse F | 4024052932719 | 184.7
346203000 | 3462-03.000 | Eclipse F DN 20, prosty | IMI HEIMEIER | Eclipse F | 4024052932818 | 222.1
34701020042 | 34701020042 | Heimeier neoStat-HC Biały | IMI HEIMEIER | Heatmiser | 5060267970305 | 443.2
34701020043 | 34701020043 | Heimeier Neostat-HC1 Biały | IMI HEIMEIER | Heatmiser | 5060267970312 | 432.7
349101500 | 3491-01.500 | Mikrotherm F DN 10, kątowy | IMI HEIMEIER | Mikrotherm F | 4024052952519 | 144.2
349102500 | 3491-02.500 | Mikrotherm F DN 15, kątowy | IMI HEIMEIER | Mikrotherm F | 4024052952618 | 144.2
349103500 | 3491-03.500 | Mikrotherm F DN 20, kątowy | IMI HEIMEIER | Mikrotherm F | 4024052952717 | 185.4
349201500 | 3492-01.500 | Mikrotherm F DN 10, prosty | IMI HEIMEIER | Mikrotherm F | 4024052952816 | 144.2
349202500 | 3492-02.500 | Mikrotherm F DN 15, prosty | IMI HEIMEIER | Mikrotherm F | 4024052952915 | 144.2
349203500 | 3492-03.500 | Mikrotherm F DN 20, prosty | IMI HEIMEIER | Mikrotherm F | 4024052953011 | 185.4
350102142 | 3501-02.142 | Klucz do nastaw V-exakt, F-exakt | IMI HEIMEIER | Akcesoria | 4024052207015 | 22.4
350102300 | 350102300 | Wkładka zaworowa V-exakt do za worów DN10-20 (od 02.1994) | IMI HEIMEIER | Akcesoria | 4024052207114 | 158.9
350224300 | 3502-24.300 | Wkładka zaw.do V-exakt | IMI HEIMEIER | Wkładka zaworowa | 4024052737611 | 95.3
35901010443 | 35901010443 | Adapter płaski (pestka) | IMI HEIMEIER | Akcesoria | 5902276899744 | 5.7
35901010567 | 35901010567 | Nypel płaski, 1/2''x3/4'' | IMI HEIMEIER | Akcesoria | 5902276899713 | 9.6
35901010568 | 35901010568 | Złącze GW, do TA-MATIC DN 20 | IMI HEIMEIER | TA-Matic | 5902276898174 | 620.5
35901010606 | 35901010606 | Złącze GW, DN 25 | IMI HEIMEIER | TA-Matic | 5902276898181 | 1112.6
35901010722 | 35901010722 | Złącze GW, do TA-MATIC DN 32 | IMI HEIMEIER | TA-Matic | 5902276898198 | 910
35901010803 | 35901010803 | Złącze GW, do TA-MATIC DN 40 | IMI HEIMEIER | TA-Matic | 5902276898204 | 1279
35901010902 | 35901010902 | Złącze GW, do TA-MATIC DN 50 | IMI HEIMEIER | TA-Matic | 5902276898211 | 1608.8
36300000002 | 36300000002 | Zestaw termostatyczny:D 16 na RA + Vekotrim prosty G3/4-3/4 | IMI HEIMEIER | Set Vekotrim | 5902276820649 | 120.2
36300000003 | 36300000003 | Zestaw termostatyczny:D 16 na RA + Vekotrim kątowy G3/4-3/4 | IMI HEIMEIER | Set Vekotrim | 5902276820656 | 120.2
36300000004 | 36300000004 | Zestaw termostatyczny:D na RA + Vekotrim prosty G3/4-3/4 | IMI HEIMEIER | Set Vekotrim | 5902276820663 | 120.2
36300000005 | 36300000005 | Zestaw termostatyczny:D na RA + Vekotrim kątowy G3/4-3/4 | IMI HEIMEIER | Set Vekotrim | 5902276820670 | 120.2
36300000006 | 36300000006 | Zestaw termostatyczny:D16+Calypso exact +Raditec DN15 kątowy | IMI HEIMEIER | Set Cal | 5902276820687 | 157.1
36300000007 | 36300000007 | Zestaw termostatyczny:D16+Calypso exact +Raditec DN15 prosty | IMI HEIMEIER | Set Cal | 5902276820694 | 157.1
36300000008 | 36300000008 | Zestaw termostatyczny:D+Calypso exact + Raditec DN15 kątowy | IMI HEIMEIER | Set Cal | 5902276820700 | 157.1
36300000009 | 36300000009 | Zestaw termostatyczny:D+Calypso exact + Raditec DN15 prosty | IMI HEIMEIER | Set Cal | 5902276820717 | 157.1
36311222015 | 36311222015 | RTL-DX DN15, kątowy | IMI HEIMEIER | RTL-DX | 5902276895920 | 258.4
36311222016 | 36311222016 | RTL-DX DN15, prosty | IMI HEIMEIER | RTL-DX | 5902276895913 | 258.4
36311224048 | 36311224048 | DU+Calypso exact + Raditec DN15 pr | IMI HEIMEIER | Set Cal | 5902276897832 | 165.1
36311224049 | 36311224049 | DU+Calypso exact + Raditec DN15 kąt | IMI HEIMEIER | Set Cal | 5902276897849 | 165.1
36311224050 | 36311224050 | DU16+Calypso ex+ Raditec DN15 pr. | IMI HEIMEIER | Set Cal | 5902276897825 | 165.1
36311224051 | 36311224051 | DU16+Calypso ex + Raditec DN15 kąt. | IMI HEIMEIER | Set Cal | 5902276897795 | 165.1
36311302001 | 36311302001 | S+Vekotrim kątowy G3/4-1/2 | IMI HEIMEIER | Set Vekotrim | 5902276885129 | 122.9
36311302003 | 36311302003 | S+Vekotrim prosty G3/4-1/2 | IMI HEIMEIER | Set Vekotrim | 5902276885143 | 122.9
36312302012 | 36312302012 | DU 16+Vekotrim kątowy G3/4-1/2 | IMI HEIMEIER | Set Vekotrim | 5902276897801 | 126.6
36312302013 | 36312302013 | DU 16+Vekotrim kątowy G3/4-3/4 | IMI HEIMEIER | Set Vekotrim | 5902276897818 | 126.6
36312302014 | 36312302014 | DU 16+Vekotrim prosty G3/4-1/2 | IMI HEIMEIER | Set Vekotrim | 5902276898006 | 126.6
36312302015 | 36312302015 | DU+Vekotrim prosty G3/4-1/2 | IMI HEIMEIER | Set Vekotrim | 5902276899171 | 126.6
36312302016 | 36312302016 | DU+Vekotrim kątowy G3/4-1/2 | IMI HEIMEIER | Set Vekotrim | 5902276899164 | 126.6
365000300 | 3650-00.300 | Wymienna wkładka Calypso F-exact | IMI HEIMEIER | Akcesoria | 4024052056125 | 59.7
365001000 | 3650-01.000 | Calypso F-exact DN 10, osiowy, niski Kv | IMI HEIMEIER | Calypso F-exact | 4024052055524 | 129.4
365002000 | 3650-02.000 | Calypso F-exact DN 15, osiowy, niski Kv | IMI HEIMEIER | Calypso F-exact | 4024052055623 | 138.6
365101000 | 3651-01.000 | Calypso F-exact DN 10, kątowy, niski Kv | IMI HEIMEIER | Calypso F-exact | 4024052055722 | 101.1
365102000 | 3651-02.000 | Calypso F-exact DN 15, kątowy, niski Kv | IMI HEIMEIER | Calypso F-exact | 4024052055821 | 107.1
365201000 | 3652-01.000 | Calypso F-exact DN 10, prosty, niski Kv | IMI HEIMEIER | Calypso F-exact | 4024052055920 | 101.1
365202000 | 3652-02.000 | Calypso F-exact DN 15, prosty, niski Kv | IMI HEIMEIER | Calypso F-exact | 4024052056026 | 107.1
367001142 | 3670-01.142 | Klucz do nastaw dla zaworu Calypso exact, V-Exact II skala 1-8 | IMI HEIMEIER | Akcesoria | 4024052035823 | 8
370002300 | 3700-02.300 | Wkładka zaworowa do V-exact II | IMI HEIMEIER | Wkładka zaworowa | 4024052841417 | 97.8
370024300 | 3700-24.300 | Wkładka zaworowa do V-exact II | IMI HEIMEIER | Wkładka termostatyczna | 4024052951611 | 80.3
371001000 | 3710-01.000 | V-exact II DN 10, osiowy | IMI HEIMEIER | V-exact II | 4024052838011 | 126
371002000 | 3710-02.000 | V-exact II DN 15, osiowy | IMI HEIMEIER | V-exact II | 4024052838110 | 130.9
371101000 | 3711-01.000 | V-exact II DN 10, kątowy | IMI HEIMEIER | V-exact II | 4024052838318 | 110
371102000 | 3711-02.000 | V-exact II DN 15, kątowy | IMI HEIMEIER | V-exact II | 4024052838417 | 115.2
371103000 | 3711-03.000 | V-exact II DN 20, kątowy | IMI HEIMEIER | V-exact II | 4024052838516 | 158.9
371201000 | 3712-01.000 | V-exact II DN 10, prosty | IMI HEIMEIER | V-exact II | 4024052838615 | 110
371202000 | 3712-02.000 | V-exact II DN 15, prosty | IMI HEIMEIER | V-exact II | 4024052838714 | 115.2
371203000 | 3712-03.000 | V-exact II DN 20, prosty | IMI HEIMEIER | V-exact II | 4024052838912 | 158.9
371301000 | 3713-01.000 | V-exact II DN 10, kąt.-nar. le. | IMI HEIMEIER | V-exact II | 4024052839018 | 144.7
371302000 | 3713-02.000 | V-exact II DN 15, kąt.-nar. le. | IMI HEIMEIER | V-exact II | 4024052839117 | 149.4
371401000 | 3714-01.000 | V-exact II DN 10, kąt.-nar. pr. | IMI HEIMEIER | V-exact II | 4024052839315 | 144.7
371402000 | 3714-02.000 | V-exact II DN 15, kąt.-nar. pr. | IMI HEIMEIER | V-exact II | 4024052839414 | 149.4
371715000 | 3717-15.000 | V-exact II DN 15, Viega, kątowy | IMI HEIMEIER | V-exact II | 4024052840014 | 179.1
371815000 | 3718-15.000 | V-exact II DN 15, Viega, prosty | IMI HEIMEIER | V-exact II | 4024052840113 | 179.1
371902000 | 3719-02.000 | V-exact II DN 15, G3/4, kątowy | IMI HEIMEIER | V-exact II | 4024052840212 | 129.7
372002000 | 3720-02.000 | V-exact II DN 15, G3/4, prosty | IMI HEIMEIER | V-exact II | 4024052840311 | 136.8
373002000 | 3730-02.000 | V-exact II DN 15, G3/4, osiowy | IMI HEIMEIER | V-exact II | 4024052840410 | 120.6
373302000 | 3733-02.000 | V-exact II DN15,G3/4,kąt.-nar.le. | IMI HEIMEIER | V-exact II | 4024052840519 | 144
373402000 | 3734-02.000 | V-exact II DN15,G3/4,kąt.-nar.pr. | IMI HEIMEIER | V-exact II | 4024052840618 | 155.6
375602000 | 3756-02.000 | V-exact II DN 15, śrub. kol.; pr. | IMI HEIMEIER | V-exact II | 4024052840717 | 149.4
380000093 | 3800-00.093 | Rozeta podwójna z tworzywa szt. | IMI HEIMEIER | Akcesoria | 4024052210718 | 15.6
380002000 | 3800-02.000 | Duolux DN15, bez odc. i nastawy | IMI HEIMEIER | Duolux | 4024052210817 | 125.7
380012351 | 3800-12.351 | Złączka zac.Ø12 do r.m.i sM24x1,5 | IMI HEIMEIER | Akcesoria | 4024052211210 | 26.4
380015351 | 3800-15.351 | Złączka zac.Ø15 do r.m.i sM24x1,5 | IMI HEIMEIER | Akcesoria | 4024052211616 | 19.4
380016351 | 3800-16.351 | Złączka zac.Ø16 do r.m.i sM24x1,5 | IMI HEIMEIER | Akcesoria | 4024052211814 | 24.4
380102000 | 3801-02.000 | Duolux DN15, z odc. i nastawą | IMI HEIMEIER | Duolux | 4024052211913 | 192
380202000 | 3802-02.000 | Rozdzielacz jednorurowy 50/50 Duolux, DN15 | IMI HEIMEIER | Duolux | 4024052212514 | 239.9
381050000 | 3810-50.000 | Rozdz. Duolux 50 DN15, prosty | IMI HEIMEIER | Duolux | 4024052505524 | 200.3
381150000 | 3811-50.000 | Rozdz. Duolux 50 DN15, kątowy | IMI HEIMEIER | Duolux | 4024052505623 | 216.9
383112351 | 3831-12.351 | Złączka zac.Ø12 do r.m.i s.GW um | IMI HEIMEIER | Akcesoria | 4024052214211 | 26.4
383114351 | 3831-14.351 | Złączka zac.Ø14 do r.m.i s.GW um | IMI HEIMEIER | Akcesoria | 4024052214310 | 37.9
383115169 | 3831-15.169 | Rurka st.Ø15 mm, chr. L= 1100 mm | IMI HEIMEIER | Akcesoria | 4024052214518 | 76.1
383115351 | 3831-15.351 | Złączka zac.Ø15 do r.m.i s.GW um | IMI HEIMEIER | Akcesoria | 4024052214617 | 24
383116351 | 3831-16.351 | Złączka zac.Ø16 do r.m.i s.GW um | IMI HEIMEIER | Akcesoria | 4024052214914 | 29.1
383118351 | 3831-18.351 | Złączka zac.Ø18 do r.m.i s.GW um | IMI HEIMEIER | Akcesoria | 4024052215218 | 24
385002000 | 3850-02.000 | Multilux do grzejn. Rp1/2, prosty | IMI HEIMEIER | Multilux | 4024052456550 | 341.1
385002300 | 3850-02.300 | Wkładka term. do Multilux | IMI HEIMEIER | Wkładka termostatyczna | 4024052459414 | 126.2
385010553 | 3850-10.553 | Obudowa do Multilux, biała | IMI HEIMEIER | Akcesoria | 4024052553518 | 42.8
385012553 | 3850-12.553 | Obudowa do Multilux, chromowana | IMI HEIMEIER | Akcesoria | 4024052553617 | 101.2
385050553 | 3850-50.553 | Obudowa do Vekolux, biała | IMI HEIMEIER | Akcesoria | 4024052459254 | 22.6
385102000 | 3851-02.000 | Multilux do grzejn. Rp1/2, kątowy | IMI HEIMEIER | Multilux | 4024052456659 | 367.9
385402000 | 3854-02.000 | Multilux, jednorurowy Rp1/2, prosty | IMI HEIMEIER | Multilux | 4024052456956 | 502.1
385502000 | 3855-02.000 | Multilux, jednorurowy Rp1/2, kątowy | IMI HEIMEIER | Multilux | 4024052457052 | 502.1
386502000 | 3865-02.000 | Multilux V Eclipse do grz.Rp1/2 G3/4,pro | IMI HEIMEIER | Multilux V Eclipse | 4024052938513 | 454
386602000 | 3866-02.000 | Multilux V Eclipse do grz.Rp1/2 G3/4,kąt | IMI HEIMEIER | Multilux V Eclipse | 4024052938612 | 454
387602000 | 3876-02.000 | Zawór E-Z jednorurowy DN15, prosty | IMI HEIMEIER | E-Z | 4024052375004 | 576.9
387702000 | 3877-02.000 | Zawór E-Z jednorurowy DN15, kątowy | IMI HEIMEIER | E-Z | 4024052375103 | 576.9
387802000 | 3878-02.000 | Zawór E-Z DN15(1/2"), prosty | IMI HEIMEIER | E-Z | 4024052375202 | 444.3
387902000 | 3879-02.000 | Zawór E-Z DN15(1/2"), kątowy | IMI HEIMEIER | E-Z | 4024052375301 | 424.1
393001000 | 3930-01.000 | Eclipse DN 10, osiowy | IMI HEIMEIER | Eclipse | 4024052929115 | 193.2
393002000 | 3930-02.000 | Eclipse DN 15, osiowy | IMI HEIMEIER | Eclipse | 4024052929214 | 200.7
393002142 | 3930-02.142 | Klucz do nastaw dla zaworu Eclipse | IMI HEIMEIER | Akcesoria | 4024052937714 | 16.4
393002300 | 3930-02.300 | Wkładka termostatyczna Eclipse F | IMI HEIMEIER | Wkładka termostatyczna | 4024052940912 | 101
393101000 | 3931-01.000 | Eclipse DN 10, kątowy | IMI HEIMEIER | Eclipse | 4024052929313 | 177.6
393102000 | 3931-02.000 | Eclipse DN 15, kątowy | IMI HEIMEIER | Eclipse | 4024052929412 | 186.5
393103000 | 3931-03.000 | Eclipse DN 20, kątowy | IMI HEIMEIER | Eclipse | 4024052930715 | 224.2
393201000 | 3932-01.000 | Eclipse DN 10, prosty | IMI HEIMEIER | Eclipse | 4024052929511 | 177.6
393202000 | 3932-02.000 | Eclipse DN 15, prosty | IMI HEIMEIER | Eclipse | 4024052929610 | 186.5
393203000 | 3932-03.000 | Eclipse DN 20, prosty | IMI HEIMEIER | Eclipse | 4024052929917 | 224.2
393301000 | 3933-01.000 | Eclipse DN 10, kąt.-nar. le. | IMI HEIMEIER | Eclipse | 4024052931019 | 205.6
393302000 | 3933-02.000 | Eclipse DN 15, kąt.-nar. le. | IMI HEIMEIER | Eclipse | 4024052931217 | 219
393401000 | 3934-01.000 | Eclipse DN 10, kąt.-nar. pr. | IMI HEIMEIER | Eclipse | 4024052931118 | 205.6
393402000 | 3934-02.000 | Eclipse DN 15, kąt.-nar. pr. | IMI HEIMEIER | Eclipse | 4024052931415 | 219
393502000 | 3935-02.000 | Eclipse DN 15, G3/4, prosty | IMI HEIMEIER | Eclipse | 4024052930616 | 208.9
393602000 | 3936-02.000 | Eclipse DN 15, G3/4, kątowy | IMI HEIMEIER | Eclipse | 4024052930814 | 208.9
393702000 | 3937-02.000 | Eclipse DN 15, G3/4, osiowy | IMI HEIMEIER | Eclipse | 4024052930913 | 200.7
393802000 | 3938-02.000 | Eclipse DN15,G3/4,kąt.-nar.le. | IMI HEIMEIER | Eclipse | 4024052931316 | 219
393902000 | 3939-02.000 | Eclipse DN15,G3/4,kąt.-nar.pr. | IMI HEIMEIER | Eclipse | 4024052931514 | 219
394115000 | 3941-15.000 | Eclipse DN 15, Viega, kątowy | IMI HEIMEIER | Eclipse | 4024052938018 | 221.9
394215000 | 3942-15.000 | Eclipse DN 15, Viega, prosty | IMI HEIMEIER | Eclipse | 4024052938117 | 221.9
394402000 | 3944-02.000 | Eclipse DN 15, Rp 1/2, prosty ze śrub. kolank. | IMI HEIMEIER | Eclipse | 4024052933013 | 200.1
395002000 | 3950-02.000 | Eclipse 300 DN 15, osiowy | IMI HEIMEIER | Eclipse | 4024052054824 | 272.2
395102000 | 3951-02.000 | Eclipse 300 DN 15, kątowy | IMI HEIMEIER | Eclipse | 4024052054527 | 244.6
395202000 | 3952-02.000 | Eclipse 300 DN 15, prosty | IMI HEIMEIER | Eclipse | 4024052054626 | 244.6
395302000 | 3953-02.000 | Eclipse 300 DN 15, kąt.-nar. lewy | IMI HEIMEIER | Eclipse | 4024052057542 | 299.8
395402000 | 3954-02.000 | Eclipse 300 DN 15, kąt.-nar. Prawy | IMI HEIMEIER | Eclipse | 4024052018598 | 299.8
395602000 | 3956-02.000 | Eclipse 300 DN 15, G3/4, prosty | IMI HEIMEIER | Eclipse | 4024052054725 | 278.4
410103300 | 4101-03.300 | Wkładka do przezbrajania zaworów | IMI HEIMEIER | Wkładka zaworowa | 4024052217410 | 82.2
414802301 | 4148-02.301 | Wkładka term. Diatherm M22x1.5 | IMI HEIMEIER | Wkładka termostatyczna | 4024052221417 | 109.2
415002000 | 4150-02.000 | 3-dr. DN 15 z obej; prawy, gwint. | IMI HEIMEIER | 3-dr. z obejściem | 4024052221615 | 374.7
415102000 | 4151-02.000 | 3-dr. DN 15 z obej; lewy, gwint. | IMI HEIMEIER | 3-dr. z obejściem | 4024052221714 | 374.7
415402000 | 4154-02.000 | Trójnik obejścia DN 15 gwint | IMI HEIMEIER | Trójnik obejścia | 4024052222117 | 114.3
416002000 | 4160-02.000 | 3-dr. zawór rozdz. DN 15, Kvs2.47 | IMI HEIMEIER | 3-dr. rozdzielający | 4024052222711 | 454.1
416002010 | 4160-02.010 | Króciec gwintowany DN 15 | IMI HEIMEIER | Akcesoria | 4024052222810 | 11.6
416003000 | 4160-03.000 | 3-dr zawór rozdz. DN 20, Kvs 3.48 | IMI HEIMEIER | 3-dr. rozdzielający | 4024052223114 | 493.4
416003010 | 4160-03.010 | Króciec gwintowany DN 20 | IMI HEIMEIER | Akcesoria | 4024052223213 | 29.2
416004000 | 4160-04.000 | 3-dr zawór rozdz. DN 25, Kvs 5.12 | IMI HEIMEIER | 3-dr. rozdzielający | 4024052223510 | 612.8
416004010 | 4160-04.010 | Króciec gwintowany DN 25 | IMI HEIMEIER | Akcesoria | 4024052223619 | 42.4
416005010 | 4160-05.010 | Króciec gwintowany DN 32 | IMI HEIMEIER | Akcesoria | 4024052223916 | 85.4
416022039 | 4160-22.039 | Króciec do lutowania DN20/Ø22 | IMI HEIMEIER | Akcesoria | 4024052225217 | 28.4
416028039 | 4160-28.039 | Króciec do lutowania DN25/Ø28 | IMI HEIMEIER | Akcesoria | 4024052225415 | 42.7
417002000 | 4170-02.000 | 3-dr zawór miesz. DN 15, Kvs2.50 | IMI HEIMEIER | 3-dr. mieszający | 4024052466450 | 492.3
417003000 | 4170-03.000 | 3-dr zawór miesz. DN 20, Kvs3.50 | IMI HEIMEIER | 3-dr. mieszający | 4024052466559 | 486.3
417004000 | 4170-04.000 | 3-dr zawór miesz. DN 25, Kvs4.60 | IMI HEIMEIER | 3-dr. mieszający | 4024052466658 | 612.9
417005000 | 4170-05.000 | 3-dr zawór miesz. DN 32, Kvs6.40 | IMI HEIMEIER | 3-dr. mieszający | 4024052466757 | 677
4281408 | 4281408 | Braincube connect T.2 H | IMI PNEUMATEX | Części zapasowe PAG |  | 12103.7
4281426 | 4281426 | Wyświetlacz dotykowy do sterowania BCC dla Transfero TV 4.1 EH Connect | IMI PNEUMATEX | Części zapasowe PAG |  | 4693.4
431602300 | 4316-02.300 | Wkładka term. M22x1,5 | IMI HEIMEIER | Wkładka termostatyczna | 4024052324996 | 159.6
432002301 | 4320-02.301 | Wkładka term.G1/2 do Dia-therm | IMI HEIMEIER | Wkładka termostatyczna | 4024052229819 | 124.8
432202300 | 4322-02.300 | Wkładka termostatyczna M22x1,5 | IMI HEIMEIER | Wkładka termostatyczna | 4024052230013 | 111.1
432403301 | 4324-03.301 | Wkładka term. VHV G1/2 do 2010 1-6 Purmo, Radson | IMI HEIMEIER | Wkładka termostatyczna | 4024052323593 | 63.9
432603300 | 4326-03.300 | Wkładka term. VHV M22x1,5 | IMI HEIMEIER | Wkładka termostatyczna | 4024052230518 | 76.4
433300301 | 4333-00.301 | Wkładka term. VHV G1/2, Korado | IMI HEIMEIER | Wkładka termostatyczna | 4024052459315 | 109.1
434000301 | 4340-00.301 | Wkładka term. G1/2 1- 6, Idmar | IMI HEIMEIER | Wkładka termostatyczna | 4024052340712 | 63.5
434301300 | 4343-01.300 | Wkładka term. VHV G1/2, Brugman | IMI HEIMEIER | Wkładka termostatyczna | 4024052598519 | 77.6
436000300 | 4360-00.300 | Wkładka term. VHV8S G1/2, Stelrad | IMI HEIMEIER | Wkładka termostatyczna | 4024052522996 | 114.1
438100300 | 4381-00.300 | Wkładka term. Eclipse do Korado, Korad, Copa, Purmo, Brugman | IMI HEIMEIER | Wkładka termostatyczna | 4024052978915 | 122.3
438200300 | 4382-00.300 | Wkładka termost. Eclipse do Stelrad, Henrad, Termoteknik | IMI HEIMEIER | Wkładka termostatyczna | 4024052979011 | 152.5
438300300 | 4383-00.300 | Wkładka temostatyczna Eclipse | IMI HEIMEIER | Wkładki temostatyczne | 4024052979110 | 149.5
438300300 | 4383-00.300 | Wkładka termostatyczna Eclipse do Kermi | IMI HEIMEIER | Wkładka termostatyczna | 4024052979110 | 149.5
438400300 | 4384-00.300 | Wkładka termostatyczna Eclipse do Lyngson | IMI HEIMEIER | Wkładka termostatyczna | 4024052979219 | 137.5
438500300 | 4385-00.300 | Wkładka termostatyczna Eclipse do HM | IMI HEIMEIER | Wkładka termostatyczna | 4024052090525 | 142.5
438600300 | 4386-00.300 | Wkładka termostatyczna Eclipse do Vogel & Noot | IMI HEIMEIER | Wkładka termostatyczna | 4024052048090 | 159
4551008 | 4551008 | wodomierz | IMI PNEUMATEX | Części zapasowe PAG | 7640161631854 | 592.4
50007115 | 50007115 | TRIM DN15 | IMI HEIMEIER | TRIM | 7318792549106 | 119.1
50007120 | 50007120 | TRIM DN20 | IMI HEIMEIER | TRIM | 7318792549205 | 309.3
50007715 | 50007715 | STK DN 15 | IMI TA | STK | 7318792549502 | 175.9
50007720 | 50007720 | STK DN 20 | IMI TA | STK | 7318792549601 | 309.9
5001048 | 5001048 | DME | IMI PNEUMATEX | Akcesoria | 7640148638593 | 182.7
5001060 | 5001060 | DH | IMI PNEUMATEX | Akcesoria | 7640148638609 | 242.8
5011037 | 5011037 | H 4 | IMI PNEUMATEX | Akcesoria | 7640148638616 | 221.1
5011038 | 5011038 | TH 4 | IMI PNEUMATEX | Akcesoria | 7640148638623 | 297.7
50205003 | 50205003 | Termometr 0-100°C do TA-Therm ZERO | IMI HEIMEIER | Akcesoria | 5902276805028 | 101.3
5021003 | 5021003 | WMS 933.1 | IMI PNEUMATEX | Akcesoria | 7640148638630 | 4408.7
5021004 | 5021004 | WMS 933.2 | IMI PNEUMATEX | Akcesoria | 7640148638647 | 5185
50355928 | 50355928 | Głowica term. DX M28x1.5 do TA | IMI TA | Głowica DX | 7318793994400 | 82.8
50399006 | 50399006 | Klucz do TRV | IMI HEIMEIER | Akcesoria | 7318792605505 | 117
50543001 | 50543001 | Wkładka termost. TA M30x1,5 RVO-A/m72-A DN 10,20 | IMI HEIMEIER | Akcesoria | 7318792628702 | 138.1
50690022 | 50690022 | TA Loop DN 10, kvs=0,23 | IMI HEIMEIER | Akcesoria | 7318792684401 | 326.6
50693122 | 50693122 | TA Loop DN 10, kvs=2,37 | IMI HEIMEIER | Akcesoria | 7318792684807 | 305.6
50702115 | 50702115 | RADIATOR B | IMI HEIMEIER | Akcesoria | 7318792689307 | 72
50702510 | 50702510 | Połączenei kolankowe | IMI HEIMEIER | Akcesoria | 7318792689802 | 78.1
51060010 | 51060010 | TA 60 DN 10, gwint. Ametal, PN 16 | IMI TA | TA 60 | 7318792625005 | 282.2
51060015 | 51060015 | TA 60 DN 15, gwint. Ametal, PN 16 | IMI TA | TA 60 | 7318792725104 | 222.7
51060020 | 51060020 | TA 60 DN 20, gwint. Ametal, PN 16 | IMI TA | TA 60 | 7318792625203 | 261.9
51060025 | 51060025 | TA 60 DN 25, gwint. Ametal, PN 16 | IMI TA | TA 60 | 7318792725302 | 320.9
51060032 | 51060032 | TA 60 DN 32, gwint. Ametal, PN 16 | IMI TA | TA 60 | 7318792625401 | 420.2
51060040 | 51060040 | TA 60 DN 40, gwint. Ametal, PN 16 | IMI TA | TA 60 | 7318792625500 | 526.7
51060050 | 51060050 | TA 60 DN 50, gwint. Ametal, PN 16 | IMI TA | TA 60 | 7318792625609 | 747.4
51064315 | 51064315 | TA 60 DN 15, gwint. Ametal, PN 25 | IMI TA | TA 60 | 7318792736209 | 309.8
51064320 | 51064320 | TA 60 DN 20, gwint. Ametal, PN 25 | IMI TA | TA 60 | 7318792736308 | 336.3
51064325 | 51064325 | TA 60 DN 25, gwint. Ametal, PN 25 | IMI TA | TA 60 | 7318792736407 | 406
51064332 | 51064332 | TA 60 DN 32, gwint. Ametal, PN 25 | IMI TA | TA 60 | 7318792736506 | 491.5
51064340 | 51064340 | TA 60 DN 40, gwint. Ametal, PN 25 | IMI TA | TA 60 | 7318792736605 | 752.8
51064350 | 51064350 | TA 60 DN 50, gwint. Ametal, PN 25 | IMI TA | TA 60 | 7318792736704 | 949.5
5111060 | 5111060 | Stopa pomiarowa 1500 - 5000l 2. generacji | IMI PNEUMATEX | Części zapasowe PAG | 7640153583772 | 6855.9
5112000 | 5112000 | Zestaw wymienny z nóżką pomiarową i adapterem 1500 - 5000 Ltr. electronic | IMI PNEUMATEX | Części zapasowe PAG |  | 7578.3
52009010 | 52009010 | Króc. do spaw. STAD-C/A DN 10/10 | IMI TA | Akcesoria | 7318792748400 | 227.9
52009015 | 52009015 | Króc. do spaw. STAD-C/A DN 15/15 | IMI TA | Akcesoria | 7318792748509 | 132.2
52009020 | 52009020 | Króc. do spaw. STAD-C/A DN 20/20 | IMI TA | Akcesoria | 7318792748608 | 178.9
52009025 | 52009025 | Króc. do spaw. STAD-C/A DN 25/25 | IMI TA | Akcesoria | 7318792748707 | 240.9
52009032 | 52009032 | Króc. do spaw. STAD-C/A DN 32/32 | IMI TA | Akcesoria | 7318792748806 | 400.8
52009040 | 52009040 | Króc. do spaw. STAD-C/A DN 40/40 | IMI TA | Akcesoria | 7318792748905 | 602.8
52009050 | 52009050 | Króc. do spaw. STAD-C/A DN 50/50 | IMI TA | Akcesoria | 7318792749001 | 552.9
52009312 | 52009312 | Złączka z gładkim zakończeniem -12 | IMI TA | Akcesoria | 7318793810502 | 194.5
52009315 | 52009315 | Złączka z gładkim zakończeniem -15 | IMI TA | Akcesoria | 7318793810601 | 193.6
52009318 | 52009318 | Złączka z gładkim zakończeniem -18 | IMI TA | Akcesoria | 7318793810700 | 229.1
52009322 | 52009322 | Złączka z gładkim zakończeniem -22 | IMI TA | Akcesoria | 7318793810809 | 187.8
52009328 | 52009328 | Złączka z gładkim zakończeniem -28 | IMI TA | Akcesoria | 7318793810908 | 269.4
52009335 | 52009335 | Złączka z gładkim zakończeniem -35 | IMI TA | Akcesoria | 7318793811004 | 378.8
52009342 | 52009342 | Złączka z gładkim zakończeniem -42 | IMI TA | Akcesoria | 7318793811103 | 647.1
52009354 | 52009354 | Złączka z gładkim zakończeniem -54 | IMI TA | Akcesoria | 7318793811202 | 1096.2
52009510 | 52009510 | Króc. do lut. STAD-C/A DN 10/10 | IMI TA | Akcesoria | 7318792749100 | 182.2
52009512 | 52009512 | Króc. do lut. STAD-C/A DN 10/12 | IMI TA | Akcesoria | 7318792749209 | 87.4
52009515 | 52009515 | Króc. do lut. STAD-C/A DN 15/15 | IMI TA | Akcesoria | 7318792749308 | 106.3
52009516 | 52009516 | Króc. do lut. STAD-C/A DN 15/16 | IMI TA | Akcesoria | 7318792749407 | 106.3
52009518 | 52009518 | Króc. do lut. STAD-C/A DN 20/18 | IMI TA | Akcesoria | 7318792749506 | 106.3
52009522 | 52009522 | Króc. do lut. STAD-C/A DN 20/22 | IMI TA | Akcesoria | 7318792749605 | 106.3
52009528 | 52009528 | Króc. do lut. STAD-C/A DN 25/28 | IMI TA | Akcesoria | 7318792749704 | 152.3
52009535 | 52009535 | Króc. do lut. STAD-C/A DN 32/35 | IMI TA | Akcesoria | 7318792749803 | 257.5
52009542 | 52009542 | Króc. do lut. STAD-C/A DN 40/42 | IMI TA | Akcesoria | 7318792749902 | 378.3
52009554 | 52009554 | Króc. do lut. STAD-C/A DN 50/54 | IMI TA | Akcesoria | 7318792750007 | 710.3
52009810 | 52 009-810 | Złączka GW TA-COMPACT-P DN10 G1/2''-G3/8'' | IMI TA | Akcesoria | 5902276820014 | 19.4
52009815 | 52 009-815 | Złączka GW TA-COMPACT-P DN15 G3/4''-G1/2'' | IMI TA | Akcesoria | 5902276820038 | 26
52009820 | 52009820 | Złączka GW TA-MODULATOR DN20 G1'' -G3/4'' | IMI TA | Akcesoria | 5902276820052 | 41.2
52009825 | 52 009-825 | Złączka GW TA-COMPACT-P DN25 G1 1/4''-G1'' | IMI TA | Akcesoria | 5902276820076 | 74.7
52009832 | 52 009-832 | Złączka GW TA-COMPACT-P DN32 G1 1/2-G1 1/4 | IMI TA | Akcesoria | 5902276820090 | 109.1
52009840 | 52 009-840 | Złączka GW TA-MODULATOR DN40 G2''-G1 1/2'' | IMI TA | Akcesoria | 5902276820113 | 158.8
52009850 | 52 009-850 | Złączka GW TA-MODULATOR DN50 G2 1/2''-G2'' | IMI TA | Akcesoria | 5902276820137 | 290.1
52009910 | 52 009-910 | Złączka GW TA-COMPACT-P DN10 G1/2''-G1/2'' | IMI TA | Akcesoria | 5902276820021 | 26.4
52009915 | 52 009-915 | Złączka GW TA-COMPACT-P DN15 G3/4''-G3/4'' | IMI TA | Akcesoria | 5902276820045 | 32.1
52009920 | 52 009-920 | Złączka GW TA-COMPACT-P DN20 G1''-G1'' | IMI TA | Akcesoria | 5902276820069 | 52.1
52009925 | 52 009-925 | Złączka GW TA-COMPACT-P DN25 G1 1/4-G1 1/4 | IMI TA | Akcesoria | 5902276820083 | 89.2
52009932 | 52 009-932 | Złączka GW TA-COMPACT-P DN32 G1 1/2-G1 1/2 | IMI TA | Akcesoria | 5902276820106 | 124.6
52009940 | 52 009-940 | Złączka GW TA-MODULATOR DN40 G2''-G2'' | IMI TA | Akcesoria | 5902276820120 | 188.6
52009950 | 52009950 | Złączka GW TA-MODULATOR DN50 G2 1/2-G2 1/2 | IMI TA | Akcesoria | 5902276820144 | 341.9
52010004 | 52010004 | TA Link 0 - 10 V, 0-40 kPa | IMI TA | TA Link | 7318792750106 | 11369.1
52010010 | 52010010 | TA Link 0 - 10 V, 0-100 kPa | IMI TA | TA Link | 7318792750205 | 10314
52010901 | 52010901 | Rurka kapilarna 6 mm 1m | IMI TA | TA Link | 7318792750304 | 119.4
52110010 | 52110010 | TA Link 4 - 20 mA, 0-100 kPa | IMI TA | TA Link | 7318793746207 | 13428.9
52133015 | 52133015 | TBV-C DN15 LF GZ/GZ | IMI TA | TBV-C | 7318793870506 | 404.5
52133100 | 52133100 | Pokrętło nast. do TBV-C/CM/CMP | IMI TA | Akcesoria | 7318793886002 | 86
52133115 | 52133115 | TBV-C DN 15 LF | IMI TA | TBV-C | 7318793859204 | 336.6
52133215 | 52133215 | TBV-C LF DN15 GZ eurocone x GW | IMI TA | TBV-C | 7318793870605 | 336.6
52133315 | 52133315 | TBV-C LF DN15 GZ z eurocone | IMI TA | TBV-C | 7318793870704 | 336.6
52134015 | 52 134-015 | TBV-C DN15 NF GZ/GZ | IMI TA | TBV-C | 7318793870803 | 404.5
52134020 | 52 134-020 | TBV-C DN20 NF GZ/GZ | IMI TA | TBV-C | 7318793870902 | 419.2
52134115 | 52134115 | TBV-C DN 15 NF | IMI TA | TBV-C | 7318793871008 | 353.1
52134120 | 52134120 | TBV-C DN 20 NF | IMI TA | TBV-C | 7318793871107 | 390
52134125 | 52134125 | TBV-C DN 25 NF | IMI TA | TBV-C | 7318793966100 | 575.6
52134215 | 52134215 | TBV-C DN 15 NF GZ euronone x GW | IMI TA | TBV-C | 7318793871206 | 364.1
52134315 | 52134315 | TBV-C DN 15 NF GZ z eurocone | IMI TA | TBV-C | 7318793871305 | 364.1
52137115 | 52137115 | TBV DN 15 LF | IMI TA | TBV | 7318793961303 | 309.7
52138115 | 52138115 | TBV DN 15 NF | IMI TA | TBV | 7318793961709 | 309.7
52138120 | 52138120 | TBV DN 20 NF | IMI TA | TBV | 7318793962102 | 357
52143100 | 52143100 | Nakrętka ochronna TBV-C/TBV-CM | IMI TA | Akcesoria | 7318793961105 | 41.4
52143115 | 52143115 | TBV-CM DN 15 LF | IMI TA | TBV-CM | 7318793950703 | 405.9
52144115 | 52144115 | TBV-CM DN 15 NF | IMI TA | TBV-CM | 7318793950505 | 467.8
52144120 | 52144120 | TBV-CM DN 20 NF | IMI TA | TBV-CM | 7318793951403 | 494.7
52144125 | 52144125 | TBV-CM DN 25 NF | IMI TA | TBV-CM | 7318793977502 | 658.2
52151001 | 52151001 | SERVICE KIT STAD 10-50 | IMI TA | Akcesoria TA | 7318793865007 | 73.8
52153014 | 52153014 | STAD-C DN 15, do lutowania | IMI TA | STAD-C | 7318793779809 | 704
52153020 | 52153020 | STAD-C DN 20, do lutowania | IMI TA | STAD-C | 7318793779908 | 761.5
52153025 | 52153025 | STAD-C DN 25, do lutowania | IMI TA | STAD-C | 7318793780003 | 871.5
52153032 | 52153032 | STAD-C DN 32, do lutowania | IMI TA | STAD-C | 7318793780102 | 989.9
52153040 | 52153040 | STAD-C DN 40, do lutowania | IMI TA | STAD-C | 7318793780201 | 1228
52153050 | 52153050 | STAD-C DN 50, do lutowania | IMI TA | STAD-C | 7318793780300 | 1567.4
52156014 | 52156014 | STAD-C DN 15, gw. zew. | IMI TA | STAD-C | 7318793780409 | 704
52156020 | 52156020 | STAD-C DN 20, gw. zew. | IMI TA | STAD-C | 7318793780508 | 761.5
52156025 | 52156025 | STAD-C DN 25, gw. zew. | IMI TA | STAD-C | 7318793780607 | 851.9
52156032 | 52156032 | STAD-C DN 32, gw. zew. | IMI TA | STAD-C | 7318793780706 | 989.9
52156040 | 52156040 | STAD-C DN 40, gw. zew. | IMI TA | STAD-C | 7318793780805 | 1228
52156050 | 52156050 | STAD-C DN 50, gw. zew. | IMI TA | STAD-C | 7318793780904 | 1567.4
52161990 | 52161990 | Etykieta identyfikacyjna do STA… | IMI TA | Akcesoria | 7318792779206 | 16.3
52164100 | 52164100 | Blokada nastawy Compact-P, Compact-DP | IMI TA | Akcesoria | 7318794030206 | 119.4
52164210 | 52164210 | TA-COMPACT-DP DN 10 | IMI TA | TA-COMPACT-DP | 7318794040205 | 889.6
52164215 | 52164215 | TA-COMPACT-DP DN 15 | IMI TA | TA-COMPACT-DP | 7318794025608 | 889.6
52164220 | 52164220 | TA-COMPACT-DP DN 20 | IMI TA | TA-COMPACT-DP | 7318794025707 | 1021.6
52164225 | 52164225 | TA-COMPACT-DP DN 25 | IMI TA | TA-COMPACT-DP | 7318794025806 | 1295.9
52164301 | 52 164-301 | Przedłużka do odp. do TA-MODULATOR DN40-50 | IMI TA | Akcesoria | 7318794033702 | 107.6
52164302 | 52164302 | Śrubka odp. do TA-MODULATOR DN40-50 | IMI TA | Akcesoria | 7318794033801 | 48
52164310 | 52164310 | TA-MODULATOR DN 10 | IMI TA | TA-MODULATOR | 7318794040304 | 784.7
52164314 | 52164314 | TA-MODULATOR DN 15 LF | IMI TA | TA-MODULATOR | 5902276821424 | 784.7
52164315 | 52164315 | TA-MODULATOR DN 15 | IMI TA | TA-MODULATOR | 7318794027008 | 804.2
52164320 | 52164320 | TA-MODULATOR DN 20 | IMI TA | TA-MODULATOR | 7318794027107 | 923.4
52164325 | 52164325 | TA-MODULATOR DN 25 | IMI TA | TA-MODULATOR | 7318794027206 | 1119.9
52164332 | 52164332 | TA-MODULATOR DN 32 | IMI TA | TA-MODULATOR | 7318794027305 | 1647.7
52164410 | 52164410 | TA-MODULATOR DN 10, 120°C | IMI TA | TA-MODULATOR | 5902276821431 | 847.3
52164414 | 52164414 | TA-MODULATOR DN 15 LF, 120°C | IMI TA | TA-MODULATOR | 5902276821448 | 847.3
52164415 | 52164415 | TA-MODULATOR DN 15, 120°C | IMI TA | TA-MODULATOR | 7318794033405 | 868.4
52164420 | 52164420 | TA-MODULATOR DN 20, 120°C | IMI TA | TA-MODULATOR | 7318794033504 | 995.2
52164425 | 52164425 | TA-MODULATOR DN 25, 120°C | IMI TA | TA-MODULATOR | 7318794033603 | 1208.6
52164441 | 52164441 | TA-MODULATOR DN 40 PN 25 | IMI TA | TA-MODULATOR | 5902276825583 | 5031.9
52164451 | 52164451 | TA-MODULATOR DN 50 PN 25 | IMI TA | TA-MODULATOR | 5902276825590 | 5811.8
52164905 | 52164905 | Izolacja TA-Modulator DN 40 | IMI TA | Łupiny izolacyjne | 7318794030800 | 167.5
52164906 | 52164906 | Izolacja TA-Modulator DN 50 | IMI TA | Łupiny izolacyjne | 7318794030909 | 179.4
52164950 | 52164950 | Uchwyt do wykonania nastaw do PIBCV DN 15-32 | IMI TA | Akcesoria | 7318794040502 | 110.6
52165901 | 52165901 | Rurka impulsowa 1m do starszych zaworów STAP | IMI TA | Akcesoria | 7318792784200 | 204.3
52176765 | 52176765 | MD FO DN 65, PN 40 | IMI TA | Kryzy pomiarowe | 7318793782304 | 2929.3
52176780 | 52176780 | MD FO DN 80, PN 40 | IMI TA | Kryzy pomiarowe | 7318793782403 | 3239.2
52176790 | 52176790 | MD FO DN 100, PN 40 | IMI TA | Kryzy pomiarowe | 7318793782502 | 4690.2
52176791 | 52176791 | MD FO DN 125, PN 40 | IMI TA | Kryzy pomiarowe | 7318793782601 | 5668.2
52176792 | 52176792 | MD FO DN 150, PN 40 | IMI TA | Kryzy pomiarowe | 7318793782700 | 6681.4
52176793 | 52176793 | MD FO DN 200, PN 40 | IMI TA | Kryzy pomiarowe | 7318793782809 | 10807
52176820 | 52176820 | MD FO DN 20, PN 25 | IMI TA | Kryzy pomiarowe | 5902276821325 | 2791.8
52176825 | 52176825 | MD FO DN 25, PN 25 | IMI TA | Kryzy pomiarowe | 7318794061101 | 2986.9
52176832 | 52176832 | MD FO DN 32, PN 25 | IMI TA | Kryzy pomiarowe | 7318794061200 | 3014.2
52176840 | 52176840 | MD FO DN 40, PN 25 | IMI TA | Kryzy pomiarowe | 7318794061309 | 2688.4
52176850 | 52176850 | MD FO DN 50, PN 25 | IMI TA | Kryzy pomiarowe | 7318794061408 | 2688.4
52176865 | 52176865 | MD FO DN 65, PN 25 | IMI TA | Kryzy pomiarowe | 7318793783103 | 2559.2
52176880 | 52176880 | MD FO DN 80, PN 25 | IMI TA | Kryzy pomiarowe | 7318793783202 | 2816.7
52176890 | 52176890 | MD FO DN 100, PN 25 | IMI TA | Kryzy pomiarowe | 7318793783301 | 3908.5
52176891 | 52176891 | MD FO DN 125, PN 25 | IMI TA | Kryzy pomiarowe | 7318793783400 | 4928.9
52176892 | 52176892 | MD FO DN 150, PN 25 | IMI TA | Kryzy pomiarowe | 7318793783509 | 6211.7
52176893 | 52176893 | MD FO DN 200, PN 25 | IMI TA | Kryzy pomiarowe | 7318793783608 | 9005.8
52176894 | 52176894 | MD FO DN 250, PN 25 | IMI TA | Kryzy pomiarowe | 7318793783707 | 14936.7
52176895 | 52176895 | MD FO DN 300, PN 25 | IMI TA | Kryzy pomiarowe | 7318793783806 | 22520.8
52176920 | 52176920 | MD FO DN 20, PN 16 | IMI TA | Kryzy pomiarowe | 7318792808203 | 2537.9
52176925 | 52176925 | MD FO DN 25, PN 16 | IMI TA | Kryzy pomiarowe | 7318792808302 | 2715.3
52176932 | 52176932 | MD FO DN 32, PN 16 | IMI TA | Kryzy pomiarowe | 7318792808401 | 2740.1
52176940 | 52176940 | MD FO DN 40, PN 16 | IMI TA | Kryzy pomiarowe | 7318792808500 | 2443.9
52176950 | 52176950 | MD FO DN 50, PN 16 | IMI TA | Kryzy pomiarowe | 7318792808609 | 2443.9
52176965 | 52176965 | MD FO DN 65, PN 16 | IMI TA | Kryzy pomiarowe | 7318792808708 | 2331.8
52176980 | 52176980 | MD FO DN 80, PN 16 | IMI TA | Kryzy pomiarowe | 7318792808807 | 2469.9
52176990 | 52176990 | MD FO DN 100, PN 16 | IMI TA | Kryzy pomiarowe | 7318792808906 | 2823.4
52176991 | 52176991 | MD FO DN 125, PN 16 | IMI TA | Kryzy pomiarowe | 7318792809002 | 3457.5
52176992 | 52176992 | MD FO DN 150, PN 16 | IMI TA | Kryzy pomiarowe | 7318792809101 | 4967.8
52176993 | 52176993 | MD FO DN 200, PN 16 | IMI TA | Kryzy pomiarowe | 7318792809200 | 7760.9
52176994 | 52176994 | MD FO DN 250, PN 16 | IMI TA | Kryzy pomiarowe | 7318792809309 | 12735.9
52176995 | 52176995 | MD FO DN 300, PN 16 | IMI TA | Kryzy pomiarowe | 7318792809408 | 17687.9
52176996 | 52176996 | MD FO DN 350, PN 16 | IMI TA | Kryzy pomiarowe | 7318792809507 | 33877.4
52176997 | 52176997 | MD FO DN 400, PN 16 | IMI TA | Kryzy pomiarowe | 7318792809606 | 50868.2
52176998 | 52176998 | MD FO DN 450, PN 16 | IMI TA | Kryzy pomiarowe | 7318792809705 | 81195
52176999 | 52176999 | MD FO DN 500, PN 16 | IMI TA | Kryzy pomiarowe | 7318793777904 | 70440.9
52179000 | 52179000 | Króciec pomiarowy 1/4" L=30mm | IMI TA | Akcesoria | 7318792812408 | 76.2
52179006 | 52179006 | Króciec pomiarowy z przedł. 60 mm | IMI TA | Akcesoria | 7318792812804 | 210.1
52179007 | 52179007 | Króciec pomiarowy 3/8" L=30mm | IMI TA | Akcesoria | 7318792812903 | 256.8
52179008 | 52179008 | Króciec pomiarowy 3/8" L=47 mm | IMI TA | Akcesoria | 7318792813009 | 64.8
52179009 | 52179009 | Króciec pomiarowy 1/4" L=39mm | IMI TA | Akcesoria | 7318792813108 | 76.1
52179014 | 52179014 | Króciec pomiarowy M14x1 L=44mm | IMI TA | Akcesoria | 7318792813207 | 76.1
52179015 | 52179015 | Króciec pomiarowy M14x1 L=103mm do zaworów STAD | IMI TA | Akcesoria | 7318793858108 | 191.2
52179016 | 52 179-016 | Przedłużenie dla króćca pomiarowego M14x1 | IMI TA | Akcesoria | 7318793969507 | 74.2
52179100 | 52179100 | Złączka pomiarowa dwuwyjściowa | IMI TA | Akcesoria | 7318792813306 | 732.6
52179200 | 52179200 | Dwudrogowy punkt pomiarowy | IMI TA | Akcesoria | 7318793784100 | 627.2
52179206 | 52179206 | Złączka pom.dwu. do r.kapil. 6mm | IMI TA | Akcesoria | 7318793848703 | 781.3
52179601 | 52179601 | Króciec pomiarowy 1/4" L=90mm | IMI TA | Akcesoria | 7318792814303 | 123.1
52179607 | 52179607 | Króciec pomiarowy 3/8" L=90mm | IMI TA | Akcesoria | 7318792814402 | 153.6
52179608 | 52179608 | Króciec pomiarowy 3/8" L=103mm | IMI TA | Akcesoria | 7318792814501 | 140.1
52179609 | 52179609 | Króciec pomiarowy 1/4" L=103mm | IMI TA | Akcesoria | 7318792814600 | 122.5
52179981 | 52179981 | Złączka przelotowa G1/2 | IMI TA | Akcesoria | 7318793660206 | 65.8
52179986 | 52179986 | Złączka przelotowa G3/4 | IMI TA | Akcesoria | 7318793660305 | 74.1
52179990 | 52179990 | Króciec odwadniający 1/2" do STAD | IMI TA | Akcesoria | 7318792814907 | 135.3
52181001 | 52181001 | SERVICE KIT STAF 65-100 | IMI TA | Akcesoria TA | 7318793865106 | 167
52181002 | 52181002 | SERVICE KIT STAF 125-150 | IMI TA | Akcesoria TA | 7318793865205 | 187.3
52181003 | 52181003 | SERVICE KIT STAF 200-250 | IMI TA | Akcesoria TA | 7318793865304 | 279.2
52181004 | 52181004 | Część zamienna/wnątrze STAF (DN 200-400) | IMI TA | Akcesoria TA | 7318793865403 | 1170.5
52181093 | 52181093 | STAF-SG DN 200 | IMI TA | STAF-SG | 7318792823800 | 29124.7
52181094 | 52181094 | STAF-SG DN 250 | IMI TA | STAF-SG | 7318792823909 | 37988.5
52181095 | 52181095 | STAF-SG DN 300 | IMI TA | STAF-SG | 7318792824005 | 75676.7
52181096 | 52181096 | STAF-SG DN 350 | IMI TA | STAF-SG | 7318793859402 | 90839.9
52181097 | 52181097 | STAF-SG DN 400 | IMI TA | STAF-SG | 7318793859303 | 97893
52182020 | 52182020 | STAF-SG DN 20, PN 25 | IMI TA | STAF-SG | 7318792825705 | 1703.8
52182025 | 52182025 | STAF-SG DN 25, PN 25 | IMI TA | STAF-SG | 7318792825804 | 1756.9
52182032 | 52182032 | STAF-SG DN 32, PN 25 | IMI TA | STAF-SG | 7318792825903 | 1913.5
52182040 | 52182040 | STAF-SG DN 40, PN 25 | IMI TA | STAF-SG | 7318792826009 | 2231.8
52182050 | 52182050 | STAF-SG DN 50, PN 25 | IMI TA | STAF-SG | 7318792826108 | 2464.1
52182093 | 52182093 | STAF-SG DN 200, PN 25 | IMI TA | STAF-SG | 7318792826702 | 38275.1
52182094 | 52182094 | STAF-SG DN 250, PN 25 | IMI TA | STAF-SG | 7318792826801 | 42038.1
52182095 | 52182095 | STAF-SG DN 300, PN 25 | IMI TA | STAF-SG | 7318792826900 | 84735.5
52182096 | 52182096 | STAF-SG DN 350, PN 25 | IMI TA | STAF-SG | 7318793843401 | 81959.9
52182097 | 52182097 | STAF-SG DN 400, PN 25 | IMI TA | STAF-SG | 7318793843500 | 92785.1
52182920 | 52182920 | STAF-SG-20 USA CLASS 150 DN20 | IMI TA | STAF-SG | 7318792830600 | 2174
52182925 | 52182925 | STAF-SG-25 USA CLASS 150 DN25 | IMI TA | STAF-SG | 7318792830709 | 1930.4
52182932 | 52182932 | STAF-SG-32 USA CLASS 150 DN32 | IMI TA | STAF-SG | 7318792830808 | 2160.8
52182940 | 52182940 | STAF-SG-40 USA CLASS 150 DN40 | IMI TA | STAF-SG | 7318792830907 | 1330.3
52182950 | 52182950 | STAF-SG-50 USA CLASS 150 DN50 | IMI TA | STAF-SG | 7318792831003 | 1620.9
52182993 | 52182993 | STAF-SG-200 USA CLASS 150 DN200 | IMI TA | STAF-SG | 7318792831607 | 17505.4
52182994 | 52182994 | STAF-SG-250 USA CLASS 150 DN250 | IMI TA | STAF-SG | 7318792831706 | 25525.2
52182995 | 52182995 | STAF-SG-300 USA CLASS 150 DN300 | IMI TA | STAF-SG | 7318792831805 | 43156.8
52182996 | 52182996 | STAF-SG-350 USA CLASS 150 DN350 | IMI TA | STAF-SG | 7318793956903 | 69908.4
52182997 | 52182997 | STAF-SG-400 USA CLASS 150 DN400 | IMI TA | STAF-SG | 7318793957009 | 88890.2
52183219 | 52183219 | STAG DN 200, Victualic | IMI TA | STAG | 7318792832703 | 33695.5
52183273 | 52183273 | STAG DN 250, Victualic | IMI TA | STAG | 7318792832802 | 41144
52183324 | 52183324 | STAG DN 300, Victualic | IMI TA | STAG | 7318792832901 | 77853.6
52186003 | 52186003 | Pokrętło DN 10 - 50 do zaworów STAD, STAF (SG) | IMI TA | Akcesoria | 7318792834905 | 171.9
52186004 | 52186004 | Pokrętło do STAF SG DN 200 - 400 | IMI TA | Akcesoria | 7318792835001 | 912.2
52186007 | 52186007 | Pokrętło do STAD | IMI TA | Akcesoria | 7318794043503 | 46.7
52186010 | 52186010 | Pokrętło DN 65 -150 do zaworów STAF* (SG) | IMI TA | Akcesoria | 5902276808968 | 193.5
52186015 | 52186015 | Przedłużenie pokrętła nastawczego do STAF* 65-150 | IMI TA | Akcesoria | 5902276808951 | 122
52186065 | 52186065 | STAF* DN 65 - Zawór równoważący | IMI TA | STAF | 5902276805134 | 2851.2
52186080 | 52186080 | STAF* DN 80 - Zawór równoważący | IMI TA | STAF | 5902276805141 | 5484.2
52186090 | 52186090 | STAF* DN 100 - Zawór równoważący | IMI TA | STAF | 5902276805158 | 7943
52186091 | 52186091 | STAF* DN 125 - Zawór równoważący | IMI TA | STAF | 5902276805165 | 10204.1
52186092 | 52186092 | STAF* DN 150 - Zawór równoważący | IMI TA | STAF | 5902276805172 | 13475
52186765 | 52186765 | STAF*-R DN 65 - Zawór równoważący z brązu do c.w.u | IMI TA | STAF-R | 5902276805189 | 11224.6
52186780 | 52186780 | STAF*-R DN 80 - Zawór równoważący z brązu do c.w.u | IMI TA | STAF-R | 5902276805196 | 12512.9
52186790 | 52186790 | STAF*-R DN 100 - Zawór równoważący z brązu do c.w.u | IMI TA | STAF-R | 5902276805202 | 15521.7
52186791 | 52186791 | STAF*-R DN 125 - Zawór równoważący z brązu do c.w.u | IMI TA | STAF-R | 5902276805219 | 18694
52186792 | 52186792 | STAF*-R DN 150 - Zawór równoważący z brązu do c.w.u | IMI TA | STAF-R | 5902276805226 | 26199
52187003 | 52187003 | Klucz nastawczy do zaworu STK | IMI TA | Akcesoria | 7318792835803 | 29.7
52187065 | 52187065 | STAF*-SG DN 65 - Zawór równoważący, PN 25 | IMI TA | STAF-SG | 5902276805233 | 3370.9
52187080 | 52187080 | STAF*-SG DN 80 - Zawór równoważący, PN 25 | IMI TA | STAF-SG | 5902276805240 | 6367.1
52187090 | 52187090 | STAF*-SG DN 100 - Zawór równoważący, PN 25 | IMI TA | STAF-SG | 5902276805257 | 9531.7
52187091 | 52187091 | STAF*-SG DN 125 - Zawór równoważący, PN 25 | IMI TA | STAF-SG | 5902276805264 | 12813.6
52187092 | 52187092 | STAF*-SG DN 150 - Zawór równoważący, PN 25 | IMI TA | STAF-SG | 5902276805271 | 14843
52187103 | 52187103 | Klucz imbsowy 3 mm | IMI TA | Akcesoria | 7318792836008 | 112.6
52187105 | 52187105 | Klucz imbusowy 5 mm | IMI TA | Akcesoria | 7318792836107 | 125
52187965 | 52187965 | STAF*-SG-65 USA CLASS 150 DN65 | IMI TA | STAF-SG |  | 2377.3
52187980 | 52187980 | STAF*-SG-80 USA CLASS 150 DN80 | IMI TA | STAF-SG |  | 2657.8
52187990 | 52187990 | STAF*-SG-100 USA CLASS 150 DN 100 | IMI TA | STAF-SG |  | 4337.5
52187991 | 52187991 | STAF* SG-125 USA CLASS 150 DN125 | IMI TA | STAF-SG |  | 6433.3
52187992 | 52187992 | STAF* SG-150 USA CLASS 150 DN150 | IMI TA | STAF-SG |  | 7286.2
52188073 | 52188073 | STAG* DN 65 - Zawór równoważący do połączeń typu Victualic 73,0 | IMI TA | STAG | 5902276805332 | 2997.1
52188076 | 52188076 | STAG* DN 65 - Zawór równoważący do połączeń typu Victualic 76,1 | IMI TA | STAG | 5902276805349 | 2997.1
52188089 | 52188089 | STAG* DN 80 - Zawór równoważący do połączeń typu Victualic 88,9 | IMI TA | STAG | 5902276805356 | 5936.1
52188114 | 52188114 | STAG* DN 100 - Zawór równoważący do połączeń typu Victualic 114,3 | IMI TA | STAG | 5902276805363 | 8686.8
52188140 | 52188140 | STAG* DN 125 - Zawór równoważący do połączeń typu Victualic 139,7 | IMI TA | STAG | 5902276805370 | 11450.5
52188141 | 52188141 | STAG* DN 125 - Zawór równoważący do połączeń typu Victualic 141,3 | IMI TA | STAG | 5902276805387 | 11450.5
52188165 | 52188165 | STAG* DN 150 - Zawór równoważący do połączeń typu Victualic 165,1 | IMI TA | STAG | 5902276805394 | 19592.4
52188168 | 52188168 | STAG* DN 150 - Zawór równoważący do połączeń typu Victualic 168,3 | IMI TA | STAG | 5902276805400 | 19592.4
52189615 | 52189615 | Izolacja do STAD (STS,STA)DN10-20 | IMI TA | Łupiny izolacyjne | 7318792839108 | 197.2
52189625 | 52189625 | Izolacja do STAD (STS, STA) DN 25 | IMI TA | Łupiny izolacyjne | 7318792839306 | 197.2
52189632 | 52189632 | Izolacja do STAD (STS, STA) DN 32 | IMI TA | Łupiny izolacyjne | 7318792839504 | 213.6
52189640 | 52189640 | Izolacja do STAD (STS, STA) DN 40 | IMI TA | Łupiny izolacyjne | 7318792839702 | 228.1
52189650 | 52189650 | Izolacja do STAD (STS, STA) DN 50 | IMI TA | Łupiny izolacyjne | 7318792839900 | 257.9
52189850 | 52189850 | Izolacja do STAF-SG DN 50 | IMI TA | Łupiny izolacyjne | 7318792840708 | 1654.6
52189865 | 52189865 | Izolacja do STAF DN 65 | IMI TA | Łupiny izolacyjne | 7318792840807 | 1958.4
52189880 | 52189880 | Izolacja do STAF DN 80 | IMI TA | Łupiny izolacyjne | 7318792840906 | 2277.2
52189890 | 52189890 | Izolacja do STAF DN 100 | IMI TA | Łupiny izolacyjne | 7318792841002 | 2534.2
52189891 | 52189891 | Izolacja do STAF DN 125 | IMI TA | Łupiny izolacyjne | 7318792841101 | 2732.3
52189892 | 52189892 | Izolacja do STAF DN 150 | IMI TA | Łupiny izolacyjne | 7318792841200 | 3278.8
52197303 | 52197303 | Końcówki pomiarowe G1/2 | IMI TA | Akcesoria | 7318793536808 | 289.7
52197304 | 52197304 | Końcówki pomiarowe G3/4 | IMI TA | Akcesoria | 7318793536907 | 289.7
52198020 | 52198020 | BPV DN 20, kątowy | IMI TA | BPV | 7318792851308 | 748.6
52198025 | 52198025 | BPV DN 25, kątowy | IMI TA | BPV | 7318792851407 | 1224.1
52198315 | 52198315 | BPV DN 15, prosty | IMI TA | BPV | 7318792851605 | 616.2
52198320 | 52198320 | BPV DN 20, prosty | IMI TA | BPV | 7318792851704 | 795.1
52198325 | 52198325 | BPV DN 25, prosty | IMI TA | BPV | 7318792851803 | 1115.1
52198332 | 52198332 | BPV DN 32, prosty | IMI TA | BPV | 7318792851902 | 1411.4
52199011 | 52199011 | TA-SCOPE Premium | IMI TA | TA SCOPE | 7318793984609 | 39728.3
52199111 | 52199111 | TA-SCOPE HP Premium | IMI TA | TA SCOPE | 7318793988201 | 47703.1
52199211 | 52199211 | TA-SCOPE | IMI TA | TA SCOPE | 7318794008601 | 23286.9
52199225 | 52199225 | TA SCOPE CEE | IMI TA | TA SCOPE | 7318794010000 | 23286.9
52199311 | 52199311 | TA-SCOPE HP | IMI TA | TA SCOPE | 7318794010406 | 40526.7
52199941 | 52199941 | Cyfrowy czujnik temperatury (DTS) | IMI TA | Akcesoria | 7318793983503 | 2074.8
52199951 | 52199951 | Sonda ciśnieniowa (SPP) | IMI TA | Akcesoria | 7318793998309 | 1139.4
52199952 | 52199952 | Sonda ciśnieniowo-temp. (SPTP) | IMI TA | Akcesoria | 7318793998408 | 3245.9
52199953 | 52199953 | Wąż pomiarowy długość 500 mm czerwony do użytku z sondami | IMI TA | Akcesoria | 7318793998507 | 977.8
52199954 | 52199954 | Wąż pomiarowy długość 500 mm niebieski do użytku z sondami | IMI TA | Akcesoria | 7318793998606 | 934.1
52199971 | 52199971 | Visio Sensor DP - standard | IMI TA | Akcesoria | 7318794034204 | 9994.2
52199972 | 52199972 | Visio Sensor DP - HP (wysokie ciś.) | IMI TA | Akcesoria | 7318794034303 | 13163.4
52199994 | 52199994 | Przedł.cyfr.czujn.temp. 5m | IMI TA | Akcesoria | 7318793985408 | 761.4
52199995 | 52199995 | Wąż pomiarowy , czerwony 0,5 m z zaworem odcinającym | IMI TA | Akcesoria | 7318793985507 | 968.5
52199996 | 52199996 | Wąż pomiarowy , niebieski 0,5 m z zaworem odcinającym | IMI TA | Akcesoria | 7318793985606 | 968.5
52199997 | 52199997 | Wąż pomiarowy długość 3m czer. | IMI TA | Akcesoria | 7318793985705 | 979.8
52199998 | 52199998 | Wąż pomiarowy długość 3m nieb. | IMI TA | Akcesoria | 7318793985804 | 979.8
52199999 | 52199999 | Węże pomiarowe długość 150 mm | IMI TA | Akcesoria | 7318793985903 | 1296.7
52264015 | 52264015 | STAP DN 15LF, zakres 10-60 kPa | IMI TA | STAP DN 15 - 50 | 5902276821264 | 1076.7
52264115 | 52264115 | STAP DN 15LF, zakres 5-25 kPa | IMI TA | STAP DN 15 - 50 | 5902276821271 | 1076.7
52265015 | 52265015 | STAP DN 15, zakres 10-60 kPa | IMI TA | STAP DN 15 - 50 | 7318793623201 | 1125.2
52265020 | 52265020 | STAP DN 20, zakres 10-60 kPa | IMI TA | STAP DN 15 - 50 | 7318793623300 | 1317
52265025 | 52265025 | STAP DN 25, zakres 10-60 kPa | IMI TA | STAP DN 15 - 50 | 7318793623409 | 1344.7
52265032 | 52265032 | STAP DN 32, zakres 20-80 kPa | IMI TA | STAP DN 15 - 50 | 7318793623805 | 1652.1
52265040 | 52265040 | STAP DN 40, zakres 20-80 kPa | IMI TA | STAP DN 15 - 50 | 7318793623904 | 2366.1
52265050 | 52265050 | STAP DN 50, zakres 20-80 kPa | IMI TA | STAP DN 15 - 50 | 7318793624000 | 2818
52265065 | 52265065 | STAP DN 65, zakres 20-80 kPa | IMI TA | STAP DN 65 - 100 | 7318793750402 | 11661.8
52265080 | 52265080 | STAP DN 80, zakres 20-80 kPa | IMI TA | STAP DN 65 - 100 | 7318793750600 | 13581.5
52265090 | 52265090 | STAP DN 100, zakres 20-80 kPa | IMI TA | STAP DN 65 - 100 | 7318793750808 | 15536.1
52265115 | 52265115 | STAP DN 15, zakres 5-25 kPa | IMI TA | STAP DN 15 - 50 | 7318793946607 | 1125.2
52265120 | 52265120 | STAP DN 20, zakres 5-25 kPa | IMI TA | STAP DN 15 - 50 | 7318793946706 | 1317
52265132 | 52265132 | STAP DN 32, zakres 10-40 kPa | IMI TA | STAP DN 15 - 50 | 7318793790002 | 1652.1
52265140 | 52265140 | STAP DN 40, zakres 10-40 kPa | IMI TA | STAP DN 15 - 50 | 7318793790101 | 1761.6
52265165 | 52265165 | STAP DN 65, zakres 40-160 kPa | IMI TA | STAP DN 65 - 100 | 7318793750501 | 12506.7
52265180 | 52265180 | STAP DN 80, zakres 40-160 kPa | IMI TA | STAP DN 65 - 100 | 7318793750709 | 14565.3
52265190 | 52265190 | STAP DN 100, zakres 40-160 kPa | IMI TA | STAP DN 65 - 100 | 7318793750907 | 16662.6
52265201 | 52265201 | Króciec odwadniający 1/2" do STAP | IMI TA | Akcesoria | 7318793660404 | 319
52265202 | 52265202 | Króciec odwadniający 3/4" do STAP | IMI TA | Akcesoria | 7318793660503 | 322.7
52265205 | 52265205 | Króciec pomiarowy G1/16 do STAP | IMI TA | Akcesoria | 7318793660602 | 133.8
52265206 | 52265206 | Króciec pomiarowy z odcięciem do rurki impulsowej do zaworów STAF | IMI TA | Akcesoria | 7318793781604 | 291.5
52265208 | 52265208 | Króc. pom. z odcięc. Ø6 do STAF-SG DN 20-50 | IMI TA | Akcesoria | 7318793999405 | 449.3
52265209 | 52265209 | Króc.pom. z odcięc. Ø6 do STAF/STAF-SG DN 65-400 | IMI TA | Akcesoria | 7318793999504 | 449.3
52265212 | 52265212 | Zestaw do przedł. rurki impuls. | IMI TA | Akcesoria | 7318793781505 | 230.4
52265216 | 52265216 | Zestaw przyłączeniowy rurki kapilarnej | IMI TA | Akcesoria | 7318794027800 | 118.8
52265225 | 52265225 | Izolacja do zaworów STAP DN 15-25 | IMI TA | Łupiny izolacyjne | 7318793658906 | 246.5
52265250 | 52265250 | Izolacja do zaworów STAP DN 32-50 | IMI TA | Łupiny izolacyjne | 7318793659002 | 392
52265301 | 52265301 | Rurka impulsowa 1m do STAP | IMI TA | Akcesoria | 7318793661500 | 183.9
52265302 | 52265302 | Korek odpowietrzenie G1/16 do zaworu STAP | IMI TA | Akcesoria | 7318793661609 | 38.7
52265306 | 52265306 | Złączka przejściowa do rurki impulsowej R1/4xG1/16 | IMI TA | Akcesoria | 7318794025509 | 106.8
52265901 | 52265901 | Pokrętło odcinające STAP DN 32-50 | IMI TA | Akcesoria | 7318793952301 | 208
52381093 | 52381093 | STAF-SG DN 200 - wersja bezsilikonowa | IMI TA | STAF-SG | 7318792853609 | 16595.8
52381094 | 52381094 | STAF-SG DN 250 - wersja bezsilikonowa | IMI TA | STAF-SG | 7318793839503 | 24393
52381095 | 52381095 | STAF-SG DN 300 - wersja bezsilikonowa | IMI TA | STAF-SG | 7318793839602 | 37211.8
52386065 | 52386065 | STAF DN 65 - wersja bezsilikonowa | IMI TA | STAF | 5902276822070 | 3420.8
52386080 | 52386080 | STAF DN 80 - wersja bezsilikonowa | IMI TA | STAF | 5902276822087 | 6031.9
52386090 | 52386090 | STAF DN 100 - wersja bezsilikonowa | IMI TA | STAF | 5902276822094 | 8736.3
52386091 | 52386091 | STAF DN 125 - wersja bezsilikonowa | IMI TA | STAF | 5902276822100 | 11224.5
52386092 | 52386092 | STAF DN 150 - wersja bezsilikonowa | IMI TA | STAF | 5902276822117 | 14821.9
52731115 | 52731115 | TA-Mix DN 15 - Termostatyczny zawór mieszający, 35-60°C | IMI HEIMEIER | TA-Mix | 5902276804724 | 709.7
52742565 | 52742565 | TA-MATIC DN 65 20-30°C | IMI HEIMEIER | TA-Matic | 7613263014399 | 27355.9
52745565 | 52745565 | TA-MATIC DN 65 45-65°C | IMI HEIMEIER | TA-Matic | 7613263014375 | 34083.2
52745580 | 52745580 | TA-MATIC DN 80 45-65°C | IMI HEIMEIER | TA-Matic | 7613263014313 | 37177.7
52751304 | 52751304 | Przyłącze gwintowane DN32 (Rc G1 1/4) L52 | IMI TA | Akcesoria | 3831112527485 | 2340.2
52751305 | 52751305 | Połączenie - GW DN40 (Rc1 1/2) | IMI TA |  | 3831112527492 | 524.5
52751610 | 52751610 | STAD-B DN 10 z odw. 3/4", PN 25 | IMI TA | STAD-B | 5902276836183 | 608.6
52751615 | 52751615 | STAD-B DN 15 z odw. 3/4", PN 25 | IMI TA | STAD-B | 5902276836190 | 608.6
52751620 | 52751620 | STAD-B DN 20 z odw. 3/4", PN 25 | IMI TA | STAD-B | 5902276836206 | 656.2
52751625 | 52751625 | STAD-B DN 25 z odw. 3/4", PN 25 | IMI TA | STAD-B | 5902276836213 | 724.5
52751632 | 52751632 | STAD-B DN 32 z odw. 3/4", PN 25 | IMI TA | STAD-B | 5902276836220 | 843.3
52751640 | 52751640 | STAD-B DN 40 z odw. 3/4", PN 25 | IMI TA | STAD-B | 5902276836237 | 1041.8
52751650 | 52751650 | STAD-B DN 50 z odw. 3/4", PN 25 | IMI TA | STAD-B | 5902276836244 | 1329.5
52752610 | 52752610 | STAD-D DN 10 z odw. 3/4", PN 25 | IMI TA | STAD-D | 5902276836114 | 608.6
52752615 | 52752615 | STAD-D DN 15 z odw. 3/4", PN 25 | IMI TA | STAD-D | 5902276836121 | 608.6
52752620 | 52752620 | STAD-D DN 20 z odw. 3/4", PN 25 | IMI TA | STAD-D | 5902276836138 | 656.2
52752625 | 52752625 | STAD-D DN 25 z odw. 3/4", PN 25 | IMI TA | STAD-D | 5902276836145 | 724.5
52752632 | 52752632 | STAD-D DN 32 z odw. 3/4", PN 25 | IMI TA | STAD-D | 5902276836152 | 843.3
52752640 | 52752640 | STAD-D DN 40 z odw. 3/4", PN 25 | IMI TA | STAD-D | 5902276836169 | 1041.8
52752650 | 52752650 | STAD-D DN 50 z odw. 3/4", PN 25 | IMI TA | STAD-D | 5902276836176 | 1329.5
52752720 | 52752720 | DA 516 DN 15/20 5-30 kPa do 150°C | IMI TA | DA 516 do 150°C | 3831112528468 | 3437
52752725 | 52752725 | DA 516 DN 25/32 5-30 kPa do 150°C | IMI TA | DA 516 do 150°C | 3831112528659 | 3951.7
52752740 | 52752740 | DA 516 DN 40/50 5-30 kPa do 150°C | IMI TA | DA 516 do 150°C | 3831112528697 | 5880.4
52754620 | 52754620 | DA 516 DN 15/20 10-60kPa do 150°C | IMI TA | DA 516 do 150°C | 3831112528451 | 3840.8
52754625 | 52754625 | DA 516 DN 25/32 10-60kPa do 150°C | IMI TA | DA 516 do 150°C | 3831112528642 | 4318.6
52754640 | 52754640 | DA 516 DN 40/50 10-60kPa do 150°C | IMI TA | DA 516 do 150°C | 3831112528680 | 5880.4
52757007 | 52757007 | Adapter do Lineg NL | IMI TA | Akcesoria | 3831112505339 | 438.9
52757008 | 52757008 | Adapter do Dan. AMV 10,13,20,23 | IMI TA | Akcesoria | 5902276820427 | 211.8
52757011 | 52757011 | Adapter do Samson 5825 | IMI TA | Akcesoria | 3831112500259 | 283.1
52757019 | 52757019 | Adapter do TAC-FORTA M400, 800 | IMI TA | Akcesoria | 3831112503007 | 311.9
52757022 | 52757022 | Adapter do Siemens SQX, SKD | IMI TA | Akcesoria | 3831112505360 | 436.3
52757026 | 52757026 | Adapter do TAHC MC100 FSE / FSR | IMI TA | Akcesoria | 3831112511538 | 490.2
52757029 | 52757029 | Adapter do TA-NV24, Belimo UNV002 | IMI TA | Akcesoria | 3831112511972 | 238.6
52757030 | 52757030 | Adapter do Sauter AVM 104/114 | IMI TA | Akcesoria | 3831112511989 | 238.6
52757031 | 52757031 | Adapter do TA-R25 | IMI TA | Akcesoria | 3831112511996 | 233.1
52757035 | 52757035 | Adapter do TAHC MC55, MC100 | IMI TA | Akcesoria | 3831112512023 | 300.4
52757036 | 52757036 | Adapter do K&P MD200 | IMI TA | Akcesoria | 3831112512030 | 291.3
52757901 | 52757901 | Adapter do TA-NV24 | IMI TA | Akcesoria | 3831112512283 | 447.8
52757903 | 52757903 | Adapter do Siemens SQX, SKD | IMI TA | Akcesoria | 3831112510661 | 568.1
52757905 | 52757905 | Adapter do TAHC MC55 | IMI TA | Akcesoria | 3831112509269 | 550
52757906 | 52757906 | Adapter do Schneider Forta | IMI TA | Akcesoria | 3831112512092 | 234.4
52757907 | 52757907 | Adapter do TA-MC100 | IMI TA | Akcesoria | 3831112512085 | 526.3
52759115 | 52759115 | Złączka ze gwintem zew. DN15 | IMI TA | Akcesoria | 3831112500983 | 141.1
52759120 | 52759120 | Złączka ze gwintem zew. DN20 | IMI TA | Akcesoria | 3831112500990 | 254.6
52759125 | 52759125 | Złączka ze gwintem zew. DN25 | IMI TA | Akcesoria | 3831112501003 | 340.4
52759132 | 52759132 | Złączka ze gwintem zew. DN32 | IMI TA | Akcesoria | 3831112501010 | 368.1
52759140 | 52759140 | Złączka ze gwintem zew. DN40 | IMI TA | Akcesoria | 3831112503342 | 423.8
52759150 | 52759150 | Złączka ze gwintem zew. DN50 | IMI TA | Akcesoria | 3831112503472 | 509.4
52759201 | 52759201 | Złączka rurki impulsowej G1/4 -6 | IMI TA | Akcesoria | 3831112527355 | 89.4
52759211 | 52759211 | Śrubka odpowietrzająca do zaworów DA | IMI TA | Akcesoria | 3831112535282 | 63.4
52759215 | 52759215 | Rurka impul. do 512-516 DN15-50 | IMI TA | Akcesoria | 3831112527157 | 207.4
52759218 | 52759218 | Złączka do podpięcia kapilary DN 40-50 | IMI TA | Akcesoria | 3831112535305 | 121.8
52759265 | 52759265 | Rurka impul. do 512-516 DN65-125 | IMI TA | Akcesoria | 3831112527164 | 207.4
52759315 | 52759315 | Złączka do wspawania DN15 | IMI TA | Akcesoria | 3831112500945 | 132.6
52759320 | 52759320 | Złączka do wspawania DN20 | IMI TA | Akcesoria | 3831112500952 | 153.3
52759325 | 52759325 | Złączka do wspawania DN25 | IMI TA | Akcesoria | 3831112500969 | 242.7
52759332 | 52759332 | Złączka do wspawania DN32 | IMI TA | Akcesoria | 3831112500976 | 311.5
52759340 | 52759340 | Złączka do wspawania DN40 | IMI TA | Akcesoria | 3831112501140 | 396.8
52759350 | 52759350 | Złączka do wspawania DN50 | IMI TA | Akcesoria | 3831112501294 | 480.6
52759515 | 52759515 | Kołnierze dokręcane DN15 | IMI TA | Akcesoria | 3831112501065 | 537.3
52759520 | 52759520 | Kołnierze dokręcane DN20 | IMI TA | Akcesoria | 3831112501072 | 593.6
52759525 | 52759525 | Kołnierze dokręcane DN25 | IMI TA | Akcesoria | 3831112504318 | 875.5
52759532 | 52759532 | Kołnierze dokręcane DN32 | IMI TA | Akcesoria | 3831112501096 | 1004.2
52759540 | 52759540 | Kołnierze dokręcane DN40 | IMI TA | Akcesoria | 3831112504325 | 1081.2
52759550 | 52759550 | Kołnierze dokręcane DN50 | IMI TA | Akcesoria | 3831112501317 | 1158.1
52759620 | 52759620 | Kołnierze dokręcane DA 516 DN20 | IMI TA | Akcesoria | 3831112500136 | 630.3
52759625 | 52759625 | Kołnierze dokręcane DA 516 DN25 | IMI TA | Akcesoria | 3831112503533 | 875.5
52759632 | 52759632 | Kołnierze dokręcane DA 516 DN32 | IMI TA | Akcesoria | 3831112526129 | 1004.2
52759640 | 52759640 | Kołnierze dokręcane DA 516 DN40 | IMI TA | Akcesoria | 3831112505025 | 1081.2
52759650 | 52759650 | Kołnierze dokręcane DA 516 DN 50 | IMI TA | Akcesoria | 3831112503892 | 1158.1
52760120 | 52760120 | DAF 516 DN15/20 10-100 kPa | IMI TA | DAF 516 | 3831112504189 | 4204.6
52760125 | 52760125 | DAF 516 DN25/32 10-100 kPa | IMI TA | DAF 516 | 3831112504004 | 4591.4
52760140 | 52760140 | DAF 516 DN40/50 10-100 kPa | IMI TA | DAF 516 | 3831112504103 | 8924.3
52760165 | 52760165 | DAF 516 DN65 10-100 kPa | IMI TA | DAF 516 | 3831112504677 | 25691.2
52760180 | 52760180 | DAF 516 DN80 10-100 kPa | IMI TA | DAF 516 | 3831112504684 | 26510.1
52760190 | 52760190 | DAF 516 DN100 10-100 kPa | IMI TA | DAF 516 | 3831112502161 | 47664.4
52760191 | 52760191 | DAF 516 DN125 10-100 kPa | IMI TA | DAF 516 | 3831112502413 | 48266.2
52760320 | 52760320 | DA 516 DN 15/20 10-100kPa 150°C | IMI TA | DA 516 do 150°C | 3831112528444 | 3840.8
52760325 | 52760325 | DA 516 DN 25/32 10-100kPa 150°C | IMI TA | DA 516 do 150°C | 3831112528635 | 4318.6
52760340 | 52760340 | DA 516 DN 40/50 10-100kPa 150°C | IMI TA | DA 516 do 150°C | 3831112528673 | 5880.4
52760920 | 52760920 | DA 516 DN 15/20 60-150kPa 150°C | IMI TA | DA 516 do 150°C | 3831112528475 | 3840.8
52760925 | 52760925 | DA 516 DN 25/32 60-150kPa 150°C | IMI TA | DA 516 do 150°C | 3831112528666 | 4318.6
52760940 | 52760940 | DA 516 DN 40/50 60-150kPa 150°C | IMI TA | DA 516 do 150°C | 3831112528703 | 5880.4
52761120 | 52761120 | DAF 516 DN15/20 10-60 kPa | IMI TA | DAF 516 | 3831112505377 | 4126.1
52761125 | 52761125 | DAF 516 DN25/32 10-60 kPa | IMI TA | DAF 516 | 3831112504134 | 4591.4
52761140 | 52761140 | DAF 516 DN40/50 10-60 kPa | IMI TA | DAF 516 | 3831112504196 | 8924.3
52761165 | 52761165 | DAF 516 DN65 10-60 kPa | IMI TA | DAF 516 | 3831112504493 | 25691.2
52761180 | 52761180 | DAF 516 DN80 10-60 kPa | IMI TA | DAF 516 | 3831112504509 | 26014.6
52761191 | 52761191 | DAF 516 DN125 10-60 kPa | IMI TA | DAF 516 | 3831112502420 | 48266.2
52761790 | 52761790 | KTM 512 DN100 PN16 LF do 150°C | IMI TA | KTM 512 | 3831112529151 | 33926.7
52761791 | 52761791 | KTM 512 DN125 PN16 LF do 150°C | IMI TA | KTM 512 | 3831112529212 | 36331.6
52761820 | 52761820 | KTM 512 DN 15/20 LF do 150°C | IMI TA | KTM 512 do 150°C | 3831112529274 | 3796.3
52761825 | 52761825 | KTM 512 DN 25/32 LF do 150°C | IMI TA | KTM 512 do 150°C | 3831112529304 | 4700.1
52761840 | 52761840 | KTM 512 DN 40/50 LF do 150°C | IMI TA | KTM 512 do 150°C | 3831112529335 | 6489.4
52761865 | 52761865 | KTM 512 DN 65 LF do 150°C | IMI TA | KTM 512 do 150°C | 3831112529366 | 15815.6
52761880 | 52761880 | KTM 512 DN 80 LF do 150°C | IMI TA | KTM 512 do 150°C | 3831112529397 | 16849.8
52761890 | 52761890 | KTM 512 DN 100 LF do 150°C | IMI TA | KTM 512 do 150°C | 3831112529182 | 31286.7
52761891 | 52761891 | KTM 512 DN 125 LF do 150°C | IMI TA | KTM 512 do 150°C | 3831112529243 | 33610.5
52762006 | 52762006 | Zestaw do poł. r.impul. 6 mm G1/2 | IMI TA | Akcesoria | 7318793850003 | 300.9
52762106 | 52762106 | Zestaw do poł. r.impul. 6 mm G3/4 | IMI TA | Akcesoria | 7318793850102 | 300.9
52762120 | 52762120 | DAF 516 DN15/20 60-150 kPa | IMI TA | DAF 516 | 3831112504233 | 4204.6
52762125 | 52762125 | DAF 516 DN25/32 60-150 kPa | IMI TA | DAF 516 | 3831112504141 | 4591.4
52762140 | 52762140 | DAF 516 DN40/50 60-150 kPa | IMI TA | DAF 516 | 3831112504158 | 8924.3
52762165 | 52762165 | DAF 516 DN65 60-150 kPa | IMI TA | DAF 516 | 3831112504516 | 25691.2
52762180 | 52762180 | DAF 516 DN80 60-150 kPa | IMI TA | DAF 516 | 3831112504615 | 26510.1
52762190 | 52762190 | DAF 516 DN100 60-150 kPa | IMI TA | DAF 516 | 3831112505681 | 47664.4
52762191 | 52762191 | DAF 516 DN125 60-150 kPa | IMI TA | DAF 516 | 3831112505865 | 49185.6
52762790 | 52762790 | KTM 512 DN100 PN16 NF do 150°C | IMI TA | KTM 512 | 3831112529168 | 34573
52762791 | 52762791 | KTM 512 DN125 PN16 NF do 150°C | IMI TA | KTM 512 | 3831112529229 | 36331.6
52762820 | 52762820 | KTM 512 DN 15/20 NF do 150°C | IMI TA | KTM 512 do 150°C | 3831112529281 | 3796.3
52762825 | 52762825 | KTM 512 DN 25/32 NF do 150°C | IMI TA | KTM 512 do 150°C | 3831112529311 | 4700.1
52762840 | 52762840 | KTM 512 DN 40/50 NF do 150°C | IMI TA | KTM 512 do 150°C | 3831112529342 | 6489.4
52762865 | 52762865 | KTM 512 DN 65 NF do 150°C | IMI TA | KTM 512 do 150°C | 3831112529373 | 15815.6
52762880 | 52762880 | KTM 512 DN 80 NF do 150°C | IMI TA | KTM 512 do 150°C | 3831112529403 | 17170.8
52762890 | 52762890 | KTM 512 DN 100 NF do 150°C | IMI TA | KTM 512 do 150°C | 3831112529199 | 31286.7
52762891 | 52762891 | KTM 512 DN 125 NF do 150°C | IMI TA | KTM 512 do 150°C | 3831112529250 | 34250.8
52763120 | 52763120 | DAF 516 DN15/20 5-30 kPa | IMI TA | DAF 516 | 3831112505476 | 4204.6
52763125 | 52763125 | DAF 516 DN25/32 5-30 kPa | IMI TA | DAF 516 | 3831112503953 | 4591.4
52763140 | 52763140 | DAF 516 DN40/50 5-30 kPa | IMI TA | DAF 516 | 3831112504042 | 8924.3
52763165 | 52763165 | DAF 516 DN65 5-30 kPa | IMI TA | DAF 516 | 3831112502635 | 25691.2
52763180 | 52763180 | DAF 516 DN80 5-30 kPa | IMI TA | DAF 516 | 3831112502819 | 26510.1
52763190 | 52763190 | DAF 516 DN100 5-30 kPa | IMI TA | DAF 516 | 3831112502406 | 47664.4
52765690 | 52765690 | KTM 512 DN100 PN16 HF do 150°C | IMI TA | KTM 512 | 3831112529144 | 33926.7
52765691 | 52765691 | KTM 512 DN125 PN16 HF do 150°C | IMI TA | KTM 512 | 3831112529205 | 36331.6
52765720 | 52765720 | KTM 512 DN 15/20 HF do 150°C | IMI TA | KTM 512 do 150°C | 3831112529267 | 3796.3
52765725 | 52765725 | KTM 512 DN 25/32 HF do 150°C | IMI TA | KTM 512 do 150°C | 3831112529298 | 4612.2
52765740 | 52765740 | KTM 512 DN 40/50 HF do 150°C | IMI TA | KTM 512 do 150°C | 3831112529328 | 6489.4
52765765 | 52765765 | KTM 512 DN 65 HF do 150°C | IMI TA | KTM 512 do 150°C | 3831112529359 | 15520
52765780 | 52765780 | KTM 512 DN 80 HF do 150°C | IMI TA | KTM 512 do 150°C | 3831112529380 | 17170.8
52765790 | 52765790 | KTM 512 DN 100 HF do 150°C | IMI TA | KTM 512 do 150°C | 3831112529175 | 30701.8
52765791 | 52765791 | KTM 512 DN 125 HF do 150°C | IMI TA | KTM 512 do 150°C | 3831112529236 | 32631.6
52766120 | 52766120 | PM 512 DN15/20 | IMI TA | PM 512 | 3831112505131 | 4471.6
52766125 | 52766125 | PM 512 DN25/32 | IMI TA | PM 512 | 3831112505148 | 5927.7
52766140 | 52766140 | PM 512 DN40/50 | IMI TA | PM 512 | 3831112505155 | 9543.7
52766165 | 52766165 | PM 512 DN65 | IMI TA | PM 512 | 3831112500242 | 22100.6
52766180 | 52766180 | PM 512 DN80 | IMI TA | PM 512 | 3831112504110 | 24971.5
52766190 | 52766190 | PM 512 DN100 | IMI TA | PM 512 | 3831112525818 | 43548.7
52766191 | 52766191 | PM 512 DN125 | IMI TA | PM 512 | 3831112504523 | 43504.6
52766390 | 52 766-390 | PM 512 DN100 PN16 | IMI TA | PM 512 | 3831112505704 | 33164.2
52766391 | 52 766-391 | PM 512 DN125 PN16 | IMI TA | PM 512 | 3831112505711 | 33273.2
52791490 | 52791490 | KTM 512 DN100 PN16 LF | IMI TA | KTM 512 | 3831112509481 | 29689.7
52791491 | 52791491 | KTM 512 DN125 PN16 LF | IMI TA | KTM 512 | 3831112509542 | 31759.9
52791590 | 52791590 | KTM 512 DN100 PN16 NF | IMI TA | KTM 512 | 3831112509498 | 29689.7
52791591 | 52791591 | KTM 512 DN125 PN16 NF | IMI TA | KTM 512 | 3831112509559 | 32364.8
52791690 | 52791690 | KTM 512 DN100 PN16 HF | IMI TA | KTM 512 | 3831112509504 | 29921.2
52791691 | 52791691 | KTM 512 DN125 PN16 HF | IMI TA | KTM 512 | 3831112509566 | 32594.9
52791765 | 52791765 | KTM 512 DN65 LF | IMI TA | KTM 512 | 3831112509634 | 20061.5
52791780 | 52791780 | KTM 512 DN80 LF | IMI TA | KTM 512 | 3831112509665 | 21762.7
52791790 | 52791790 | KTM 512 DN100 LF | IMI TA | KTM 512 | 3831112509511 | 39583.6
52791791 | 52791791 | KTM 512 DN125 LF | IMI TA | KTM 512 | 3831112509573 | 43121
52791865 | 52791865 | KTM 512 DN65 NF | IMI TA | KTM 512 | 3831112509641 | 20061.5
52791880 | 52791880 | KTM 512 DN80 NF | IMI TA | KTM 512 | 3831112509672 | 21762.7
52791890 | 52791890 | KTM 512 DN100 NF | IMI TA | KTM 512 | 3831112509528 | 39583.6
52791891 | 52791891 | KTM 512 DN125 NF | IMI TA | KTM 512 | 3831112509580 | 43121
52791965 | 52791965 | KTM 512 DN65 HF | IMI TA | KTM 512 | 3831112509658 | 20061.5
52791980 | 52791980 | KTM 512 DN80 HF | IMI TA | KTM 512 | 3831112509689 | 21762.7
52791990 | 52791990 | KTM 512 DN100 HF | IMI TA | KTM 512 | 3831112509535 | 39583.6
52791991 | 52791991 | KTM 512 DN125 HF | IMI TA | KTM 512 | 3831112509597 | 43121
52795020 | 52795020 | DA 516 DN15/20 PN25 Dp=5-30 kPa | IMI TA | DA 516 | 3831112507111 | 2754.4
52795025 | 52795025 | DA 516 DN25/32 PN25 Dp=5-30 kPa | IMI TA | DA 516 | 3831112507159 | 3414.4
52795040 | 52795040 | DA 516 DN40/50 PN25 Dp=5-30 kPa | IMI TA | DA 516 | 3831112507197 | 6419.3
52795120 | 52795120 | DA 516 DN15/20 PN25 Dp=10-60 kPa | IMI TA | DA 516 | 3831112507104 | 2754.4
52795125 | 52795125 | DA 516 DN25/32 PN25 Dp=10-60 kPa | IMI TA | DA 516 | 3831112507142 | 3414.4
52795140 | 52795140 | DA 516 DN40/50 PN25 Dp=10-60 kPa | IMI TA | DA 516 | 3831112507180 | 6419.3
52795220 | 52795220 | DA 516 DN15/20 PN25 Dp=10-100 kPa | IMI TA | DA 516 | 3831112507098 | 2754.4
52795225 | 52795225 | DA 516 DN25/32 PN25 Dp=10-100 kPa | IMI TA | DA 516 | 3831112507135 | 3414.4
52795240 | 52795240 | DA 516 DN40/50 PN25 Dp=10-100 kPa | IMI TA | DA 516 | 3831112507173 | 6419.3
52795320 | 52795320 | DA 516 DN15/20 PN25 Dp=60-150 kPa | IMI TA | DA 516 | 3831112507128 | 2754.4
52795325 | 52795325 | DA 516 DN25/32 PN25 Dp=60-150 kPa | IMI TA | DA 516 | 3831112507166 | 3414.4
52795340 | 52795340 | DA 516 DN40/50 PN25 Dp=60-150 kPa | IMI TA | DA 516 | 3831112507203 | 6419.3
52796020 | 52796020 | KTM 512 DN15/20 NF | IMI TA | KTM 512 | 3831112507708 | 2882
52796025 | 52796025 | KTM 512 DN25/32 NF | IMI TA | KTM 512 | 3831112507739 | 3784.2
52796040 | 52796040 | KTM 512 DN40/50 NF | IMI TA | KTM 512 | 3831112507760 | 8217.5
52796220 | 52796220 | KTM 512 DN15/20 LF | IMI TA | KTM 512 | 3831112507692 | 2882
52796225 | 52796225 | KTM 512 DN25/32 LF | IMI TA | KTM 512 | 3831112507722 | 3784.2
52796240 | 52796240 | KTM 512 DN40/50 LF | IMI TA | KTM 512 | 3831112507753 | 8217.5
52796420 | 52796420 | KTM 512 DN15/20 HF | IMI TA | KTM 512 | 3831112507715 | 2882
52796425 | 52796425 | KTM 512 DN25/32 HF | IMI TA | KTM 512 | 3831112507746 | 3784.2
52796440 | 52796440 | KTM 512 DN40/50 HF | IMI TA | KTM 512 | 3831112507777 | 8217.5
52820015 | 52820015 | TA-Therm ZERO DN15 z termometrem | IMI HEIMEIER | TA-Therm | 5902276899874 | 836.8
52820020 | 52820020 | TA-Therm ZERO DN20 z termometrem | IMI HEIMEIER | TA-Therm | 5902276899881 | 905.5
52820115 | 52820115 | TA-Therm ZERO DN15 bez termometru | IMI HEIMEIER | TA-Therm | 5902276899898 | 614.6
52820120 | 52820120 | TA-Therm ZERO DN20 bez termometru | IMI HEIMEIER | TA-Therm | 5902276899904 | 637.5
52820815 | 52820815 | TA-Therm ZERO DN15 z króćcem pomiarowym | IMI HEIMEIER | TA-Therm | 5902276899911 | 779.8
52820820 | 52820820 | TA-Therm ZERO DN20 z króćcem pomiarowym | IMI HEIMEIER | TA-Therm | 5902276899928 | 879.1
52849015 | 52849015 | STS DN 15, PN 25 | IMI TA | STS | 5902276836664 | 355.5
52849020 | 52849020 | STS DN 20, PN 25 | IMI TA | STS | 5902276836671 | 338.7
52849025 | 52849025 | STS DN 25, PN 25 | IMI TA | STS | 5902276836688 | 411.8
52849032 | 52849032 | STS DN 32, PN 25 | IMI TA | STS | 5902276836695 | 523.9
52849040 | 52849040 | STS DN 40, PN 25 | IMI TA | STS | 5902276896484 | 687.9
52849050 | 52849050 | STS DN 50, PN 25 | IMI TA | STS | 5902276896491 | 870.2
52849215 | 52849215 | STS DN 15 z odw. 1/2", PN 25 | IMI TA | STS | 5902276896507 | 370.2
52849220 | 52849220 | STS DN 20 z odw. 1/2", PN 25 | IMI TA | STS | 5902276896514 | 374.8
52849225 | 52849225 | STS DN 25 z odw. 1/2", PN 25 | IMI TA | STS | 5902276896521 | 433.6
52849232 | 52849232 | STS DN 32 z odw. 1/2", PN 25 | IMI TA | STS | 5902276896538 | 552.1
52849240 | 52849240 | STS DN 40 z odw. 1/2", PN 25 | IMI TA | STS | 5902276896545 | 729
52849250 | 52849250 | STS DN 50 z odw. 1/2", PN 25 | IMI TA | STS | 5902276896552 | 925.8
52849615 | 52849615 | STS DN 15 z odw. 3/4", PN 25 | IMI TA | STS | 5902276896569 | 382.5
52849620 | 52849620 | STS DN 20 z odw. 3/4", PN 25 | IMI TA | STS | 5902276896576 | 392.3
52849625 | 52849625 | STS DN 25 z odw. 3/4", PN 25 | IMI TA | STS | 5902276896583 | 451.1
52849632 | 52849632 | STS DN 32 z odw. 3/4", PN 25 | IMI TA | STS | 5902276896590 | 569.4
52849640 | 52849640 | STS DN 40 z odw. 3/4", PN 25 | IMI TA | STS | 5902276896606 | 746.6
52849650 | 52849650 | STS DN 50 z odw. 3/4", PN 25 | IMI TA | STS | 5902276896613 | 943.5
52851010 | 52851010 | STAD DN 10, PN 25 | IMI TA | STAD | 5902276835278 | 478.4
52851015 | 52851015 | STAD DN 15, PN 25 | IMI TA | STAD | 5902276835285 | 491.5
52851020 | 52851020 | STAD DN 20, PN 25 | IMI TA | STAD | 5902276835292 | 546.6
52851025 | 52851025 | STAD DN 25, PN 25 | IMI TA | STAD | 5902276835308 | 583.9
52851032 | 52851032 | STAD DN 32, PN 25 | IMI TA | STAD | 5902276835315 | 741.1
52851040 | 52851040 | STAD DN 40, PN 25 | IMI TA | STAD | 5902276835322 | 943
52851050 | 52851050 | STAD DN 50, PN 25 | IMI TA | STAD | 5902276835339 | 1184.2
52851610 | 52851610 | STAD DN 10 z odw. 3/4", PN 25 | IMI TA | STAD | 5902276835414 | 580.8
52851615 | 52851615 | STAD DN 15 z odw. 3/4", PN 25 | IMI TA | STAD | 5902276835421 | 580.8
52851620 | 52851620 | STAD DN 20 z odw. 3/4", PN 25 | IMI TA | STAD | 5902276835438 | 625.9
52851625 | 52851625 | STAD DN 25 z odw. 3/4", PN 25 | IMI TA | STAD | 5902276835445 | 691.2
52851632 | 52851632 | STAD DN 32 z odw. 3/4", PN 25 | IMI TA | STAD | 5902276835452 | 823.7
52851640 | 52851640 | STAD DN 40 z odw. 3/4", PN 25 | IMI TA | STAD | 5902276835469 | 1016.5
52851650 | 52851650 | STAD DN 50 z odw. 3/4", PN 25 | IMI TA | STAD | 5902276835476 | 1268.1
52852610 | 52852610 | STADA DN 10 z odw. 3/4", PN 25 | IMI TA | STADA | 5902276836329 | 693.4
52852615 | 52852615 | STADA DN 15 z odw. 3/4", PN 25 | IMI TA | STADA | 5902276836336 | 693.4
52852620 | 52852620 | STADA DN 20 z odw. 3/4", PN 25 | IMI TA | STADA | 5902276836343 | 723.5
52852625 | 52852625 | STADA DN 25 z odw. 3/4", PN 25 | IMI TA | STADA | 5902276836350 | 828.4
52852632 | 52852632 | STADA DN 32 z odw. 3/4", PN 25 | IMI TA | STADA | 5902276836367 | 965.2
52852640 | 52852640 | STADA DN 40 z odw. 3/4", PN 25 | IMI TA | STADA | 5902276836374 | 1306.8
52852650 | 52852650 | STADA DN 50 z odw. 3/4", PN 25 | IMI TA | STADA | 5902276836381 | 1779.3
52853210 | 52853210 | STAD ZERO DN 10 z odw. 1/2'', PN 25 | IMI TA | STAD ZERO | 5901688824276 | 591.8
52853215 | 52853215 | STAD ZERO DN 15 z odw. 1/2'', PN 25 | IMI TA | STAD ZERO | 5901688824269 | 591.8
52853220 | 52853220 | STAD ZERO DN 20 z odw. 1/2'', PN 25 | IMI TA | STAD ZERO | 5901688824252 | 637.7
52853225 | 52853225 | STAD ZERO DN 25 z odw. 1/2'', PN 25 | IMI TA | STAD ZERO | 5901688824245 | 704.3
52853232 | 52853232 | STAD ZERO DN 32 z odw. 1/2'', PN 25 | IMI TA | STAD ZERO | 5901688824238 | 839.2
52853240 | 52853240 | STAD ZERO DN 40 z odw. 1/2'', PN 25 | IMI TA | STAD ZERO | 5901688824221 | 1035.8
52853250 | 52853250 | STAD ZERO DN 50 z odw. 1/2'', PN 25 | IMI TA | STAD ZERO | 5901688824214 | 1292
52864111 | 52864111 | STAD/STAP DN10/15LF, zakres 10-60 kPa | IMI TA | Zestawy STAP+STAD | 5902276822339 | 1472.9
52864112 | 52864112 | STAD/STAP DN15/15LF, zakres 10-60 kPa | IMI TA | Zestawy STAP+STAD | 5902276822346 | 1472.9
52864301 | 52864301 | STAD/STAP DN10/15LF, zakres 5-25 kPa | IMI TA | Zestawy STAP+STAD | 5902276822315 | 1472.9
52864302 | 52864302 | STAD/STAP DN15/15LF, zakres 5-25 kPa | IMI TA | Zestawy STAP+STAD | 5902276822322 | 1472.9
52865001 | 52865001 | STAD/STAP DN10/15, zakres 10-60 kPa | IMI TA | Zestawy STAP+STAD | 7318794041301 | 1539.1
52865002 | 52865002 | STAD/STAP DN 15, zakres 10-60 kPa | IMI TA | Zestawy STAP+STAD | 7318794041400 | 1539.1
52865003 | 52865003 | STAD/STAP DN 20, zakres 10-60 kPa | IMI TA | Zestawy STAP+STAD | 7318794041509 | 1641.2
52865004 | 52865004 | STAD/STAP DN 25, zakres 10-60 kPa | IMI TA | Zestawy STAP+STAD | 7318794041608 | 1776.3
52865005 | 52865005 | STAD/STAP DN 32, zakres 20-80 kPa | IMI TA | Zestawy STAP+STAD | 7318794041707 | 2373.8
52865006 | 52865006 | STAD/STAP DN 40, zakres 20-80 kPa | IMI TA | Zestawy STAP+STAD | 7318794041806 | 2886
52865007 | 52865007 | STAD/STAP DN 50, zakres 20-80 kPa | IMI TA | Zestawy STAP+STAD | 7318794041905 | 3411.8
52865101 | 52865101 | STAD/STAP DN 15, zakres 5-25 kPa | IMI TA | Zestawy STAP+STAD | 7318794042001 | 1539.1
52865102 | 52865102 | STAD/STAP DN 20, zakres 5-25 kPa | IMI TA | Zestawy STAP+STAD | 7318794042100 | 1641.2
52865103 | 52865103 | STAD/STAP DN 32, zakres 10-40 kPa | IMI TA | Zestawy STAP+STAD | 7318794042209 | 2442
52865104 | 52865104 | STAD/STAP DN 40, zakres 10-40 kPa | IMI TA | Zestawy STAP+STAD | 7318794042308 | 2658.6
52873615 | 52873615 | STAD-R DN 15 z odw. 3/4", PN 25 | IMI TA | STAD-R | 5902276836428 | 635.9
52873620 | 52873620 | STAD-R DN 20 z odw. 3/4", PN 25 | IMI TA | STAD-R | 5902276836435 | 685.2
52873625 | 52873625 | STAD-R DN 25 z odw. 3/4", PN 25 | IMI TA | STAD-R | 5902276836442 | 756.5
52951610 | 52951610 | STAD 10 z odwodnieniem 1/2" - wersja bezsilikonowa | IMI TA | STAD | 5902276835797 | 1507.2
52951615 | 52951615 | STAD 15 z odwodnieniem 1/2" - wersja bezsilikonowa | IMI TA | STAD | 5902276835803 | 1507.2
52951620 | 52951620 | STAD 20 z odwodnieniem 1/2" - wersja bezsilikonowa | IMI TA | STAD | 5902276835810 | 1590.8
52951625 | 52951625 | STAD 25 z odwodnieniem 1/2" - wersja bezsilikonowa | IMI TA | STAD | 5902276835827 | 1760.2
52951632 | 52951632 | STAD 32 z odwodnieniem 1/2" - wersja bezsilikonowa | IMI TA | STAD | 5902276835834 | 1894.2
52951640 | 52951640 | STAD 40 z odwodnieniem 1/2" - wersja bezsilikonowa | IMI TA | STAD | 5902276835841 | 2345
52951650 | 52951650 | STAD 50 z odwodnieniem 1/2" - wersja bezsilikonowa | IMI TA | STAD | 5902276835858 | 3015.2
53230113 | 53230113 | KOMBI-PX - KOMBI-PX | IMI TA | Złączki | 7318792873607 | 30.7
53231114 | 53231114 | KOMBI-PX - KOMBI-PX | IMI TA | Złączki | 7318792873805 | 81.7
53235104 | 53235104 | KOMBI - KOMBI | IMI TA | Złączki | 7318792874604 | 25.8
53235107 | 53235107 | KOMBI - KOMBI | IMI TA | Złączki | 7318792874703 | 15.8
53235109 | 53235109 | KOMBI - KOMBI | IMI TA | Złączki | 7318792874901 | 42.1
53235111 | 53235111 | KOMBI - KOMBI | IMI TA | Złączki | 7318792875007 | 28.2
53235112 | 53235112 | KOMBI - KOMBI | IMI TA | Złączki | 7318792875106 | 46.9
53235113 | 53235113 | KOMBI - KOMBI | IMI TA | Złączki | 7318792875205 | 26.5
53235114 | 53235114 | KOMBI - KOMBI | IMI TA | Złączki | 7318792875304 | 27.9
53235117 | 53235117 | KOMBI - KOMBI | IMI TA | Złączki | 7318792875403 | 133.8
53235121 | 53235121 | KOMBI - KOMBI | IMI TA | Złączki | 7318792875601 | 65.9
53235123 | 53235123 | KOMBI - KOMBI | IMI TA | Złączki | 7318792875700 | 50.1
53301210 | 53301210 | FPL - TA 301 Proste | IMI TA | Złączki | 7318793605108 | 35
53301212 | 53301212 | FPL - TA 301 Proste | IMI TA | Złączki | 7318793605207 | 35
53301225 | 53301225 | FPL - TA 301 Proste | IMI TA | Złączki | 7318793605603 | 46.6
53301515 | 53301515 | FPL - TA 301 Proste | IMI TA | Złączki | 7318793605306 | 46.6
53301529 | 53301529 | FPL - TA 301 Proste | IMI TA | Złączki | 7318793605702 | 42.5
53301531 | 53301531 | FPL - TA 301 Proste | IMI TA | Złączki | 7318793605801 | 39.6
53301618 | 53301618 | FPL - TA 301 Proste | IMI TA | Złączki | 7318793683007 | 94.6
53301622 | 53301622 | FPL - TA 301 Proste | IMI TA | Złączki | 7318793683106 | 64.3
53301928 | 53301928 | FPL - TA 301 Proste | IMI TA | Złączki | 7318793684905 | 165.1
53302210 | 53302210 | FPL - TA 302 Proste | IMI TA | Złączki | 7318793608000 | 29.1
53302212 | 53302212 | FPL - TA 302 Proste | IMI TA | Złączki | 7318793608208 | 23.3
53302215 | 53302215 | FPL - TA 302 Proste | IMI TA | Złączki | 7318793608406 | 28
53302318 | 53302318 | FPL - TA 302 Proste | IMI TA | Złączki | 7318793685902 | 55.5
53302510 | 53302510 | FPL - TA 302 Proste | IMI TA | Złączki | 7318793608109 | 35.3
53302512 | 53302512 | FPL - TA 302 Proste | IMI TA | Złączki | 7318793608505 | 31.4
53302515 | 53302515 | FPL - TA 302 Proste | IMI TA | Złączki | 7318793608307 | 32.2
53302618 | 53302618 | FPL - TA 302 Proste | IMI TA | Złączki | 7318793687401 | 65.2
53302622 | 53302622 | FPL - TA 302 Proste | IMI TA | Złączki | 7318793687500 | 49.7
53302928 | 53302928 | FPL - TA 302 Proste | IMI TA | Złączki | 7318793688408 | 145.7
53303207 | 53303207 | FPL - TA 303 Proste | IMI TA | Złączki | 7318793610805 | 22.5
53303318 | 53303318 | FPL - TA 303 Proste | IMI TA | Złączki | 7318793689207 | 56.7
53303322 | 53303322 | FPL - TA 303 Proste | IMI TA | Złączki | 7318793686008 | 39.7
53304210 | 53304210 | FPL - TA 304 Kątowe | IMI TA | Złączki | 7318793612106 | 56.3
53304212 | 53304212 | FPL - TA 304 Kątowe | IMI TA | Złączki | 7318793612205 | 46.3
53304515 | 53304515 | FPL - TA 304 Kątowe | IMI TA | Złączki | 7318793646606 | 46.6
53304618 | 53304618 | FPL - TA 304 Kątowe | IMI TA | Złączki | 7318793692108 | 149.1
53304622 | 53304622 | FPL - TA 304 Kątowe | IMI TA | Złączki | 7318793692207 | 123.9
53304928 | 53304928 | FPL - TA 304 Kątowe | IMI TA | Złączki | 7318793693006 | 285.9
53305210 | 53305210 | FPL - TA 305 Kątowe | IMI TA | Złączki | 7318793613103 | 50.6
53305212 | 53305212 | FPL - TA 305 Kątowe | IMI TA | Złączki | 7318793613301 | 45.3
53305510 | 53305510 | FPL - TA 305 Kątowe | IMI TA | Złączki | 7318793613202 | 52.2
53305512 | 53305512 | FPL - TA 305 Kątowe | IMI TA | Złączki | 7318793613400 | 52.1
53305515 | 53305515 | FPL - TA 305 Kątowe | IMI TA | Złączki | 7318793613509 | 49.1
53305618 | 53305618 | FPL - TA 305 Kątowe | IMI TA | Złączki | 7318793694003 | 114.3
53305622 | 53305622 | FPL - TA 305 Kątowe | IMI TA | Złączki | 7318793694102 | 99.6
53306215 | 53306215 | FPL - TA 306 Kątowe | IMI TA | Złączki | 7318793615800 | 63.9
53308512 | 53308512 | FPL - TA 308 Trójniki | IMI TA | Złączki | 7318793616302 | 118.6
53308515 | 53308515 | FPL - TA 308 Trójniki | IMI TA | Złączki | 7318793616401 | 65.8
53309515 | 53309515 | FPL - TA 309 Trójniki | IMI TA | Złączki | 7318793616807 | 65.5
53310210 | 53310210 | FPL - TA 310 Trójniki | IMI TA | Złączki | 7318793617804 | 71.7
53310212 | 53310212 | FPL - TA 310 Trójniki | IMI TA | Złączki | 7318793617903 | 63.1
53310515 | 53310515 | FPL - TA 310 Trójniki | IMI TA | Złączki | 7318793618405 | 63.1
53310618 | 53310618 | FPL - TA 310 Trójniki | IMI TA | Złączki | 7318793697103 | 207.2
53310622 | 53310622 | FPL - TA 310 Trójniki | IMI TA | Złączki | 7318793697202 | 164.2
53313515 | 53313515 | FPL - TA 313 Proste z kołnierzem | IMI TA | Złączki | 7318793609601 | 62.1
53316515 | 53316515 | FPL - TA 316 Kątowe z kołnierzem | IMI TA | Złączki | 7318793614001 | 214.9
53319210 | 53319210 | FPL - TA 319 Półśrubunek | IMI TA | Złączki | 7318793620101 | 23.6
53319212 | 53319212 | FPL - TA 319 Półśrubunek | IMI TA | Złączki | 7318793620200 | 26
53319215 | 53319215 | FPL - TA 319 Półśrubunek | IMI TA | Złączki | 7318793620309 | 26
53319622 | 53319622 | FPL - TA 319 Półśrubunek | IMI TA | Złączki | 7318793705204 | 43.2
53320008 | 53320008 | KOMBI - TA 320 Tulejka | IMI TA | Złączki | 7318793762207 | 2.6
53320010 | 53320010 | KOMBI - TA 320 Tulejka | IMI TA | Złączki | 7318793762405 | 4.5
53320012 | 53320012 | KOMBI - TA 320 Tulejka | IMI TA | Złączki | 7318793762702 | 4.9
53320015 | 53320015 | KOMBI - TA 320 Tulejka | IMI TA | Złączki | 7318793763105 | 5.7
53320016 | 53320016 | KOMBI - TA 320 Tulejka | IMI TA | Złączki | 7318793763303 | 5.9
53320018 | 53320018 | KOMBI - TA 320 Tulejka | IMI TA | Złączki | 7318793763402 | 8.5
53320022 | 53320022 | KOMBI - TA 320 Tulejka | IMI TA | Złączki | 7318793763600 | 9.2
53320108 | 53320108 | KOMBI - TA 320 Tulejka | IMI TA | Złączki | 7318793762306 | 3.4
53320110 | 53320110 | KOMBI - TA 320 Tulejka | IMI TA | Złączki | 7318793762504 | 3.5
53320315 | 53320315 | KOMBI - TA 320 Tulejka | IMI TA | Złączki | 7318793763204 | 7.9
53320318 | 53320318 | KOMBI - TA 320 Tulejka | IMI TA | Złączki | 7318793763501 | 8.5
53320322 | 53320322 | KOMBI - TA 320 Tulejka | IMI TA | Złączki | 7318793763709 | 18.5
53322012 | 53322012 | KOMBI - TA 322 Złączka wkrętna | IMI TA | Złączki | 7318793629302 | 5.1
53322015 | 53322015 | KOMBI - TA 322 Złączka wkrętna | IMI TA | Złączki | 7318793629401 | 7.5
53322022 | 53322022 | KOMBI - TA 322 Złączka wkrętna | IMI TA | Złączki | 7318793705501 | 12.6
53333210 | 53333210 | FPL - TA 303 Proste | IMI TA | Złączki | 7318793947901 | 28.5
53333212 | 53333212 | FPL - TA 303 Proste | IMI TA | Złączki | 7318793948007 | 24.5
53333215 | 53333215 | FPL - TA 303 Proste | IMI TA | Złączki | 7318793991904 | 28.8
53333510 | 53333510 | FPL - TA 303 Proste | IMI TA | Złączki | 7318793992000 | 32.4
53333512 | 53333512 | FPL - TA 303 Proste | IMI TA | Złączki | 7318793992109 | 28.4
53333515 | 53333515 | FPL - TA 303 Proste | IMI TA | Złączki | 7318793948106 | 28.8
53333615 | 53333615 | FPL - TA 303 Proste | IMI TA | Złączki | 7318793948403 | 95.9
53333618 | 53333618 | FPL - TA 303 Proste | IMI TA | Złączki | 7318793948502 | 60.9
53333622 | 53333622 | FPL - TA 303 Proste | IMI TA | Złączki | 7318793948601 | 45.7
53333928 | 53333928 | FPL - TA 303 Proste | IMI TA | Złączki | 7318793948809 | 79.7
53334210 | 53334210 | FPL - TA 363 Kątowe | IMI TA | Złączki | 7318793970503 | 31
53334515 | 53334515 | FPL-PX - TA 354 Kątowe | IMI TA | Złączki | 7318793970404 | 41.7
53334620 | 53334620 | FPL-PX - TA 354 Kątowe | IMI TA | Złączki | 7318793970602 | 89
53336210 | 53336210 | FPL - TA 306 Kątowe | IMI TA | Złączki | 7318793962201 | 47.6
53336212 | 53336212 | FPL - TA 306 Kątowe | IMI TA | Złączki | 7318793962300 | 35.3
53336510 | 53336510 | FPL - TA 306 Kątowe | IMI TA | Złączki | 7318793962409 | 55.5
53336512 | 53336512 | FPL - TA 306 Kątowe | IMI TA | Złączki | 7318793975607 | 54.5
53336515 | 53336515 | FPL - TA 306 Kątowe | IMI TA | Złączki | 7318793962508 | 46.6
53336618 | 53336618 | FPL - TA 306 Kątowe | IMI TA | Złączki | 7318793962706 | 113.9
53336622 | 53336622 | FPL - TA 306 Kątowe | IMI TA | Złączki | 7318793962805 | 100.2
53338210 | 53338210 | FPL - TA 356 Proste | IMI TA | Złączki | 7318793948908 | 17.3
53338515 | 53338515 | FPL-PX - TA 358 Proste | IMI TA | Złączki | 7318793949004 | 28.4
53339715 | 53339715 | Nypel redukcyjny Rp1/2 | IMI HEIMEIER | Akcesoria | 7318793706508 | 97.1
53346210 | 53346210 | FPL - TA 346 Kolano z konsolą | IMI TA | Złączki | 7318793619709 | 130.9
53346212 | 53346212 | FPL - TA 346 Kolano z konsolą | IMI TA | Złączki | 7318793619808 | 129.7
53346215 | 53346215 | FPL - TA 346 Kolano z konsolą | IMI TA | Złączki | 7318793619907 | 126.9
53346512 | 53346512 | FPL - TA 346 Kolano z konsolą | IMI TA | Złączki | 7318793629807 | 147.2
53346515 | 53346515 | FPL - TA 346 Kolano z konsolą | IMI TA | Złączki | 7318793629906 | 144.7
53348420 | 53348420 | Nypel redukcyjny G3/4 | IMI HEIMEIER | Akcesoria | 7318793707208 | 113.3
53351212 | 53351212 | FPL - TA 351 Nypel | IMI TA | Złączki | 7318793634603 | 15.3
53351416 | 53351416 | FPL-PX - TA 351 Nypel | IMI TA | Złączki | 7318793630100 | 40.2
53351501 | 53351501 | FPL-PX - TA 351 Nypel | IMI TA | Złączki | 7318793634702 | 22.5
53351515 | 53351515 | FPL-PX - TA 351 Nypel | IMI TA | Złączki | 7318793634801 | 22.3
53351622 | 53351622 | FPL-PX - TA 351 Nypel | IMI TA | Złączki | 7318793712707 | 21.4
53351928 | 53351928 | FPL-PX - TA 351 Nypel | IMI TA | Złączki | 7318793712806 | 33.7
53352035 | 53352035 | FPL-PX - TA 352 Trójniki | IMI TA | Złączki | 7318793732804 | 339.6
53352212 | 53352212 | FPL - TA 352 Trójniki | IMI TA | Złączki | 7318793635006 | 25.4
53352503 | 53352503 | FPL-PX - TA 352 Trójniki | IMI TA | Złączki | 7318793635303 | 159.6
53352504 | 53352504 | FPL-PX - TA 352 Trójniki | IMI TA | Złączki | 7318793635402 | 189.1
53352515 | 53352515 | FPL-PX - TA 352 Trójniki | IMI TA | Złączki | 7318793635501 | 33.8
53352622 | 53352622 | FPL-PX - TA 352 Trójniki | IMI TA | Złączki | 7318793717603 | 114.3
53352928 | 53352928 | FPL-PX - TA 352 Trójniki | IMI TA | Złączki | 7318793717801 | 236.1
53354032 | 53354032 | FPL-PX - TA 354 Kątowe | IMI TA | Złączki | 7318793733702 | 579
53354416 | 53354416 | FPL-PX - TA 354 Kątowe | IMI TA | Złączki | 7318793635600 | 136.6
53354510 | 53354510 | FPL-PX - TA 354 Kątowe | IMI TA | Złączki | 7318793635907 | 68.9
53354920 | 53354920 | FPL-PX - TA 354 Kątowe | IMI TA | Złączki | 7318793719300 | 246.5
53356210 | 53356210 | FPL - TA 356 Proste | IMI TA | Złączki | 7318793636300 | 14.5
53356215 | 53356215 | FPL - TA 356 Proste | IMI TA | Złączki | 7318793636409 | 22.4
53356416 | 53356416 | FPL-PX - TA 356 Proste | IMI TA | Złączki | 7318793636607 | 19.8
53356510 | 53356510 | FPL-PX - TA 356 Proste | IMI TA | Złączki | 7318793636706 | 17.2
53356515 | 53356515 | FPL-PX - TA 356 Proste | IMI TA | Złączki | 7318793636904 | 30.7
53356615 | 53356615 | FPL-PX - TA 356 Proste | IMI TA | Złączki | 7318793719409 | 19.8
53356620 | 53356620 | FPL-PX - TA 356 Proste | IMI TA | Złączki | 7318793719508 | 30
53356920 | 53356920 | FPL-PX - TA 356 Proste | IMI TA | Złączki | 7318793720108 | 89.2
53358208 | 53358208 | FPL - TA 356 Proste | IMI TA | Złączki | 7318793637000 | 24.6
53358215 | 53358215 | FPL - TA 356 Proste | IMI TA | Złączki | 7318793637208 | 31
53358411 | 53358411 | FPL-PX - TA 358 Proste | IMI TA | Złączki | 7318793637406 | 63.8
53358416 | 53358416 | FPL-PX - TA 358 Proste | IMI TA | Złączki | 7318793637505 | 19.7
53358510 | 53358510 | FPL-PX - TA 358 Proste | IMI TA | Złączki | 7318793637604 | 16.7
53358615 | 53358615 | FPL-PX - TA 358 Proste | IMI TA | Złączki | 7318793720405 | 21.2
53358620 | 53358620 | FPL-PX - TA 358 Proste | IMI TA | Złączki | 7318793720504 | 24.5
53358920 | 53358920 | Komponenty Systemu - Proste, GZ | IMI TA | Złączki | 7318793721006 | 51.6
53358925 | 53358925 | FPL-PX - TA 358 Proste | IMI TA | Złączki | 7318793721105 | 63.7
53361212 | 53361212 | FPL - TA 361 Kątowe | IMI TA | Złączki | 7318793637802 | 24.3
53361416 | 53361416 | FPL-PX - TA 361 Kątowe | IMI TA | Złączki | 7318793630902 | 132
53361515 | 53361515 | FPL-PX - TA 361 Kątowe | IMI TA | Złączki | 7318793637901 | 22.8
53361622 | 53361622 | FPL-PX - TA 361 Kątowe | IMI TA | Złączki | 7318793721600 | 93.3
53362501 | 53362501 | FPL-PX - TA 362 Trójniki | IMI TA | Złączki | 7318793638007 | 48.6
53362515 | 53362515 | FPL-PX - TA 362 Trójniki | IMI TA | Złączki | 7318793638106 | 45.7
53363210 | 53363210 | FPL - TA 363 Kątowe | IMI TA | Złączki | 7318793638304 | 33.6
53363416 | 53363416 | FPL-PX - TA 363 Kątowe | IMI TA | Złączki | 7318793638205 | 128.8
53363515 | 53363515 | FPL-PX - TA 363 Kątowe | IMI TA | Złączki | 7318793638403 | 39.8
53363620 | 53363620 | FPL-PX - TA 363 Kątowe | IMI TA | Złączki | 7318793722300 | 91.3
53368515 | 53368515 | FPL-PX - TA 368 Kolano z konsolą | IMI TA | Złączki | 7318793638601 | 133.5
53371208 | 53371208 | FPL - TA 371 Nakrętka | IMI TA | Złączki | 7318793638809 | 15.8
53371210 | 53371210 | FPL - TA 371 Nakrętka | IMI TA | Złączki | 7318793638908 | 13.3
53371212 | 53371212 | FPL - TA 371 Nakrętka | IMI TA | Złączki | 7318793639004 | 13.2
53372112 | 53372112 | FPL - TA 372 Nakrętka | IMI TA | Złączki | 7318793639301 | 16.2
53372115 | 53372115 | FPL - TA 372 Nakrętka | IMI TA | Złączki | 7318793639509 | 14.9
53373012 | 53373012 | FPL - TA 373 Nakrętka | IMI TA | Złączki | 7318793723505 | 39.6
53373015 | 53373015 | FPL - TA 373 Nakrętka | IMI TA | Złączki | 7318793723604 | 28
53373016 | 53373016 | FPL - TA 373 Nakrętka | IMI TA | Złączki | 7318793723703 | 41.1
53373018 | 53373018 | FPL - TA 373 Nakrętka | IMI TA | Złączki | 7318793723802 | 23
53373019 | 53373019 | FPL - TA 373 Nakrętka | IMI TA | Złączki | 7318793723901 | 18.8
53373022 | 53373022 | FPL - TA 373 Nakrętka | IMI TA | Złączki | 7318793724007 | 14.6
53374028 | 53374028 | FPL - TA 374 Nakrętka | IMI TA | Złączki | 7318793725608 | 24
53379208 | 53379208 | FPL - TA 379/378 Nakrętka | IMI TA | Złączki | 7318793640000 | 28.4
53379210 | 53379210 | FPL - TA 379 Nakrętka | IMI TA | Złączki | 7318793640109 | 19.1
53379212 | 53379212 | FPL - TA 379 Nakrętka | IMI TA | Złączki | 7318793640208 | 17.6
53379213 | 53379213 | FPL - TA 379 Nakrętka | IMI TA | Złączki | 7318793640307 | 20.3
53379215 | 53379215 | FPL - TA 379 Nakrętka | IMI TA | Złączki | 7318793640505 | 16.5
53379216 | 53379216 | FPL - TA 379 Nakrętka | IMI TA | Złączki | 7318793640604 | 22
53381008 | 53381008 | FPL - TA 381 Pierścień | IMI TA | Złączki | 7318793640802 | 11.7
53381010 | 53381010 | FPL - TA 381 Pierścień | IMI TA | Złączki | 7318793640901 | 8.4
53381012 | 53381012 | FPL - TA 381 Pierścień | IMI TA | Złączki | 7318793641007 | 11.3
53382012 | 53382012 | FPL - TA 382 Pierścień | IMI TA | Złączki | 7318793641304 | 9
53382014 | 53382014 | FPL - TA 382 Pierścień | IMI TA | Złączki | 7318793641403 | 14.2
53382015 | 53382015 | FPL - TA 382 Pierścień | IMI TA | Złączki | 7318793641502 | 8.1
53383012 | 53383012 | FPL - TA 383 Pierścień | IMI TA | Złączki | 7318793726803 | 10.2
53383015 | 53383015 | FPL - TA 383 Pierścień | IMI TA | Złączki | 7318793726902 | 15.6
53383016 | 53383016 | FPL - TA 383 Pierścień | IMI TA | Złączki | 7318793727008 | 31.5
53383019 | 53383019 | FPL - TA 383 Pierścień | IMI TA | Złączki | 7318793727206 | 10.2
53383022 | 53383022 | FPL - TA 383 Pierścień | IMI TA | Złączki | 7318793727305 | 9.2
53383318 | 53383318 | FPL - TA 383 Pierścień | IMI TA | Złączki | 7318794025301 | 25.3
53384028 | 53384028 | FPL - TA 384 Pierścień | IMI TA | Złączki | 7318793727909 | 11.6
53389008 | 53389008 | FPL - TA 389 Pierścień | IMI TA | Złączki | 7318793641908 | 15.9
53389010 | 53389010 | FPL - TA 389 Pierścień | IMI TA | Złączki | 7318793642004 | 8.6
53389012 | 53389012 | FPL - TA 389 Pierścień | IMI TA | Złączki | 7318793642103 | 8
53389013 | 53389013 | FPL - TA 389 Pierścień | IMI TA | Złączki | 7318793642202 | 8.4
53389015 | 53389015 | FPL - TA 389 Pierścień | IMI TA | Złączki | 7318793642400 | 11.7
53389016 | 53389016 | FPL - TA 389 Pierścień | IMI TA | Złączki | 7318793642509 | 10.5
53401032 | 53401032 | PRK - Złączki proste | IMI TA | Złączki | 7318792879807 | 163.3
53401040 | 53401040 | PRK - Złączki proste | IMI TA | Złączki | 7318792879906 | 224.1
53401050 | 53401050 | PRK - Złączki proste | IMI TA | Złączki | 7318792880209 | 288.2
53401063 | 53401063 | PRK - Złączki proste | IMI TA | Złączki | 7318792880506 | 1027.2
53401116 | 53401116 | PRK - Złączki proste | IMI TA | Złączki | 7318792880803 | 100.1
53401120 | 53401120 | PRK - Złączki proste | IMI TA | Złączki | 7318792880902 | 105.7
53401125 | 53401125 | PRK - Złączki proste | IMI TA | Złączki | 7318792881107 | 152.4
53402010 | 53402010 | PRK - Redukcja GW | IMI TA | Złączki | 7318792881701 | 242.6
53402032 | 53402032 | PRK - Adapter GW | IMI TA | Złączki | 7318792881800 | 153.5
53402040 | 53402040 | PRK - Adapter GW | IMI TA | Złączki | 7318792881909 | 212.5
53402050 | 53402050 | PRK - Adapter GW | IMI TA | Złączki | 7318792882104 | 267.4
53402116 | 53402116 | PRK - Adapter GW | IMI TA | Złączki | 7318792882708 | 97.7
53402120 | 53402120 | PRK - Adapter GW | IMI TA | Złączki | 7318792882906 | 101.7
53402125 | 53402125 | PRK - Adapter GW | IMI TA | Złączki | 7318792883002 | 129.2
53402632 | 53402632 | PRK - Redukcja GW | IMI TA | Złączki | 7318792883101 | 163.5
53402640 | 53402640 | PRK - Redukcja GW | IMI TA | Złączki | 7318792883200 | 252.1
53402650 | 53402650 | PRK - Redukcja GW | IMI TA | Złączki | 7318792883309 | 489.7
53402663 | 53402663 | PRK - Redukcja GW | IMI TA | Złączki | 7318792883408 | 882.3
53402720 | 53402720 | PRK - Redukcja GW | IMI TA | Złączki | 7318792883507 | 122
53402725 | 53402725 | PRK - Redukcja GW | IMI TA | Złączki | 7318792883606 | 141.2
53403006 | 53403006 | PRK - Redukcja GZ | IMI TA | Złączki | 7318792884009 | 182.5
53403010 | 53403010 | PRK - Redukcja GZ | IMI TA | Złączki | 7318792884108 | 193.8
53403032 | 53403032 | PRK - Adapter GZ | IMI TA | Złączki | 7318792884207 | 153.6
53403040 | 53403040 | PRK - Adapter GZ | IMI TA | Złączki | 7318792884306 | 195.7
53403050 | 53403050 | PRK - Adapter GZ | IMI TA | Złączki | 7318792884405 | 283.3
53403116 | 53403116 | PRK - Adapter GZ | IMI TA | Złączki | 7318792884504 | 37.5
53403120 | 53403120 | PRK - Adapter GZ | IMI TA | Złączki | 7318792884603 | 81.1
53403125 | 53403125 | PRK - Adapter GZ | IMI TA | Złączki | 7318792884702 | 130.1
53403240 | 53403240 | PRK - Złączka prosta z | IMI TA | Złączki | 7318793857705 | 304.7
53403632 | 53403632 | PRK - Redukcja GZ | IMI TA | Złączki | 7318792884900 | 124.6
53403640 | 53403640 | PRK - Redukcja GZ | IMI TA | Złączki | 7318792885006 | 165
53403650 | 53403650 | PRK - Redukcja GZ | IMI TA | Złączki | 7318792885105 | 283.4
53403663 | 53403663 | PRK - Redukcja GZ | IMI TA | Złączki | 7318792885204 | 664.3
53403720 | 53403720 | PRK - Redukcja GZ | IMI TA | Złączki | 7318792885303 | 77.5
53403725 | 53403725 | PRK - Redukcja GZ | IMI TA | Złączki | 7318792885402 | 121
53404032 | 53404032 | PRK - Kątowe | IMI TA | Złączki | 7318792886300 | 195.6
53404040 | 53404040 | PRK - Kątowe | IMI TA | Złączki | 7318792886409 | 233.4
53404050 | 53404050 | PRK - Kątowe | IMI TA | Złączki | 7318792886508 | 354.2
53404063 | 53404063 | PRK - Kątowe | IMI TA | Złączki | 7318792886607 | 1306.1
53404116 | 53404116 | PRK - Kątowe | IMI TA | Złączki | 7318792886706 | 152.9
53404120 | 53404120 | PRK - Kątowe | IMI TA | Złączki | 7318792886805 | 138.4
53404125 | 53404125 | PRK - Kątowe | IMI TA | Złączki | 7318792886904 | 153.4
53405032 | 53405032 | PRK - Kolano GW | IMI TA | Złączki | 7318792887802 | 183.9
53405040 | 53405040 | PRK - Kolano GW | IMI TA | Złączki | 7318792887901 | 223.9
53405050 | 53405050 | PRK - Kolano GW | IMI TA | Złączki | 7318792888007 | 340.7
53405063 | 53405063 | PRK - Kolano GW | IMI TA | Złączki | 7318792888106 | 2871.1
53405116 | 53405116 | PRK - Kolano GW | IMI TA | Złączki | 7318792888205 | 153.3
53405120 | 53405120 | PRK - Kolano GW | IMI TA | Złączki | 7318792888304 | 137.1
53405125 | 53405125 | PRK - Kolano GW | IMI TA | Złączki | 7318792888403 | 131.1
53406006 | 53406006 | PRK - Kolana redukcyjne GZ | IMI TA | Złączki | 7318792889103 | 259.5
53406007 | 53406007 | PRK - Kolana redukcyjne GZ | IMI TA | Złączki | 7318792889202 | 206
53406010 | 53406010 | PRK - Kolana redukcyjne GZ | IMI TA | Złączki | 7318792889301 | 257.1
53406011 | 53406011 | PRK - Kolana redukcyjne GZ | IMI TA | Złączki | 7318792889400 | 340.5
53406032 | 53406032 | PRK - Kolano GZ | IMI TA | Złączki | 7318792889509 | 220
53406040 | 53406040 | PRK - Kolano GZ | IMI TA | Złączki | 7318792889608 | 394.9
53406050 | 53406050 | PRK - Kolano GZ | IMI TA | Złączki | 7318792889707 | 807.6
53406116 | 53406116 | PRK - Kolano GZ | IMI TA | Złączki | 7318792889905 | 161.6
53406120 | 53406120 | PRK - Kolano GZ | IMI TA | Złączki | 7318792890000 | 166.3
53406125 | 53406125 | PRK - Kolano GZ | IMI TA | Złączki | 7318792890109 | 173.1
53406232 | 53406232 | PRK - Kolano z | IMI TA | Złączki | 7318793885807 | 436.6
53406240 | 53406240 | PRK - Kolano z | IMI TA | Złączki | 7318793857804 | 348.5
53406663 | 53406663 | PRK - Kolana redukcyjne GZ | IMI TA | Złączki | 7318792890208 | 1280.1
53410032 | 53410032 | PRK - Trójniki | IMI TA | Złączki | 7318792891007 | 248.7
53410040 | 53410040 | PRK - Trójniki | IMI TA | Złączki | 7318792891403 | 313.3
53410050 | 53410050 | PRK - Trójniki | IMI TA | Złączki | 7318792892202 | 557.9
53410062 | 53410062 | PRK - Trójniki | IMI TA | Złączki | 7318792893001 | 463.7
53410063 | 53410063 | PRK - Trójniki | IMI TA | Złączki | 7318792893100 | 1662.5
53410079 | 53410079 | PRK - Trójniki | IMI TA | Złączki | 7318792894503 | 849.5
53410093 | 53410093 | PRK - Trójniki | IMI TA | Złączki | 7318792895708 | 1341.5
53410116 | 53410116 | PRK - Trójniki | IMI TA | Złączki | 7318792896804 | 146.6
53410120 | 53410120 | PRK - Trójniki | IMI TA | Złączki | 7318792897108 | 150.4
53410125 | 53410125 | PRK - Trójniki | IMI TA | Złączki | 7318792897306 | 191.5
53415032 | 53415032 | PRK - Trójniki GW | IMI TA | Złączki | 7318792898600 | 239.9
53415040 | 53415040 | PRK - Trójniki GW | IMI TA | Złączki | 7318792898709 | 297.9
53415050 | 53415050 | PRK - Trójniki GW | IMI TA | Złączki | 7318792899003 | 544.4
53415063 | 53415063 | PRK - Trójniki GW | IMI TA | Złączki | 7318792899102 | 2506.7
53415125 | 53415125 | PRK - Trójniki GW | IMI TA | Złączki | 7318792899805 | 192.6
53418716 | 53418716 | PRK - Kolano GW z konsolą | IMI TA | Złączki | 7318792900204 | 231.1
53418720 | 53418720 | PRK - Kolano GW z konsolą | IMI TA | Złączki | 7318792900303 | 153.4
53418725 | 53418725 | PRK - Kolano GW z konsolą | IMI TA | Złączki | 7318792900402 | 195.7
53420032 | 53420032 | PRK - Tuleja wzmacniająca | IMI TA | Złączki | 7318792900907 | 9.7
53420040 | 53420040 | PRK - Tuleja wzmacniająca | IMI TA | Złączki | 7318792901003 | 11.4
53420050 | 53420050 | PRK - Tuleja wzmacniająca | IMI TA | Złączki | 7318792901102 | 14.9
53420325 | 53420325 | PRK - Tuleja wzmacniająca | IMI TA | Złączki | 7318792901508 | 15.1
53420332 | 53420332 | PRK - Tuleja wzmacniająca | IMI TA | Złączki | 7318792901607 | 11
53420340 | 53420340 | PRK - Tuleja wzmacniająca | IMI TA | Złączki | 7318792901706 | 12.8
53423032 | 53423032 | PRK - Rozsuwana złączka prosta | IMI TA | Złączki | 7318792901904 | 746
53423040 | 53423040 | PRK - Rozsuwana złączka prosta | IMI TA | Złączki | 7318792902000 | 939.3
53423050 | 53423050 | PRK - Rozsuwana złączka prosta | IMI TA | Złączki | 7318792902109 | 1482.4
53423063 | 53423063 | PRK - Rozsuwana złączka prosta | IMI TA | Złączki | 7318792902208 | 2667.5
53425016 | 53425016 | PRK - Redukcja GZ x GW | IMI TA | Złączki | 7318792902604 | 80.2
53425020 | 53425020 | PRK - Redukcja GZ x GW | IMI TA | Złączki | 7318792902703 | 94
53425025 | 53425025 | PRK - Redukcja GZ x GW | IMI TA | Złączki | 7318792902802 | 108.9
53425032 | 53425032 | PRK - Redukcja GZ x GW | IMI TA | Złączki | 7318792902901 | 146.1
53425040 | 53425040 | PRK - Redukcja GZ x GW | IMI TA | Złączki | 7318792903007 | 198.8
53425050 | 53425050 | PRK - Redukcja GZ x GW | IMI TA | Złączki | 7318792903106 | 496.5
53426016 | 53426016 | PRK - Redukcja GZ z śrubunkiem | IMI TA | Złączki | 7318792904004 | 86.4
53426020 | 53426020 | PRK - Redukcja GZ z śrubunkiem | IMI TA | Złączki | 7318792904103 | 100.1
53426025 | 53426025 | PRK - Redukcja GZ z śrubunkiem | IMI TA | Złączki | 7318792904202 | 119.5
53426032 | 53426032 | PRK - Redukcja GZ z śrubunkiem | IMI TA | Złączki | 7318792904301 | 158.9
53426040 | 53426040 | PRK - Redukcja GZ z śrubunkiem | IMI TA | Złączki | 7318792904400 | 216.2
53426050 | 53426050 | PRK - Redukcja GZ z śrubunkiem | IMI TA | Złączki | 7318792904509 | 516.8
53427016 | 53427016 | PRK - Redukcja podwójna z śrubunkiem | IMI TA | Złączki | 7318792904608 | 125.6
53427020 | 53427020 | PRK - Redukcja podwójna z śrubunkiem | IMI TA | Złączki | 7318792904707 | 209.7
53427025 | 53427025 | PRK - Redukcja podwójna z śrubunkiem | IMI TA | Złączki | 7318792904806 | 259.9
53427032 | 53427032 | PRK - Redukcja podwójna z śrubunkiem | IMI TA | Złączki | 7318792904905 | 360.2
53427040 | 53427040 | PRK - Redukcja podwójna z śrubunkiem | IMI TA | Złączki | 7318792905001 | 715.6
53431016 | 53431016 | PRK - Gwint dla rur PE | IMI TA | Złączki | 7318792905209 | 6.2
53431020 | 53431020 | PRK - Gwint dla rur PE | IMI TA | Złączki | 7318792905308 | 7.1
53431025 | 53431025 | PRK - Gwint dla rur PE | IMI TA | Złączki | 7318792905407 | 9.7
53431032 | 53431032 | PRK - Gwint dla rur PE | IMI TA | Złączki | 7318792905506 | 13.6
53431040 | 53431040 | PRK - Gwint dla rur PE | IMI TA | Złączki | 7318792905605 | 21.7
53431050 | 53431050 | PRK - Gwint dla rur PE | IMI TA | Złączki | 7318792905704 | 24.4
53431063 | 53431063 | PRK - Gwint dla rur PE | IMI TA | Złączki | 7318792905803 | 301.1
53431632 | 53431632 | PRK - Śrubunek dla rur PVC | IMI TA | Złączki | 7318792906305 | 240.3
53499020 | 53499020 | PRK - Klucz montażowy | IMI TA | Złączki | 7318793797308 | 422.1
53499032 | 53499032 | PRK - Klucz montażowy | IMI TA | Złączki | 7318792913402 | 243.1
53499050 | 53499050 | PRK - Klucz montażowy | IMI TA | Złączki | 7318792913501 | 337.6
53500040 | 53500040 | FPL-PX - Złączka przyłączeniowa | IMI TA | Złączki | 7318792913600 | 741.6
53500050 | 53500050 | FPL-PX - Złączka przyłączeniowa | IMI TA | Złączki | 7318792913709 | 969.6
53500340 | 53500340 | FPL-PX - Złączka przyłączeniowa | IMI TA | Złączki | 7318792913907 | 748.7
5351432 | 5351432 | DLV 15 | IMI PNEUMATEX | DLV | 7640148638562 | 514.2
5351434 | 5351434 | DLV 20 | IMI PNEUMATEX | DLV | 7640148638579 | 492.6
5351436 | 5351436 | DLV 25 | IMI PNEUMATEX | DLV | 7640148638586 | 724.4
5351442 | 5351442 | Zawór zwrotny 1/2" do Vento; Pleno; Transfero itp. | IMI PNEUMATEX | Części zapasowe PAG | 4024052608027 | 116.6
5351444 | 5351444 | Zawór zwrotny do Transfero TI 91.2. | IMI PNEUMATEX | Akcesoria |  | 320.3
5351454 | 5351454 | Zawór zwrotny 1/4 cala | IMI PNEUMATEX | Części zapasowe PAG | 7640153584045 | 170.4
5351485 | 5351485 | Air-SV 1/4", 10,0 bar dla bloku zaworowego C10.1 F,C10.1, C10.2, CX | IMI PNEUMATEX | Części zapasowe PAG |  | 153.5
5351487 | 5351487 | Zawór zwrotny G1/2'‘-IG-IG /PN40 | IMI PNEUMATEX | Części zapasowe PAG |  | 256.3
53601320 | 53601320 | FPL-PX S | IMI TA | Złączki | 7318792922107 | 84.3
53602618 | 53602618 | FPL-PX STRAIGHT | IMI TA | Złączki | 7318792923500 | 64.6
53603318 | 53603318 | FPL-PX STRAIGHT | IMI TA | Złączki | 7318792924903 | 61.7
53603320 | 53603320 | FPL-PX S | IMI TA | Złączki | 7318792925009 | 70.2
53603615 | 53603615 | FPL-PX 603-15XR20 15x2,5 | IMI TA | Złączki | 7318792925306 | 59
53603618 | 53603618 | FPL-PX STRAIGHT | IMI TA | Złączki | 7318792925504 | 67.4
53603622 | 53603622 | FPL-PX STRAIGHT | IMI TA | Złączki | 7318792925603 | 70.2
53605618 | 53605618 | FPL-PX 605-18XR20 PEX 18x2,5 | IMI TA | Złączki | 7318792927904 | 120.6
53631315 | 53631315 | FPL-PX 601-15 15x2.5 r15 | IMI TA | Złączki | 7318792941702 | 80.4
53633315 | 53633315 | FPL-PX 603-15XR15 15x2.5 | IMI TA | Złączki | 7318792943102 | 51.7
53634315 | 53634315 | FPL-PX 604-15 NIPPLE R15 | IMI TA | Złączki | 7318792943607 | 78.6
53641812 | 53641812 | FPL-PX - Zestaw przyłączeniowy | IMI TA | Złączki | 7318793966506 | 86
53642620 | 53642620 | FPL-PX - Zestaw przyłączeniowy | IMI TA | Złączki | 7318792947308 | 62.4
53643018 | 53643018 | FPL-PX - Zestaw przyłączeniowy | IMI TA | Złączki | 7318793654601 | 44.8
53643116 | 53643116 | FPL-PX - Zestaw przyłączeniowy | IMI TA | Złączki | 7318792947506 | 31.5
53643412 | 53643412 | FPL-PX - Zestaw przyłączeniowy | IMI TA | Złączki | 7318792948206 | 36.3
53643415 | 53643415 | FPL-PX - Zestaw przyłączeniowy | IMI TA | Złączki | 7318792948404 | 33.3
53643416 | 53643416 | FPL-PX - Zestaw przyłączeniowy | IMI TA | Złączki | 7318792948503 | 33.2
53643932 | 53643932 | FPL-PX - Zestaw przyłączeniowy | IMI TA | Złączki | 7318792949807 | 195.6
53644212 | 53644212 | FPL-PX - Zestaw przyłączeniowy | IMI TA | Złączki | 7318793966605 | 30
53644312 | 53644312 | FPL-PX - Zestaw przyłączeniowy | IMI TA | Złączki | 7318792949906 | 30.4
53644315 | 53644315 | FPL-PX - Zestaw przyłączeniowy | IMI TA | Złączki | 7318792950100 | 29.1
53644615 | 53644615 | FPL-PX - Zestaw przyłączeniowy | IMI TA | Złączki | 7318792950407 | 38
53644618 | 53644618 | FPL-PX - Zestaw przyłączeniowy | IMI TA | Złączki | 7318792950506 | 31.5
53644620 | 53644620 | FPL-PX - Zestaw przyłączeniowy | IMI TA | Złączki | 7318792950605 | 38.9
53644622 | 53644622 | FPL-PX - Zestaw przyłączeniowy | IMI TA | Złączki | 7318792950704 | 46.8
53644625 | 53644625 | FPL-PX - Zestaw przyłączeniowy | IMI TA | Złączki | 7318792950803 | 59.7
53644922 | 53644922 | FPL-PX - Zestaw przyłączeniowy | IMI TA | Złączki | 7318792951206 | 62.4
53644925 | 53644925 | FPL-PX - Zestaw przyłączeniowy | IMI TA | Złączki | 7318792951305 | 61.2
53644928 | 53644928 | FPL-PX - Zestaw przyłączeniowy | IMI TA | Złączki | 7318792951404 | 130.1
53644932 | 53644932 | FPL-PX - Zestaw przyłączeniowy | IMI TA | Złączki | 7318792951503 | 205.5
53693116 | 53693116 | FPL-MT - Zestaw przyłączeniowy -MT z O-ringiem | IMI TA | Złączki | 7318792963100 | 32.8
5431102 | 5431102 | M1 do Transfero | IMI PNEUMATEX | Akcesoria |  | 2320.7
5461102 | 5461102 | zawór do makijażu | IMI PNEUMATEX | Części zapasowe PAG | 7640153584854 | 870.9
5461155 | 5461155 | 2/2-drożny zawór elektromagnetyczny G1/2 DN13, 50-60Hz | IMI PNEUMATEX | Części zapasowe PAG |  | 1086.4
5461156 | 5461156 | 2/2-drożny zawór elektromagnetyczny G1/2 DN10, 50-60Hz | IMI PNEUMATEX | Części zapasowe PAG | 7640161631007 | 1006
550103000 | 5501-03.000 | Hydrolux DN 20 gwint wewn. | IMI HEIMEIER | Hydrolux | 4024052239511 | 445.8
550104000 | 5501-04.000 | Hydrolux DN 25 gwint wewn. | IMI HEIMEIER | Hydrolux | 4024052239610 | 506.2
550105000 | 5501-05.000 | Hydrolux DN 32 gwint wewn. | IMI HEIMEIER | Hydrolux | 4024052239719 | 595.8
550113000 | 5501-13.000 | Hydrolux DN 20 gwint wewn. 30-180 kPa | IMI HEIMEIER | Hydrolux | 4024052741519 | 951.7
550114000 | 5501-14.000 | Hydrolux DN 25 gwint wewn. 30-180 kPa | IMI HEIMEIER | Hydrolux | 4024052741618 | 1220.7
550115000 | 5501-15.000 | Hydrolux DN 32 gwint wewn. 30-180 kPa | IMI HEIMEIER | Hydrolux | 4024052741717 | 1323.8
550303000 | 5503-03.000 | Hydrolux DN 20 płaskie uszcz. | IMI HEIMEIER | Hydrolux | 4024052240111 | 519.7
550304000 | 5503-04.000 | Hydrolux DN 25 płaskie uszcz. | IMI HEIMEIER | Hydrolux | 4024052240210 | 621
56000020 | 56000020 | FPL-PX - TA 56 000 Korek | IMI TA | Złączki | 7318793255204 | 21.2
56042001 | 56042001 | FPL-PX - TA 56 042, Rozdzielacz 2-obwodowy | IMI TA | Złączki | 7318793259202 | 181.4
56043001 | 56043001 | FPL-PX - TA 56 043, Rozdzielacz 3-obwodowy | IMI TA | Złączki | 7318793259400 | 242.7
58400210 | 58400210 | TA 400 DN 10 GW/GZ bez pokrętła | IMI TA | TA 400 | 7318793319005 | 233.4
58400215 | 58400215 | TA 400 DN 15 GW/GZ bez pokrętła | IMI TA | TA 400 | 7318793319104 | 148.1
58400610 | 58400610 | TA 400 DN 10 GW/GZ z pokrętłem | IMI TA | TA 400 | 7318793319609 | 204.3
58400615 | 58400615 | TA 400 DN 15 GW/GZ z pokrętłem | IMI TA | TA 400 | 7318793319708 | 173.1
58403215 | 58403215 | TA 400 DN 15 bez pokrętła | IMI TA | TA 400 | 7318793320308 | 154.1
58403610 | 58403610 | TA 400 DN 10 z pokrętłem | IMI TA | TA 400 | 7318793320803 | 204.3
58403615 | 58403615 | TA 400 DN 15 z pokrętłem | IMI TA | TA 400 | 7318793320902 | 212.8
58409001 | 58409001 | Pokrętło do zaworu TA 400 nieb. | IMI TA | Akcesoria TA | 7318793321404 | 20.3
58409002 | 58409002 | Pokrętło do zaworu TA 400 czer. | IMI TA | Akcesoria TA | 7318793321503 | 20.3
585000325 | 5850-00.325 | Pokrętło Mikrotherm DN 25-32 | IMI HEIMEIER | Mikrotherm | 4024052973217 | 40.4
59481020 | 59481020 | Handifighter II-Prądownica-7mm, 75 l/min/6bar- Gwint zewnętrzny G3/4, krótka | IMI TA | Sprzęt gaśniczy | 7318793371003 | 557.4
59481032 | 59481032 | Handifighter II-Prądownica-7mm, 75 l/min/6bar- Przyłącze szwedzkie 32, krótka | IMI TA | Sprzęt gaśniczy | 7318793371102 | 759.5
59481120 | 59481120 | Handifighter II-Prądownica-7mm, 75 l/min/6bar- Końcówka do węża 20mm, krótka | IMI TA | Sprzęt gaśniczy | 7318793371201 | 557.4
59481220 | 59481220 | Handifighter II-Prądownica-7mm, 75 l/min/6bar- Gwint wewnętrzny G3/4, długa | IMI TA | Sprzęt gaśniczy | 7318793371300 | 759.5
59481225 | 59481225 | Handifighter II-Prądownica-7mm, 75 l/min/6bar- Gwint zewnętrzny G1, długa | IMI TA | Sprzęt gaśniczy | 7318793553508 | 793.6
59481232 | 59481232 | Handifighter II-Prądownica-7mm, 75 l/min/6bar- Przyłącze szwedzkie 32, długa | IMI TA | Sprzęt gaśniczy | 7318793371409 | 1518.4
59481420 | 59481420 | Handifighter II-Prądownica-7mm, 75 l/min/6bar- Końcówka do węża 20 mm, długa | IMI TA | Sprzęt gaśniczy | 7318793965806 | 785.6
59482020 | 59482020 | Handifighter II-Prądownica-10mm, 150 l/min/6bar- Gwint zewnętrzny G3/4, krótka | IMI TA | Sprzęt gaśniczy | 7318793371904 | 557.4
59482032 | 59482032 | Handifighter II-Prądownica-10mm, 150 l/min/6bar- Przyłącze szwedzkie 32, krótka | IMI TA | Sprzęt gaśniczy | 7318793372000 | 938.1
59482125 | 59482125 | Handifighter II-Prądownica-10mm, 150 l/min/6bar- Końcówka do węża 25mm, krótka | IMI TA | Sprzęt gaśniczy | 7318793372109 | 557.4
59482220 | 59482220 | Handifighter II-Prądownica-10mm, 150 l/min/6bar- Gwint wewnętrzny G3/4, długa | IMI TA | Sprzęt gaśniczy | 7318793372208 | 753.3
59482225 | 59482225 | Handifighter II-Prądownica-10mm, 150 l/min/6bar- Gwint zewnętrzny G1, długa | IMI TA | Sprzęt gaśniczy | 7318793553409 | 819.4
59482232 | 59482232 | Handifighter II-Prądownica-10mm, 150 l/min/6bar- Przyłącze szwedzkie 32, długa | IMI TA | Sprzęt gaśniczy | 7318793372307 | 1580.1
59482425 | 59482425 | Handifighter II-Prądownica-10mm, 150 l/min/6bar- Końcówka do węża 25mm, długa | IMI TA | Sprzęt gaśniczy | 7318793965905 | 829.2
59483020 | 59483020 | Handifighter II-Prądownica-7mm, 75 l/min/6bar- Z wylotem, Gwint zewnętrzny G3/4 | IMI TA | Sprzęt gaśniczy | 7318793956002 | 780
59483032 | 59483032 | Handifighter II-Prądownica-7mm, 75 l/min/6bar- Z wylotem, Przyłącze szwedzkie 32 | IMI TA | Sprzęt gaśniczy | 7318793956101 | 1143.1
59483120 | 59483120 | Handifighter II-Prądownica-7mm, 75 l/min/6bar- Z wylotem, Złączka węża, 20 mm | IMI TA | Sprzęt gaśniczy | 7318793584601 | 708.4
59483420 | 59483420 | Handifighter II-Prądownica-7mm, 75 l/min/6bar- Z wylotem, Złączka węża, 20 mm długa | IMI TA | Sprzęt gaśniczy | 7318793956309 | 915.5
59484032 | 59484032 | Handifighter II-Prądownica-10mm, 150 l/min/6bar- Z wylotem, Przyłącze szwedzkie 32 | IMI TA | Sprzęt gaśniczy | 7318793956507 | 785.6
59484125 | 59484125 | Handifighter II-Prądownica-10mm, 150 l/min/6bar- Z wylotem, Złączka węża, 25mm | IMI TA | Sprzęt gaśniczy | 7318793584908 | 708.4
59484232 | 59484232 | Handifighter II-Prądownica-10mm, 150 l/min/6bar- Z wylotem, Przyłącze szwedzkie 32 długa | IMI TA | Sprzęt gaśniczy | 7318798639603 | 1196.4
59484425 | 59484425 | Handifighter II-Prądownica-10mm, 150 l/min/6bar- Z wylotem, Złączka węża, 25mm długa | IMI TA | Sprzęt gaśniczy | 7318793956705 | 884.5
600000138 | 6000-00.138 | Ściągacz do głowic term. K i VK | IMI HEIMEIER | Akcesoria | 4024052457410 | 25.1
600000600 | 6000-00.600 | Głowica term. K, skala z temp; biała | IMI HEIMEIER | Głowica K | 4024052561612 | 109.1
600009500 | 6000-09.500 | Głowica term. K, biała | IMI HEIMEIER | Głowica K | 4024052521920 | 112.9
600100500 | 6001-00.500 | Głowica term. K, czujn.zdal.1.25m | IMI HEIMEIER | Głowica K | 4024052259816 | 232.9
600200500 | 6002-00.500 | Głowica term. K, czujn.zdal.2.0m | IMI HEIMEIER | Głowica K | 4024052260515 | 265.1
600500500 | 6005-00.500 | Głowica term. K, czujn.zdal.5.0m | IMI HEIMEIER | Głowica K | 4024052262212 | 330.7
602000500 | 6020-00.500 | Głowica term. K,zab.p.kradz.pier. | IMI HEIMEIER | Głowica K | 4024052264711 | 130.4
602001347 | 6020-01.347 | Zabezp. p.kradz. do gł.term. K,DX | IMI HEIMEIER | Akcesoria | 4024052264810 | 43.3
60215115 | 60215115 | CV206 GG DN15 Kvs0.69 PN6 | IMI TA | CV 206 GG | 5902276885617 | 1275.7
60215120 | 60215120 | CV206 GG DN20 Kvs5 PN6 | IMI TA | CV 206 GG | 5902276885624 | 1335
60215125 | 60215125 | CV206 GG DN25 Kvs8 PN6 | IMI TA | CV 206 GG | 5902276885631 | 1378.3
60215132 | 60215132 | CV206 GG DN32 Kvs12.5 PN6 | IMI TA | CV 206 GG | 5902276885648 | 1612.5
60215140 | 60215140 | CV206 GG DN40 Kvs25 PN6 | IMI TA | CV 206 GG | 5902276885655 | 1762.2
60215150 | 60215150 | CV206 GG DN50 Kvs31.5 PN6 | IMI TA | CV 206 GG | 5902276885662 | 1959.6
60215165 | 60215165 | CV206 GG DN65 Kvs50 PN6 | IMI TA | CV 206 GG | 5902276885679 | 3698.5
60215180 | 60215180 | CV206 GG DN80 Kvs80 PN6 | IMI TA | CV 206 GG | 5902276885686 | 4793.1
60215190 | 60215190 | CV206 GG DN100 Kvs125 PN6 | IMI TA | CV 206 GG | 5902276885693 | 6026.2
60215215 | 60215215 | CV206 GG DN15 Kvs1.25 PN6 | IMI TA | CV 206 GG | 5902276885709 | 1275.7
60215220 | 60215220 | CV206 GG DN20 Kvs6.3 PN6 | IMI TA | CV 206 GG | 5902276885716 | 1335
60215225 | 60215225 | CV206 GG DN25 Kvs10 PN6 | IMI TA | CV 206 GG | 5902276885723 | 1378.3
60215232 | 60215232 | CV206 GG DN32 Kvs16 PN6 | IMI TA | CV 206 GG | 5902276885730 | 1612.5
60215240 | 60215240 | CV206 GG DN40 Kvs25 PN6 | IMI TA | CV 206 GG | 5902276885747 | 1762.2
60215250 | 60215250 | CV206 GG DN50 Kvs40 PN6 | IMI TA | CV 206 GG | 5902276885754 | 1959.6
60215265 | 60215265 | CV206 GG DN65 Kvs63 PN6 | IMI TA | CV 206 GG | 5902276885761 | 3698.5
60215280 | 60215280 | CV206 GG DN80 Kvs100 PN6 | IMI TA | CV 206 GG | 5902276885778 | 4793.1
60215290 | 60215290 | CV206 GG DN100 Kvs160 PN6 | IMI TA | CV 206 GG | 5902276885785 | 6026.2
60215315 | 60215315 | CV206 GG DN15 Kvs1.6 PN6 | IMI TA | CV 206 GG | 5902276885792 | 1275.7
60215365 | 60215365 | CV206 GG DN65 Kvs50 30mm PN6 | IMI TA | CV 206 GG | 5902276885808 | 3698.5
60215415 | 60215415 | CV206 GG DN15 Kvs2.5 PN6 | IMI TA | CV 206 GG | 5902276885815 | 1275.7
60215465 | 60215465 | CV206 GG DN65 Kvs63 30mm PN6 | IMI TA | CV 206 GG | 5902276885822 | 3698.5
60215515 | 60215515 | CV206 GG DN15 Kvs4 PN6 | IMI TA | CV 206 GG | 5902276885839 | 1275.7
60230115 | 60230115 | CV216 RGA DN15 Kvs0.63 PN16 | IMI TA | CV 216 RGA | 5902276885846 | 1130.5
60230120 | 60230120 | CV216 RGADN20 Kvs5 PN16 | IMI TA | CV 216 RGA | 5902276885853 | 1155.5
60230125 | 60230125 | CV216 RGA DN25 Kvs8 PN16 | IMI TA | CV 216 RGA | 5902276885860 | 1379.7
60230215 | 60230215 | CV216 RGA DN15 Kvs1.25 PN16 | IMI TA | CV 216 RGA | 5902276885877 | 1130.5
60230220 | 60230220 | CV216 RGA DN20 Kvs6.3 PN16 | IMI TA | CV 216 RGA | 5902276885884 | 1155.5
60230225 | 60230225 | CV216 RGA DN25 Kvs10 PN16 | IMI TA | CV 216 RGA | 5902276885891 | 1379.7
60230315 | 60230315 | CV216 RGADN15 Kvs1.6 PN16 | IMI TA | CV 216 RGA | 5902276885907 | 1130.5
60230415 | 60230415 | CV216 RGADN15 Kvs2.5 PN16 | IMI TA | CV 216 RGA | 5902276885914 | 1130.5
60230515 | 60230515 | CV216 RGA DN15 Kvs4 PN16 | IMI TA | CV 216 RGA | 5902276885921 | 1130.5
60233132 | 60233132 | CV216 RGA DN32 Kvs12.5 PN16 | IMI TA | CV 216 RGA | 5902276885945 | 1655.9
60233140 | 60233140 | CV216 RGA DN40 Kvs20 PN16 | IMI TA | CV 216 RGA | 5902276885952 | 2061.1
60233150 | 60233150 | CV216 RGA DN50 Kvs31.5 PN16 | IMI TA | CV 216 RGA | 5902276885969 | 2818.7
60233232 | 60233232 | CV216 RGA DN32 Kvs16 PN16 | IMI TA | CV 216 RGA | 5902276885983 | 1655.9
60233240 | 60233240 | CV216 RGA DN40 Kvs25 PN16 | IMI TA | CV 216 RGA | 5902276885990 | 2061.1
60233250 | 60233250 | CV216 RGA DN50 Kvs40 PN16 | IMI TA | CV 216 RGA | 5902276886003 | 2818.7
60235115 | 60235115 | CV216 GG DN15 Kvs0.63 PN16 | IMI TA | CV 216 GG | 5902276886072 | 1426
60235120 | 60235120 | CV216 GG DN20 Kvs5 PN16 | IMI TA | CV 216 GG | 5902276886089 | 1511.4
60235125 | 60235125 | CV216 GG DN25 Kvs8 PN16 | IMI TA | CV 216 GG | 5902276886096 | 1569.7
60235132 | 60235132 | CV216 GG DN32 Kvs12.5 PN16 | IMI TA | CV 216 GG | 5902276886102 | 1847.9
60235140 | 60235140 | CV216 GG DN40 Kvs20 PN16 | IMI TA | CV 216 GG | 5902276886119 | 1990.7
60235150 | 60235150 | CV216 GG DN50 Kvs31.5 PN16 | IMI TA | CV 216 GG | 5902276886126 | 2268.9
60235165 | 60235165 | CV216 GG DN65 Kvs50 PN16 | IMI TA | CV 216 GG | 5902276886133 | 3939.2
60235180 | 60235180 | CV216 GG DN80 Kvs80 PN16 | IMI TA | CV 216 GG | 5902276886140 | 5059
60235190 | 60235190 | CV216 GG DN100 Kvs125 PN16 | IMI TA | CV 216 GG | 5902276886157 | 6291.9
60235215 | 60235215 | CV216 GG DN15 Kvs1.25 PN16 | IMI TA | CV 216 GG | 5902276886164 | 1426
60235220 | 60235220 | CV216 GG DN20 Kvs6.3 PN16 | IMI TA | CV 216 GG | 5902276886171 | 1511.4
60235225 | 60235225 | CV216 GG DN25 Kvs10 PN16 | IMI TA | CV 216 GG | 5902276886188 | 1569.7
60235232 | 60235232 | CV216 GG DN32 Kvs16 PN16 | IMI TA | CV 216 GG | 5902276886195 | 1847.9
60235240 | 60235240 | CV216 GG DN40 Kvs25 PN16 | IMI TA | CV 216 GG | 5902276886201 | 1990.7
60235250 | 60235250 | CV216 GG DN50 Kvs40 PN16 | IMI TA | CV 216 GG | 5902276886218 | 2268.9
60235265 | 60235265 | CV216 GG DN65 Kvs63 PN16 | IMI TA | CV 216 GG | 5902276886225 | 3939.2
60235280 | 60235280 | CV216 GG DN80 Kvs100 PN16 | IMI TA | CV 216 GG | 5902276886232 | 5059
60235290 | 60235290 | CV216 GG DN100 Kvs160 PN16 | IMI TA | CV 216 GG | 5902276886249 | 6291.9
60235315 | 60235315 | CV216 GG DN15 Kvs1.6 PN16 | IMI TA | CV 216 GG | 5902276886256 | 1426
60235365 | 60235365 | CV216 GG DN65 Kvs50 30mm PN16 | IMI TA | CV 216 GG | 5902276886263 | 3939.2
60235392 | 60235392 | CV216 GG DN150 Kvs315 PN16 | IMI TA | CV 216 GG | 5902276886270 | 20328.6
60235393 | 60235393 | CV216 GG DN200 Kvs500 PN16 | IMI TA | CV 216 GG | 5902276807022 | 81489.7
60235415 | 60235415 | CV216 GG DN15 Kvs2.5 PN16 | IMI TA | CV 216 GG | 5902276886287 | 1426
60235465 | 60235465 | CV216 GG DN65 Kvs63 30mm PN16 | IMI TA | CV 216 GG | 5902276886294 | 3939.2
60235491 | 60235491 | CV216 GG DN125 Kvs250 PN16 | IMI TA | CV 216 GG | 5902276886300 | 17023.1
60235515 | 60235515 | CV216 GG DN15 Kvs4 PN16 | IMI TA | CV 216 GG | 5902276886317 | 1426
60236191 | 60236191 | CV216 DN125 Kvs125 PN16 | IMI TA | CV 216 | 5902276886324 | 36740.6
60236192 | 60236192 | CV216 DN200 Kvs315 PN16 | IMI TA | CV 216 | 5902276886331 | 52180.3
60236193 | 60236193 | CV216 DN200 Kvs315 PN16 | IMI TA | CV 216 | 5902276886348 | 105097.1
60236195 | 60236195 | CV216 DN300 Kvs630 PN16 | IMI TA | CV 216 | 5902276886362 | 191727.6
60236291 | 60236291 | CV216 DN160 Kvs125 PN16 | IMI TA | CV 216 | 5902276886379 | 29905.1
60236292 | 60236292 | CV216 DN150 Kvs250 PN16 | IMI TA | CV 216 | 5902276886386 | 40540.3
60236293 | 60236293 | CV216 DN200 Kvs400 PN16 | IMI TA | CV 216 | 5902276886393 | 100319.9
60236294 | 60236294 | CV216 DN250 Kvs500 PN16 | IMI TA | CV 216 | 5902276886409 | 138529.7
60236295 | 60236295 | CV216 DN300 Kvs800 PN16 | IMI TA | CV 216 | 5902276886416 | 183012.6
60236391 | 60236391 | CV216 DN125 Kvs200 PN16 | IMI TA | CV 216 | 5902276886423 | 36740.6
60236392 | 60236392 | CV216 DN150 Kvs315 PN16 | IMI TA | CV 216 | 5902276886430 | 49808.4
60236393 | 60236393 | CV216 DN200 Kvs500 PN16 | IMI TA | CV 216 | 5902276886447 | 105097.1
60236394 | 60236394 | CV216 DN250 Kvs630 PN16 | IMI TA | CV 216 | 5902276886454 | 132232.9
60236395 | 60236395 | CV216 DN300 Kvs1000 PN16 | IMI TA | CV 216 | 5902276886461 | 183012.6
60236491 | 60236491 | CV216 DN125 Kvs250 PN16 | IMI TA | CV 216 | 5902276886478 | 29905.1
60236492 | 60236492 | CV216 DN150 Kvs400 PN16 | IMI TA | CV 216 | 5902276886485 | 42470.8
60236493 | 60236493 | CV216 DN200 Kvs630 PN16 | IMI TA | CV 216 | 5902276886492 | 94044
60236494 | 60236494 | CV216 DN250 Kvs800 PN16 | IMI TA | CV 216 | 5902276886508 | 138529.7
60236495 | 60236495 | CV216 DN300 Kvs1250 PN16 | IMI TA | CV 216 | 5902276886515 | 191727.6
60236595 | 60236595 | CV216 DN300 Kvs 1600 PN16 | IMI TA | CV 216 | 5902276809866 | 411972.5
60236994 | 60236994 | CV216 DN250 Kvs1000 PN16 | IMI TA | CV 216 | 5902276886522 | 123960.7
60246120 | 60246120 | CV225 DN20 Kvs2.5 PN16-40 | IMI TA | CV 225 | 5901688824290 | 9393.5
60246132 | 60246132 | CV225 DN32 Kvs8 PN16-40 | IMI TA | CV 225 | 5901688824313 | 10432.3
60246150 | 60246150 | CV225 DN50 Kvs20 PN16-40 | IMI TA | CV 225 | 5902276894558 | 10702.5
60246165 | 60246165 | CV225 DN65 Kvs31.5 PN25-40 | IMI TA | CV 225 | 5901688824337 | 17950.9
60246180 | 60246180 | CV225 DN80 Kvs50 PN16-40 | IMI TA | CV 225 | 5901688824344 | 23522.3
60246191 | 60246191 | CV225 DN125 Kvs125 PN25-40 | IMI TA | CV 225 | 5901688824368 | 38077.3
60246215 | 60246215 | CV225 DN15 Kvs0.25 PN16-40 | IMI TA | CV 225 | 5901688824399 | 9772.5
60246220 | 60246220 | CV225 DN20 Kvs4 PN16-40 | IMI TA | CV 225 | 5901688824405 | 9393.5
60246232 | 60246232 | CV225 DN32 Kvs10 PN16-40 | IMI TA | CV 225 | 5901688824412 | 9958.2
60246240 | 60246240 | CV225 DN40 Kvs16 PN16-40 | IMI TA | CV 225 | 5901688824436 | 10358.1
60246265 | 60246265 | CV225 DN65 Kvs40 PN25-40 | IMI TA | CV 225 | 5901688824450 | 17950.9
60246280 | 60246280 | CV225 DN80 Kvs63 PN16-40 | IMI TA | CV 225 | 5901688824467 | 22453
60246291 | 60246291 | CV225 DN125 Kvs160 PN25-40 | IMI TA | CV 225 | 5901688824481 | 40231.2
60246292 | 60246292 | CV225 DN150 Kvs250 PN25 | IMI TA | CV 225 | 5901688824498 | 54385.7
60246320 | 60246320 | CV225 DN20 Kvs5 PN16-40 | IMI TA | CV 225 | 5901688824535 | 9393.5
60246332 | 60246332 | CV225 DN32 Kvs12.5 PN16-40 | IMI TA | CV 225 | 5901688824542 | 9958.2
60246365 | 60246365 | CV225 DN65 Kvs31.5 PN25-40 | IMI TA | CV 225 | 5901688824573 | 17950.9
60246380 | 60246380 | CV225 DN80 Kvs80 PN16-40 | IMI TA | CV 225 | 5901688824580 | 22453
60246390 | 60246390 | CV225 DN100 Kvs125 PN25-40 | IMI TA | CV 225 | 5901688824597 | 29224.7
60246391 | 60246391 | CV225 DN125 Kvs200 PN25-40 | IMI TA | CV 225 |  | 36000.4
60246392 | 60246392 | CV225 DN150 Kvs315 PN25 | IMI TA | CV 225 | 5901688824610 | 54385.7
60246393SO | 60246393SO | CV225 DN200 Kvs500 PN16 | IMI TA | CV 225 | 5902276826016 | 87698.5
60246415 | 60246415 | CV225 DN15 Kvs0.63 PN16-40 | IMI TA | CV 225 | 5901688824641 | 9328.3
60246420 | 60246420 | CV225 DN20 Kvs6.3 PN16-40 | IMI TA | CV 225 | 5901688824658 | 9393.5
60246425 | 60246425 | CV225 DN25 Kvs10 PN16-40 | IMI TA | CV 225 | 5901688824665 | 9991.7
60246432 | 60246432 | CV225 DN32 Kvs16 PN16-40 | IMI TA | CV 225 | 5901688824672 | 9958.2
60246450 | 60246450 | CV225 DN50 Kvs50 PN16-40 | IMI TA | CV 225 | 5901688824696 | 11212
60246465 | 60246465 | CV225 DN65 Kvs40 PN25-40 | IMI TA | CV 225 | 5901688824702 | 18805.6
60246490 | 60246490 | CV225 DN100 Kvs 160 PN25-40 | IMI TA | CV 225 | 5901688824726 | 22513.4
60246491 | 60246491 | CV225 DN125 Kvs250 PN25-40 | IMI TA | CV 225 | 5901688824733 | 42146.9
60246492 | 60246492 | CV225 DN150 Kvs400 PN25 | IMI TA | CV 225 | 5901688824740 | 56975.4
60246515 | 60246515 | CV225 DN15 Kvs1 PN16-40 | IMI TA | CV 225 | 5901688824771 | 9772.5
60246665 | 60246665 | CV225 DN65 Kvs40 PN16 | IMI TA | CV 225 | 5901688824818 | 17950.9
60246690 | 60246690 | CV225 DN100 Kvs100 PN16 | IMI TA | CV 225 | 5901688824825 | 29224.7
60246715 | 60246715 | CV225 DN15 Kvs1.6 PN16-40 | IMI TA | CV 225 | 5901688824832 | 9772.5
60246865 | 60246865 | CV225 DN65 Kvs40 PN16 | IMI TA | CV 225 | 5901688824870 | 17950.9
60246890 | 60246890 | CV225 DN100 Kvs160 PN16 | IMI TA | CV 225 | 5901688824887 | 30616.3
60246915 | 60246915 | CV225 DN15 Kvs4 PN16-40 | IMI TA | CV 225 | 5901688824900 | 8146.2
60258125 | 60258125 | CV240S DN25 Kvs5 PN40 | IMI TA | CV 240 S | 5901688824931 | 10607.6
60258132 | 60258132 | CV240S DN32 Kvs8 PN40 | IMI TA | CV 240 S | 5901688824948 | 13220
60258165 | 60258165 | CV240S DN65 Kvs31.5 PN40 | IMI TA | CV 240 S | 5901688824979 | 22853
60258190 | 60258190 | CV240S DN100 Kvs80 PN40 | IMI TA | CV 240 S | 5901688824993 | 41071.2
60258192 | 60258192 | CV240S DN150 Kvs200 PN40 | IMI TA | CV 240 S | 5901688825013 | 42468.4
60258193 | 60258193 | CV240S DN200 Kvs315 PN40 | IMI TA | CV 240 S | 5901688825020 | 141947.1
60258220 | 60258220 | CV240S DN20 Kvs4 PN40 | IMI TA | CV 240 S | 5901688825068 | 9710.4
60258240 | 60258240 | CV240S DN40 Kvs16 PN40 | IMI TA | CV 240 S | 5901688825099 | 14365.2
60258250 | 60258250 | CV240S DN50 Kvs25 PN40 | IMI TA | CV 240 S | 5901688825105 | 15509.5
60258265 | 60258265 | CV240S DN65 Kvs40 PN40 | IMI TA | CV 240 S | 5901688825112 | 22853
60258280 | 60258280 | CV240S DN80 Kvs63 PN40 | IMI TA | CV 240 S | 5901688825129 | 30292.2
60258291 | 60258291 | CV240S DN125 Kvs160 PN40 | IMI TA | CV 240 S | 5901688825143 | 56827.2
60258293 | 60258293 | CV240S DN200 Kvs400 PN40 | IMI TA | CV 240 S | 5901688825167 | 199398.7
60258332 | 60258332 | CV240S DN32 Kvs12.5 PN40 | IMI TA | CV 240 S | 5901688825228 | 13220
60258365 | 60258365 | CV240S DN65 Kvs50 PN40 | IMI TA | CV 240 S | 5901688825259 | 23031.5
60258380 | 60258380 | CV240S DN80 Kvs80 PN40 | IMI TA | CV 240 S | 5901688825266 | 30292.2
60258390 | 60258390 | CV240S DN100 Kvs125 PN40 | IMI TA | CV 240 S | 5901688825273 | 63811.5
60258391 | 60258391 | CV240S DN125 Kvs200 PN40 | IMI TA | CV 240 S | 5901688825280 | 56827.2
60258392 | 60258392 | CV240S DN150 Kvs315 PN40 | IMI TA | CV 240 S | 5901688825297 | 78936.6
60258393 | 60258393 | CV240S DN200 Kvs500 PN40 | IMI TA | CV 240 S | 5901688825303 | 135495
60258420 | 60258420 | CV240S DN20 Kvs6.3 PN40 | IMI TA | CV 240 S | 5901688825341 | 9710.4
60258425 | 60258425 | CV240S DN25 Kvs10 PN40 | IMI TA | CV 240 S | 5901688825358 | 10925.1
60258432 | 60258432 | CV240S DN32 Kvs16 PN40 | IMI TA | CV 240 S | 5901688825365 | 13220
60258440 | 60258440 | CV240S DN40 Kvs25 PN40 | IMI TA | CV 240 S | 5901688825372 | 13595.9
60258450 | 60258450 | CV240S DN50 Kvs40 PN40 | IMI TA | CV 240 S | 5901688825389 | 15509.5
60258465 | 60258465 | CV240S DN65 Kvs63 PN40 | IMI TA | CV 240 S | 5901688825396 | 22853
60258480 | 60258480 | CV240S DN80 Kvs100 PN40 | IMI TA | CV 240 S | 5901688825402 | 30292.2
60258491 | 60258491 | CV240S DN125 Kvs250 PN40 | IMI TA | CV 240 S | 5901688825426 | 58500.4
60258715 | 60258715 | CV240S DN15 Kvs1.6 PN40 | IMI TA | CV 240 S | 5901688825501 | 9901.3
60258915 | 60258915 | CV240S DN15 Kvs4 PN40 | IMI TA | CV 240 S | 5901688825525 | 8736.9
60259120 | 60259120 | CV240E DN20 Kvs2.5 PN40 | IMI TA | CV 240 E | 5901688825549 | 19924.6
60259140 | 60259140 | CV240E DN40 Kvs12.5 PN40 | IMI TA | CV 240 E | 5901688825570 | 26763.3
60259150 | 60259150 | CV240E DN50 Kvs20 PN40 | IMI TA | CV 240 E | 5901688825587 | 30876.5
60259180 | 60259180 | CV240E DN80 Kvs50 PN40 | IMI TA | CV 240 E | 5901688825600 | 62282.8
60259192 | 60259192 | CV240E DN150 Kvs200 PN40 | IMI TA | CV 240 E | 5901688825631 | 173035.9
60259193 | 60259193 | CV240E DN200 Kvs315 PN40 | IMI TA | CV 240 E | 5901688825648 | 344126.6
60259220 | 60259220 | CV240E DN20 Kvs4 PN40 | IMI TA | CV 240 E | 5901688825686 | 19019
60259225 | 60259225 | CV240E DN25 Kvs 6,3 PN40 | IMI TA | CV 240 E | 5902276819667 | 16115.6
60259232 | 60259232 | CV240E DN32 Kvs10 PN40 | IMI TA | CV 240 E | 5901688825693 | 25372.1
60259280 | 60259280 | CV240E DN80 Kvs63 PN40 | IMI TA | CV 240 E | 5901688825730 | 62282.8
60259290 | 60259290 | CV240E DN100 Kvs100 PN40 | IMI TA | CV 240 E | 5901688825747 | 94305.9
60259291 | 60259291 | CV240E DN125 Kvs160 PN40 | IMI TA | CV 240 E | 5901688825754 | 124642
60259292 | 60259292 | CV240E DN150 Kvs250 PN40 | IMI TA | CV 240 E | 5901688825761 | 173035.9
60259293 | 60259293 | CV240E DN200 Kvs400 PN40 | IMI TA | CV 240 E | 5901688825778 | 344126.6
60259294 | 60259294 | CV240E DN250 Kvs500 PN40 | IMI TA | CV 240 E | 5901688825785 | 555047.2
60259315 | 60259315 | CV240E DN15 Kvs0.4 PN40 | IMI TA | CV 240 E | 5901688825808 | 18294.2
60259325 | 60259325 | CV240E DN25 Kvs 8 PN40 | IMI TA | CV 240 E | 5902276819674 | 17268.8
60259332 | 60259332 | CV240E DN32 Kvs12.5 PN40 | IMI TA | CV 240 E | 5901688825822 | 25372.1
60259340 | 60259340 | CV240E DN40 Kvs20 PN40 | IMI TA | CV 240 E | 5901688825839 | 28037.7
60259365 | 60259365 | CV240E DN65 Kvs50 PN40 | IMI TA | CV 240 E | 5901688825853 | 42567.4
60259380 | 60259380 | CV240E DN80 Kvs80 PN40 | IMI TA | CV 240 E | 5901688825860 | 65248.7
60259390 | 60259390 | CV240E DN100 Kvs125 PN40 | IMI TA | CV 240 E | 5901688825877 | 90019.4
60259391 | 60259391 | CV240E DN125 Kvs200 PN40 | IMI TA | CV 240 E | 5901688825884 | 130577.3
60259392 | 60259392 | CV240E DN150 Kvs315 PN40 | IMI TA | CV 240 E | 5901688825891 | 173035.9
60259393 | 60259393 | CV240E DN200 Kvs500 PN40 | IMI TA | CV 240 E | 5901688825907 | 344126.6
60259394 | 60259394 | CV240E DN250 Kvs630 PN40 | IMI TA | CV 240 E | 5901688825914 | 555047.2
60259395 | 60259395 | CV240E DN300 Kvs1000 PN40 | IMI TA | CV 240 E | 5901688825921 | 722854.4
60259415 | 60259415 | CV240E DN15 Kvs0.63 PN40 | IMI TA | CV 240 E | 5901688825938 | 18294.2
60259420 | 60259420 | CV240E DN20 Kvs6.3 PN40 | IMI TA | CV 240 E | 5901688825945 | 19019
60259425 | 60259425 | CV240E DN25 Kvs10 PN40 | IMI TA | CV 240 E | 5901688825952 | 19924.6
60259432 | 60259432 | CV240E DN32 Kvs16 PN40 | IMI TA | CV 240 E | 5901688825969 | 25372.1
60259440 | 60259440 | CV240E DN40 Kvs25 PN40 | IMI TA | CV 240 E | 5901688825976 | 26763.3
60259450 | 60259450 | CV240E DN50 Kvs40 PN40 | IMI TA | CV 240 E | 5901688825983 | 29473
60259465 | 60259465 | CV240E DN65 Kvs63 PN40 | IMI TA | CV 240 E | 5901688825990 | 45665
60259480 | 60259480 | CV240E DN80 Kvs100 PN40 | IMI TA | CV 240 E | 5901688826003 | 62282.8
60259490 | 60259490 | CV240E DN100 Kvs160 PN40 | IMI TA | CV 240 E | 5901688826010 | 94305.9
60259491 | 60259491 | CV240E DN125 Kvs250 PN40 | IMI TA | CV 240 E | 5901688826027 | 130577.3
60259492 | 60259492 | CV240E DN150 Kvs400 PN40 | IMI TA | CV 240 E | 5901688826034 | 173035.9
60259493 | 60259493 | CV240E DN200 Kvs630 PN40 | IMI TA | CV 240 E | 5901688826041 | 344126.6
60259494 | 60259494 | CV240E DN250 Kvs800 PN40 | IMI TA | CV 240 E | 5901688826058 | 555047.2
60259495 | 60259495 | CV240E DN300 Kvs1250 PN40 | IMI TA | CV 240 E | 5901688826065 | 722854.4
60259515 | 60259515 | CV240E DN15 Kvs1 PN40 | IMI TA | CV 240 E | 5901688826072 | 18294.2
60259615 | 60259615 | CV240E DN15 Kvs1.25 PN40 | IMI TA | CV 240 E | 5901688826096 | 18294.2
60259715 | 60259715 | CV240E DN15 Kvs1.6 PN40 | IMI TA | CV 240 E | 5901688826102 | 18294.2
60259815 | 60259815 | CV240E DN15 Kvs2.5 PN40 | IMI TA | CV 240 E | 5901688826119 | 18294.2
60259915 | 60259915 | CV240E DN15 Kvs4 PN40 | IMI TA | CV 240 E | 5901688826126 | 17130.5
60259994 | 60259994 | CV240E DN250 Kvs 1000 PN40 | IMI TA | CV 240 E | 5901688826089 | 427464.2
60315115 | 60315115 | CV306 GG GG DN15 Kvs0.63 PN6 | IMI TA | CV 306 GG | 5902276891168 | 1095.6
60315120 | 60315120 | CV306 GG DN20 Kvs5 PN6 | IMI TA | CV 306 GG | 5902276891175 | 1147.9
60315125 | 60315125 | CV306 GG DN25 Kvs8 PN6 | IMI TA | CV 306 GG | 5902276891182 | 1252
60315132 | 60315132 | CV306 GG DN32 Kvs12.5 PN6 | IMI TA | CV 306 GG | 5902276891199 | 1378.3
60315140 | 60315140 | CV306 GG DN40 Kvs20 PN6 | IMI TA | CV 306 GG | 5902276891205 | 1506
60315150 | 60315150 | CV306 GG DN50 Kvs31.5 PN6 | IMI TA | CV 306 GG | 5902276891212 | 1682.6
60315165 | 60315165 | CV306 GG DN65 Kvs50 PN6 | IMI TA | CV 306 GG | 5902276891229 | 3384.4
60315180 | 60315180 | CV306 GG DN80 Kvs80 PN6 | IMI TA | CV 306 GG | 5902276891236 | 4376.3
60315190 | 60315190 | CV306 GG DN100 Kvs125 PN6 | IMI TA | CV 306 GG | 5902276891243 | 5518.8
60315215 | 60315215 | CV306 GG DN15 Kvs1.25 PN6 | IMI TA | CV 306 GG | 5902276891250 | 1095.6
60315220 | 60315220 | CV306 GG DN20 Kvs6.3 PN6 | IMI TA | CV 306 GG | 5902276891267 | 1147.9
60315225 | 60315225 | CV306 GG DN25 Kvs10 PN6 | IMI TA | CV 306 GG | 5902276891274 | 1196.1
60315232 | 60315232 | CV306 GG DN32 Kvs16 PN6 | IMI TA | CV 306 GG | 5902276891281 | 1378.3
60315240 | 60315240 | CV306 GG DN40 Kvs25 PN6 | IMI TA | CV 306 GG | 5902276891298 | 1506
60315250 | 60315250 | CV306 GG DN50 Kvs40 PN6 | IMI TA | CV 306 GG | 5902276891304 | 1682.6
60315265 | 60315265 | CV306 GG DN65 Kvs63 PN6 | IMI TA | CV 306 GG | 5902276889509 | 3384.4
60315280 | 60315280 | CV306 GG DN80 Kvs100 PN6 | IMI TA | CV 306 GG | 5902276891311 | 4376.3
60315290 | 60315290 | CV306 GG DN100 Kvs160 PN6 | IMI TA | CV 306 GG | 5902276891328 | 5518.8
60315315 | 60315315 | CV306 GG DN15 Kvs1.6 PN6 | IMI TA | CV 306 GG | 5902276891335 | 1095.6
60315365 | 60315365 | CV306 GG DN65 Kvs50 30mm PN6 | IMI TA | CV 306 GG | 5902276891342 | 3384.4
60315415 | 60315415 | CV306 GG DN15 Kvs2.5 PN6 | IMI TA | CV 306 GG | 5902276891359 | 1095.6
60315465 | 60315465 | CV306 GG DN65 Kvs63 30mm PN6 | IMI TA | CV 306 GG | 5902276889516 | 3384.4
60315515 | 60315515 | CV306 GG DN15 Kvs4 PN6 | IMI TA | CV 306 GG | 5902276893131 | 1095.6
60330115 | 60330115 | CV316 RGA DN15 Kvs0.63 PN16 | IMI TA | CV 316 RGA | 5902276890178 | 1130.5
60330120 | 60330120 | CV316 RGA DN20 Kvs5 PN16 | IMI TA | CV 316 RGA | 5902276889523 | 1155.5
60330125 | 60330125 | CV316 RGA DN25 Kvs8 PN16 | IMI TA | CV 316 RGA | 5902276889530 | 1379.7
60330215 | 60330215 | CV316 RGA DN15 Kvs1.25 PN16 | IMI TA | CV 316 RGA | 5902276890185 | 1130.5
60330220 | 60330220 | CV316 RGA DN20 Kvs6.3 PN16 | IMI TA | CV 316 RGA | 5902276888212 | 1155.5
60330225 | 60330225 | CV316 RGA DN25 Kvs10 PN16 | IMI TA | CV 316 RGA | 5902276889547 | 1379.7
60330315 | 60330315 | CV316 RGA DN15 Kvs1.6 PN16 | IMI TA | CV 316 RGA | 5902276889554 | 1130.5
60330415 | 60330415 | CV316 RGA DN15 Kvs2.5 PN16 | IMI TA | CV 316 RGA | 5902276889561 | 1130.5
60330515 | 60330515 | CV316 RGA DN15 Kvs4 PN16 | IMI TA | CV 316 RGA | 5902276890192 | 1130.5
60333132 | 60333132 | CV316 RGA DN32 Kvs12.5 PN16 | IMI TA | CV 316 RGA | 5902276888229 | 1655.9
60333140 | 60333140 | CV316 RGA DN40 Kvs20 PN16 | IMI TA | CV 316 RGA | 5902276889578 | 2061.1
60333150 | 60333150 | CV316 RGA DN50 Kvs31.5 PN16 | IMI TA | CV 316 RGA | 5902276889585 | 2818.7
60333232 | 60333232 | CV316 RGA DN32 Kvs16 PN16 | IMI TA | CV 316 RGA | 5902276889592 | 1655.9
60333240 | 60333240 | CV316 RGA DN40 Kvs25 PN16 | IMI TA | CV 316 RGA | 5902276889608 | 2061.1
60333250 | 60333250 | CV316 RGA DN50 Kvs40 PN16 | IMI TA | CV 316 RGA | 5902276884047 | 2818.7
60335115 | 60335115 | CV316 GG DN15 Kvs0.63 PN16 | IMI TA | CV 316 GG | 5902276890321 | 1238.8
60335120 | 60335120 | CV316 GG DN20 Kvs5 PN16 | IMI TA | CV 316 GG | 5902276890338 | 1329.1
60335125 | 60335125 | CV316 GG DN25 Kvs8 PN16 | IMI TA | CV 316 GG | 5902276890345 | 1383.3
60335132 | 60335132 | CV316 GG DN32 Kvs12.5 PN16 | IMI TA | CV 316 GG | 5902276890352 | 1617.8
60335140 | 60335140 | CV316 GG DN40 Kvs20 PN16 | IMI TA | CV 316 GG | 5902276890369 | 1735.2
60335150 | 60335150 | CV316 GG DN50 Kvs31.5 PN16 | IMI TA | CV 316 GG | 5902276890376 | 1990.7
60335165 | 60335165 | CV316 GG DN65 Kvs50 PN16 | IMI TA | CV 316 GG | 5902276889615 | 3603.4
60335180 | 60335180 | CV316 GG DN80 Kvs80 PN16 | IMI TA | CV 316 GG | 5902276889622 | 4600.8
60335190 | 60335190 | CV316 GG DN100 Kvs125 PN16 | IMI TA | CV 316 GG | 5902276889639 | 5743.3
60335215 | 60335215 | CV316 GG DN15 Kvs1.25 PN16 | IMI TA | CV 316 GG | 5902276890383 | 1238.8
60335220 | 60335220 | CV316 GG DN20 Kvs6.3 PN16 | IMI TA | CV 316 GG | 5902276890390 | 1329.1
60335225 | 60335225 | CV316 GG DN25 Kvs10 PN16 | IMI TA | CV 316 GG | 5902276890406 | 1383.3
60335232 | 60335232 | CV316 GG DN32 Kvs16 PN16 | IMI TA | CV 316 GG | 5902276890413 | 1617.8
60335240 | 60335240 | CV316 GG DN40 Kvs25 PN16 | IMI TA | CV 316 GG | 5902276890420 | 1735.2
60335250 | 60335250 | CV316 GG DN50 Kvs40 PN16 | IMI TA | CV 316 GG | 5902276890437 | 1990.7
60335265 | 60335265 | CV316 GG DN65 Kvs63 PN16 | IMI TA | CV 316 GG | 5902276889646 | 3603.4
60335280 | 60335280 | CV316 GG DN80 Kvs100 PN16 | IMI TA | CV 316 GG | 5902276890444 | 4600.8
60335290 | 60335290 | CV316 GG DN100 Kvs160 PN16 | IMI TA | CV 316 GG | 5902276890451 | 5743.3
60335315 | 60335315 | CV316 GG DN15 Kvs1.6 PN16 | IMI TA | CV 316 GG | 5902276890468 | 1238.8
60335365 | 60335365 | CV316 GG DN65 Kvs50 30mm PN16 | IMI TA | CV 316 GG | 5902276890475 | 3603.4
60335392 | 60335392 | CV316 GG DN150 Kvs315 PN16 | IMI TA | CV 316 GG | 5902276890482 | 18482.5
60335393 | 60335393 | CV316 GG DN200 Kvs500 PN16 | IMI TA | CV 316 GG | 5902276807039 | 81489.7
60335415 | 60335415 | CV316 GG DN15 Kvs2.5 PN16 | IMI TA | CV 316 GG | 5902276890499 | 1238.8
60335465 | 60335465 | CV316 GG DN65 Kvs63 30mm PN16 | IMI TA | CV 316 GG | 5902276890505 | 3603.4
60335491 | 60335491 | CV316 GG DN125 Kvs250 PN16 | IMI TA | CV 316 GG | 5902276890512 | 15631.1
60335515 | 60335515 | CV316 GG DN15 Kvs4 PN16 | IMI TA | CV 316 GG | 5902276890529 | 1238.8
60336191 | 60336191 | CV316 DN125 Kvs125 PN16 | IMI TA | CV 316 | 5902276890604 | 45954.8
60336192 | 60336192 | CV316 DN150 Kvs200 PN16 | IMI TA | CV 316 | 5902276890611 | 62282.8
60336193 | 60336193 | CV316 DN200 Kvs315 PN16 | IMI TA | CV 316 | 5902276890628 | 125366.8
60336195 | 60336195 | CV316 DN300 Kvs630 PN16 | IMI TA | CV 316 | 5902276890642 | 228795.4
60336292 | 60336292 | CV316 DN150 Kvs250 PN16 | IMI TA | CV 316 | 5902276890710 | 62282.8
60336293 | 60336293 | CV316 DN200 Kvs400 PN16 | IMI TA | CV 316 | 5902276890727 | 119915.8
60336295 | 60336295 | CV316 DN300 Kvs800 PN16 | IMI TA | CV 316 | 5902276890741 | 228795.4
60336391 | 60336391 | CV316 DN125 Kvs200 PN16 | IMI TA | CV 316 | 5902276890826 | 39186.5
60336392 | 60336392 | CV316 DN150 Kvs315 PN16 | IMI TA | CV 316 | 5902276890833 | 53110.5
60336393 | 60336393 | CV316 DN200 Kvs500 PN16 | IMI TA | CV 316 | 5902276890840 | 131336.6
60336394 | 60336394 | CV316 DN250 Kvs630 PN16 | IMI TA | CV 316 | 5902276891397 | 173142.5
60336395 | 60336395 | CV316 DN300 Kvs1000 PN16 | IMI TA | CV 316 | 5902276890857 | 218847.6
60336491 | 60336491 | CV316 DN125 Kvs250 PN16 | IMI TA | CV 316 | 5902276890932 | 37405.4
60336492 | 60336492 | CV316 DN150 Kvs400 PN16 | IMI TA | CV 316 | 5902276890949 | 53223.3
60336493 | 60336493 | CV316 DN200 Kvs630 PN16 | IMI TA | CV 316 | 5902276890956 | 117523.8
60336494 | 60336494 | CV316 DN250 Kvs800 PN16 | IMI TA | CV 316 | 5902276890963 | 173142.5
60336495 | 60336495 | CV316 DN300 Kvs1250 PN16 | IMI TA | CV 316 | 5902276890970 | 239690.4
60336994 | 60336994 | CV316 DN250 Kvs1000 PN16 | IMI TA | CV 316 | 5902276891007 | 173142.5
60346115 | 60346115 | CV325 DN15 Kvs2.5 PN16-40 | IMI TA | CV 325 | 5902276891403 | 10206.5
60346125 | 60346125 | CV325 DN25 Kvs5 PN16-40 | IMI TA | CV 325 | 5902276891427 | 11235.2
60346132 | 60346132 | CV325 DN32 Kvs8 PN16-40 | IMI TA | CV 325 | 5902276891434 | 12494.6
60346140 | 60346140 | CV325 DN40 Kvs12.5 PN16-40 | IMI TA | CV 325 | 5902276891441 | 12991.5
60346150 | 60346150 | CV325 DN50 Kvs20 PN16-40 | IMI TA | CV 325 | 5902276891458 | 14029
60346165 | 60346165 | CV325 DN65 Kvs31.5 PN25-40 | IMI TA | CV 325 | 5902276891465 | 22453
60346180 | 60346180 | CV325 DN80 Kvs50 PN16-40 | IMI TA | CV 325 | 5902276891472 | 28079.8
60346190 | 60346190 | CV325 DN100 Kvs80 PN25-40 | IMI TA | CV 325 | 5902276891489 | 36569.1
60346191 | 60346191 | CV325 DN125 Kvs125 PN25-40 | IMI TA | CV 325 | 5902276891496 | 50284.4
60346215 | 60346215 | CV325 DN15 Kvs4 PN16-40 | IMI TA | CV 325 | 5902276891533 | 10206.5
60346220 | 60346220 | CV325 DN20 Kvs4 PN16-40 | IMI TA | CV 325 | 5902276891540 | 11254.7
60346240 | 60346240 | CV325 DN40 Kvs16 PN16-40 | IMI TA | CV 325 | 5902276891564 | 12054.8
60346250 | 60346250 | CV325 DN50 Kvs25 PN16-40 | IMI TA | CV 325 | 5902276891571 | 13391.2
60346265 | 60346265 | CV325 DN65 Kvs40 PN25-40 | IMI TA | CV 325 | 5902276891588 | 22453
60346280 | 60346280 | CV325 DN80 Kvs63 PN16-40 | IMI TA | CV 325 | 5902276891595 | 28079.8
60346291 | 60346291 | CV325 DN125 Kvs160 PN25-40 | IMI TA | CV 325 | 5902276891618 | 50284.4
60346292 | 60346292 | CV325 DN150 Kvs250 PN25 | IMI TA | CV 325 | 5902276891625 | 67986.6
60346320 | 60346320 | CV325 DN20 Kvs5 PN16-40 | IMI TA | CV 325 | 5902276891656 | 11254.7
60346332 | 60346332 | CV325 DN32 Kvs12.5 PN16-40 | IMI TA | CV 325 | 5902276891663 | 12494.6
60346335 | 60346335 | CV325 DN25 Kvs 8, PN16-40 | IMI TA | CV 325 | 5902276891670 | 11235.2
60346340 | 60346340 | CV325 DN40 Kvs20 PN16-40 | IMI TA | CV 325 | 5902276891694 | 12991.5
60346350 | 60346350 | CV325 DN50 Kvs31.5 PN16-40 | IMI TA | CV 325 | 5902276891700 | 13391.2
60346365 | 60346365 | CV325 DN65 Kvs31.5 PN25-40 | IMI TA | CV 325 | 5902276891717 | 22453
60346380 | 60346380 | CV325 DN80 Kvs80 PN16-40 | IMI TA | CV 325 | 5902276891724 | 28079.8
60346390 | 60346390 | CV325 DN100 Kvs125 PN25-40 | IMI TA | CV 325 | 5902276891731 | 38310.5
60346391 | 60346391 | CV325 DN125 Kvs200 PN25-40 | IMI TA | CV 325 | 5902276891748 | 52678.9
60346392 | 60346392 | CV325 DN150 Kvs315 PN25 | IMI TA | CV 325 | 5902276891755 | 71224.1
60346420 | 60346420 | CV325 DN20 Kvs6.3 PN16-40 | IMI TA | CV 325 | 5902276891786 | 11254.7
60346432 | 60346432 | CV325 DN32 Kvs16 PN16-40 | IMI TA | CV 325 | 5902276891809 | 12494.6
60346440 | 60346440 | CV325 DN40 Kvs25 PN16-40 | IMI TA | CV 325 | 5902276891816 | 13610.2
60346450 | 60346450 | CV325 DN50 Kvs50 PN16-40 | IMI TA | CV 325 | 5902276891823 | 13391.2
60346465 | 60346465 | CV325 DN65 Kvs40 PN25-40 | IMI TA | CV 325 | 5902276891830 | 22453
60346480 | 60346480 | CV325 DN80 Kvs100 PN16-40 | IMI TA | CV 325 | 5902276891847 | 29416.8
60346490 | 60346490 | CV325 DN100 Kvs160 PN25-40 | IMI TA | CV 325 | 5902276891854 | 36569.1
60346491 | 60346491 | CV325 DN125 Kvs250 PN25-40 | IMI TA | CV 325 | 5902276891861 | 50284.4
60346492 | 60346492 | CV325 DN150 Kvs400 PN25 | IMI TA | CV 325 | 5902276891878 | 71224.1
60346493 | 60346493 | CV325 DN200 Kvs630 PN16 | IMI TA | CV 325 | 5902276891885 | 131508.5
60346565 | 60346565 | CV325 DN65 Kvs31.5 PN16 | IMI TA | CV 325 | 5902276891908 | 22453
60346590 | 60346590 | CV325 DN100 Kvs80 PN16 | IMI TA | CV 325 | 5902276891915 | 36569.1
60346665 | 60346665 | CV325 DN65 Kvs40 PN16 | IMI TA | CV 325 | 5902276891922 | 22453
60346690 | 60346690 | CV325 DN100 Kvs100 PN16 | IMI TA | CV 325 | 5902276891939 | 36569.1
60346765 | 60346765 | CV325 DN65 Kvs31.5 PN16 | IMI TA | CV 325 | 5902276891946 | 22453
60346790 | 60346790 | CV325 DN100 Kvs125 PN16 | IMI TA | CV 325 | 5902276891953 | 36569.1
60346791 | 60346791 | CV325 DN125 Kvs200 PN25-40 | IMI TA | CV 325 | 5902276891960 | 50284.4
60346865 | 60346865 | CV325 DN65 Kvs40 PN16 | IMI TA | CV 325 | 5902276891977 | 22453
60346890 | 60346890 | CV325 DN100 Kvs160 PN16 | IMI TA | CV 325 | 5902276891984 | 38310.5
60346892 | 60346892 | CV325 DN150 Kvs400 PN25 | IMI TA | CV 325 | 5902276891991 | 67986.6
60358115 | 60358115 | CV340S DN15 Kvs2.5 PN40 | IMI TA | CV 340 S | 5902276892004 | 11351.5
60358120 | 60358120 | CV340S DN20 Kvs2.5 PN40 | IMI TA | CV 340 S | 5902276892011 | 12648.2
60358132 | 60358132 | CV340S DN32 Kvs8 PN40 | IMI TA | CV 340 S | 5902276892035 | 17226.3
60358140 | 60358140 | CV340S DN40 Kvs12.5 PN40 | IMI TA | CV 340 S | 5902276892042 | 18694.1
60358150 | 60358150 | CV340S DN50 Kvs20 PN40 | IMI TA | CV 340 S | 5902276892059 | 20163.9
60358180 | 60358180 | CV340S DN80 Kvs50 PN40 | IMI TA | CV 340 S | 5902276892073 | 39335.6
60358190 | 60358190 | CV340S DN100 Kvs80 PN40 | IMI TA | CV 340 S | 5902276892080 | 53374.6
60358193 | 60358193 | CV340S DN200 Kvs315 PN40 | IMI TA | CV 340 S | 5902276892110 | 176146
60358215 | 60358215 | CV340S DN15 Kvs4 PN40 | IMI TA | CV 340 S | 5902276892141 | 11351.5
60358240 | 60358240 | CV340S DN40 Kvs16 PN40 | IMI TA | CV 340 S | 5902276892172 | 18694.1
60358250 | 60358250 | CV340S DN50 Kvs25 PN40 | IMI TA | CV 340 S | 5902276892189 | 20163.9
60358291 | 60358291 | CV340S DN125 Kvs160 PN40 | IMI TA | CV 340 S | 5902276892226 | 73862.3
60358293 | 60358293 | CV340S DN200 Kvs400 PN40 | IMI TA | CV 340 S | 5902276892240 | 176146
60358340 | 60358340 | CV340S DN40 Kvs20 PN40 | IMI TA | CV 340 S | 5902276892318 | 18694.1
60358420 | 60358420 | CV340S DN20 Kvs6.3 PN40 | IMI TA | CV 340 S | 5902276892417 | 12648.2
60358425 | 60358425 | CV340S DN25 Kvs10 PN40 | IMI TA | CV 340 S | 5902276892424 | 13793.2
60358432 | 60358432 | CV340S DN32 Kvs16 PN40 | IMI TA | CV 340 S | 5902276892431 | 17226.3
60358450 | 60358450 | CV340S DN50 Kvs40 PN40 | IMI TA | CV 340 S | 5902276892455 | 20163.9
60358465 | 60358465 | CV340S DN65 Kvs63 PN40 | IMI TA | CV 340 S | 5902276892462 | 29720.7
60358490 | 60358490 | CV340S DN100 Kvs160 PN40 | IMI TA | CV 340 S | 5902276892486 | 55916.2
60358491 | 60358491 | CV340S DN125 Kvs250 PN40 | IMI TA | CV 340 S | 5902276892493 | 73862.3
60358492 | 60358492 | CV340S DN150 Kvs400 PN40 | IMI TA | CV 340 S | 5902276892509 | 102609.2
60358493 | 60358493 | CV340S DN200 Kvs630 PN40 | IMI TA | CV 340 S | 5902276892516 | 176146
60358994 | 60358994 | CV340S DN250 Kvs 1000 PN40 | IMI TA | CV 340 S | 5902276892547 | 209174.2
60359115 | 60359115 | CV340E DN15 Kvs2.5 PN40 | IMI TA | CV 340 E | 5902276892554 | 22300.4
60359125 | 60359125 | CV340E DN25 Kvs5 PN40 | IMI TA | CV 340 E | 5902276892578 | 27184
60359140 | 60359140 | CV340E DN40 Kvs12.5 PN40 | IMI TA | CV 340 E | 5902276892592 | 34757.4
60359180 | 60359180 | CV340E DN80 Kvs50 PN40 | IMI TA | CV 340 E | 5902276892622 | 80977.2
60359191 | 60359191 | CV340E DN125 Kvs125 PN40 | IMI TA | CV 340 E | 5902276892646 | 162011.6
60359215 | 60359215 | CV340E DN15 Kvs4 PN40 | IMI TA | CV 340 E | 5902276892691 | 22300.4
60359220 | 60359220 | CV340E DN20 Kvs4 PN40 | IMI TA | CV 340 E | 5902276892707 | 24742.4
60359232 | 60359232 | CV340E DN32 Kvs10 PN40 | IMI TA | CV 340 E | 5902276892714 | 32963.1
60359240 | 60359240 | CV340E DN40 Kvs16 PN40 | IMI TA | CV 340 E | 5902276892721 | 36412.5
60359250 | 60 359-250 | CV340E DN50 Kvs 25 PN40 | IMI TA | CV 340 E | 5902276892738 | 30901
60359265 | 60359265 | CV340E DN65 Kvs40 PN40 | IMI TA | CV 340 E | 5902276892745 | 59333.9
60359280 | 60359280 | CV340E DN80 Kvs63 PN40 | IMI TA | CV 340 E | 5902276892752 | 80977.2
60359291 | 60359291 | CV340E DN125 Kvs160 PN40 | IMI TA | CV 340 E | 5902276892776 | 162011.6
60359340 | 60359340 | CV340E DN40 Kvs20 PN40 | IMI TA | CV 340 E | 5902276892851 | 34757.4
60359350 | 60359350 | CV340E DN50 Kvs31.5 PN40 | IMI TA | CV 340 E | 5902276892868 | 38285.4
60359365 | 60 359-365 | CV340E DN65 Kvs 50 PN40 | IMI TA | CV 340 E | 5902276892875 | 43620.7
60359380 | 60359380 | CV340E DN80 Kvs80 PN40 | IMI TA | CV 340 E | 5902276892882 | 80977.2
60359390 | 60 359-390 | CV340E DN100 Kvs 125 PN40 | IMI TA | CV 340 E | 5902276892899 | 90167.7
60359392 | 60359392 | CV340E DN150 Kvs315 PN40 | IMI TA | CV 340 E | 5902276892912 | 224960.6
60359395 | 60359395 | CV340E DN300 Kvs1000 PN40 | IMI TA | CV 340 E | 5902276892943 | 939747
60359420 | 60359420 | CV340E DN20 Kvs6.3 PN40 | IMI TA | CV 340 E | 5902276892950 | 24742.4
60359425 | 60359425 | CV340E DN25 Kvs10 PN40 | IMI TA | CV 340 E | 5902276892967 | 27184
60359432 | 60359432 | CV340E DN32 Kvs16 PN40 | IMI TA | CV 340 E | 5902276892974 | 32963.1
60359440 | 60359440 | CV340E DN40 Kvs25 PN40 | IMI TA | CV 340 E | 5902276892981 | 36412.5
60359450 | 60359450 | CV340E DN50 Kvs40 PN40 | IMI TA | CV 340 E | 5902276892998 | 38285.4
60359465 | 60359465 | CV340E DN65 Kvs63 PN40 | IMI TA | CV 340 E | 5902276893001 | 59333.9
60359480 | 60359480 | CV340E DN80 Kvs100 PN40 | IMI TA | CV 340 E | 5902276893018 | 84833.2
60359490 | 60359490 | CV340E DN100 Kvs160 PN40 | IMI TA | CV 340 E | 5902276893025 | 117068.6
60359491 | 60359491 | CV340E DN125 Kvs250 PN40 | IMI TA | CV 340 E | 5902276893032 | 162011.6
60359493 | 60359493 | CV340E DN200 Kvs630 PN40 | IMI TA | CV 340 E | 5902276893056 | 447383.3
60359994 | 60359994 | CV340E DN250 Kvs 1000 PN40 | IMI TA | CV 340 E | 5902276893087 | 555690.6
604000500 | 6040-00.500 | Głowica term. K, zab.p.kradz.2śr. | IMI HEIMEIER | Głowica K | 4024052266517 | 125.9
61000001 | 61000001 | TA-MC1000/24 | IMI TA | Pozostałe siłowniki TA-MC | 5902276894282 | 11663.8
61000002 | 61000002 | TA-MC1000/230 | IMI TA | Pozostałe siłowniki TA-MC | 5902276894299 | 11943.1
61003001 | 61003001 | TA-MC1003/24 do DN65-100 | IMI TA | Pozostałe siłowniki TA-MC | 5901688826133 | 19556.7
61003002 | 61003002 | TA-MC1003/230 do DN65-100 | IMI TA | Pozostałe siłowniki TA-MC | 5901688826140 | 22573.4
61003011 | 61003011 | TA-MC1003/24 do DN125-200 | IMI TA | Pozostałe siłowniki TA-MC | 5901688826157 | 19556.7
61003012 | 61003012 | TA-MC1003/230 do DN125-200 | IMI TA | Pozostałe siłowniki TA-MC | 5901688826164 | 20027.6
61003021 | 61003021 | TA-MC1003/24 do DN250 | IMI TA | Pozostałe siłowniki TA-MC | 5901688826171 | 19556.7
61003022 | 61003022 | TA-MC1003/230 do DN250 | IMI TA | Pozostałe siłowniki TA-MC | 5901688826188 | 22151.4
61015001 | 61015001 | TA-MC15/24 do DN15-25 | IMI TA | TA-MC 15 | 5902276889714 | 1463.7
61055001 | 61055001 | TA-MC55/24 | IMI TA | TA-MC 55 | 3831112527812 | 1859.9
61055002 | 61055002 | TA-MC55/230 | IMI TA | TA-MC 55 | 3831112506503 | 2039.5
61055003 | 61055003 | TA-MC55Y | IMI TA | TA-MC 55 | 3831112506510 | 1895.5
61055004 | 61055004 | TA-MC55Y DC | IMI TA | TA-MC 55 | 5902276898686 | 1925.1
61055302 | 61055302 | MC55/115 | IMI TA | TA-MC 55 | 5902276894329 | 2287.2
61055402 | 61055402 | TA-MC 55/24 stałe DC | IMI TA | TA-MC 55 | 5902276804403 | 2236
61065001 | 61065001 | TA-MC65/24 | IMI TA | Pozostałe siłowniki TA-MC | 5902276894336 | 3193
61065002 | 61065002 | TA-MC65/230 | IMI TA | Pozostałe siłowniki TA-MC | 5902276894343 | 3362.1
61065003 | 61065003 | TA-MC65Y | IMI TA | Pozostałe siłowniki TA-MC | 5902276889752 | 2414.3
61100001 | 61100001 | TA-MC100/24 | IMI TA | TA-MC 100 | 3831112511675 | 3550.3
61100002 | 61100002 | TA-MC100/230 | IMI TA | TA-MC 100 | 3831112500235 | 3782.8
61100003 | 61100003 | TA-MC100/24 | IMI TA | TA-MC 100 | 5902276804427 | 3580.9
61100202 | 61100202 | TA-MC100FSR/230 | IMI TA | TA-MC 100 | 3831112512153 | 7131.2
61100302 | 61100302 | MC100/115 | IMI TA | TA-MC 100 | 5902276894350 | 3893.9
61103001 | 61103001 | TA-MC103/24 | IMI TA | Pozostałe siłowniki TA-MC | 5902276889769 | 5774.4
61103002 | 61103002 | TA-MC103/230 | IMI TA | Pozostałe siłowniki TA-MC | 5901688826249 | 6150.4
61103101 | 61103101 | TA-MC103FSE/24 do DN15-40 | IMI TA | Pozostałe siłowniki TA-MC | 5901688826485 | 10303.3
61103102 | 61103102 | TA-MC103FSE/230 do DN15-40 | IMI TA | Pozostałe siłowniki TA-MC | 5901688826492 | 10440.4
61153011 | 61153011 | TA-MC1503/24 do DN125-200 | IMI TA | Pozostałe siłowniki TA-MC | 5901688826287 | 22042.3
61153012 | 61153012 | TA-MC1503/230 do DN125-200 | IMI TA | Pozostałe siłowniki TA-MC | 5901688826294 | 20199.6
61153012SO | 61153012SO | TA-MC 1503/230 | IMI TA | Pozostałe siłowniki TA-MC | 5902276811425 | 21688.5
61153021 | 61153021 | TA-MC1503/24 do DN250-300 | IMI TA | Pozostałe siłowniki TA-MC | 5901688826300 | 22042.3
61153022 | 61153022 | TA-MC1503/230 do DN250-300 | IMI TA | Pozostałe siłowniki TA-MC | 5901688826317 | 22137.1
61160001 | 61160001 | TA-MC160/24 | IMI TA | TA-MC 160 | 3831112512160 | 5136.4
61160002 | 61160002 | TA-MC160/230 | IMI TA | TA-MC 160 | 3831112527829 | 5361
61160002SO | 61160002SO | TA-MC160/230 IP65 | IMI TA | TA-MC 160 | 5902276811463 | 5361
61160302 | 61160302 | MC160/115 | IMI TA | TA-MC 160 | 5902276804434 | 4677.9
61160402 | 61160402 | TA-MC 160/24 stałe DC (1,1kN) | IMI TA | Pozostałe siłowniki TA-MC | 5902276804441 | 5828.1
61161001 | 61161001 | TA-MC161/24 | IMI TA | Pozostałe siłowniki TA-MC | 5902276894367 | 5411.1
61161002 | 61161002 | TA-MC161/230 | IMI TA | Pozostałe siłowniki TA-MC | 5902276894374 | 5136.4
61161402 | 61161402 | TA-MC 161/24 stałe DC DN32-65 | IMI TA | Pozostałe siłowniki TA-MC | 5902276804458 | 5007.3
61163001 | 61163001 | TA-MC163/24 | IMI TA | Pozostałe siłowniki TA-MC | 5901688826324 | 7069.9
61163002 | 61163002 | TA-MC163/230 | IMI TA | Pozostałe siłowniki TA-MC | 5901688826331 | 8335.2
612019500 | 6120-19.500 | Głowica term. K,zab.p.kradz.pier., ograniczany zakres nast. | IMI HEIMEIER | Głowica K | 4024052272211 | 125.9
612020500 | 6120-20.500 | Głowica term. K, zpkp. 6-20°C | IMI HEIMEIER | Głowica K | 4024052272310 | 151
612021500 | 6120-21.500 | Głowica term. K, zpkp. 6-21°C | IMI HEIMEIER | Głowica K | 4024052272419 | 156.1
612022500 | 6120-22.500 | Głowica term. K, zpkp. 6-22°C | IMI HEIMEIER | Głowica K | 4024052272518 | 151.8
612023500 | 6120-23.500 | Głowica term. K, zpkp. 6-23°C | IMI HEIMEIER | Głowica K | 4024052272617 | 157
612024500 | 6120-24.500 | Głowica term. K, zpkp. 6-24°C | IMI HEIMEIER | Głowica K | 4024052272716 | 157
61220001 | 61220001 | TA-MC220/24 DN 65-100 | IMI TA | Pozostałe siłowniki TA-MC | 5902276818257 | 5331.2
61220002 | 61220002 | TA-MC220/230 DN 65-100 | IMI TA | Pozostałe siłowniki TA-MC | 5902276818264 | 5331.2
61220302 | 61 220-302 | TA-MC220/115 do CV216/316 GG | IMI TA | Pozostałe siłowniki TA-MC | 5902276818271 | 5215.3
61223001 | 61223001 | TA-MC223/24 | IMI TA | Pozostałe siłowniki TA-MC | 5902276818288 | 7185.8
61223002 | 61223002 | TA-MC223/230 | IMI TA | Pozostałe siłowniki TA-MC | 5902276818295 | 7556.5
61250001 | 61250001 | TA-MC250/24 do DN65-100 | IMI TA | Pozostałe siłowniki TA-MC | 5902276894381 | 6430.4
61250002 | 61250002 | TA-MC250/230 do DN65-100 | IMI TA | Pozostałe siłowniki TA-MC | 5902276894398 | 6820.2
61250011 | 61250011 | TA-MC250/24 do DN125-150 | IMI TA | Pozostałe siłowniki TA-MC | 5902276894404 | 6430.4
61250012 | 61250012 | TA-MC250/230 do DN125-150 | IMI TA | Pozostałe siłowniki TA-MC | 5902276894411 | 6820.2
61250402 | 61250402 | TA-MC 250/24 stałe DC DN65-100 | IMI TA | Pozostałe siłowniki TA-MC | 5902276804465 | 10492.2
61250412 | 61250412 | TA-MC250/24 24 VDC * 2,5 3-punktowy, 0(2)-10 V, 4(0)-20 mA DN 125-150 50 | IMI TA | Pozostałe siłowniki TA-MC | 5902276804472 | 9705.5
61253001 | 61253001 | TA-MC253/24 | IMI TA | Pozostałe siłowniki TA-MC | 5901688826355 | 11349.5
61253002 | 61253002 | TA-MC253/230 | IMI TA | Pozostałe siłowniki TA-MC | 5901688826362 | 12414.3
61253101 | 61253101 | TA-MC253 SE/24 | IMI TA | Akcesoria | 5901688826508 | 21731.3
61253102 | 61253102 | TA-MC253 SE/230 | IMI TA | Akcesoria | 5901688826515 | 22425.9
61400001 | 61400001 | TA-MC400/24 do DN15-100 | IMI TA | Pozostałe siłowniki TA-MC | 5902276894428 | 7203.8
61400002 | 61400002 | TA-MC400/230 do DN15-100 | IMI TA | Pozostałe siłowniki TA-MC | 5902276894435 | 7574.7
61400011 | 61400011 | TA-MC 400/230 do DN125-200 | IMI TA | Pozostałe siłowniki TA-MC | 5901688826379 | 8852.9
61400012 | 61400012 | TA-MC 400/230 do DN125-200 | IMI TA | Pozostałe siłowniki TA-MC | 5901688826386 | 10282.6
61403001 | 61403001 | TA-MC403/24 do DN15-100 | IMI TA | Pozostałe siłowniki TA-MC | 5901688826393 | 11673.4
61403002 | 61403002 | TA-MC403/230 do DN15-100 | IMI TA | Pozostałe siłowniki TA-MC | 5901688826409 | 13460
61403011 | 61403011 | TA-MC403/24 do DN125-150 | IMI TA | Pozostałe siłowniki TA-MC | 5901688826416 | 12358.1
61403012 | 61403012 | TA-MC403/230 do DN125-150 | IMI TA | Pozostałe siłowniki TA-MC | 5901688826423 | 13460
61500001 | 61500001 | TA-MC500/24 do DN65-100 | IMI TA | Pozostałe siłowniki TA-MC | 5902276894442 | 7334
61500002 | 61500002 | TA-MC500/230 do DN65-100 | IMI TA | Pozostałe siłowniki TA-MC | 5902276894459 | 7713.6
61500011 | 61500011 | TA-MC500/24 do DN125-150 | IMI TA | Pozostałe siłowniki TA-MC | 5902276894466 | 7334
61500012 | 61500012 | TA-MC500/230 do DN125-150 | IMI TA | Pozostałe siłowniki TA-MC | 5902276894473 | 7713.6
61500402 | 61 500-402 | TA-MC500/24 VDC do CV206/306 GG | IMI TA | Pozostałe siłowniki TA-MC | 5902276806063 | 7905.8
61503001 | 61503001 | TA-MC503/24 do DN15-100 | IMI TA | Pozostałe siłowniki TA-MC | 5901688826430 | 12171.8
61503002 | 61503002 | TA-MC503/230 do DN15-100 | IMI TA | Pozostałe siłowniki TA-MC | 5901688826447 | 11469.2
61503011 | 61503011 | TA-MC503/24 do DN125-150 | IMI TA | Pozostałe siłowniki TA-MC | 5901688826454 | 19858.3
61503011SO | 61503011SO | TA-MC503/24 do DN125-150 | IMI TA | Pozostałe siłowniki TA-MC | 5902276811876 | 19858.3
61503012 | 61503012 | TA-MC503/230 do DN125-150 | IMI TA | Pozostałe siłowniki TA-MC | 5901688826461 | 12816.7
620000500 | 6200-00.500 | Głowica term. K, do pływ. 15-35°C | IMI HEIMEIER | Głowica K | 4024052273515 | 146.2
62300106 | 62300106 | TA-MH2503/230 25kN do DN250-300 | IMI TA | Pozostałe siłowniki TA-MC | 5902276820236 | 113852.7
6311074 | 6311074 | Wąż ciśnieniowy elastyczny 8/6 PA66 | IMI PNEUMATEX | Części zapasowe PAG | 7640161619074 | 20.3
640200200 | 6402-00.200 | Zestaw mocuj.dla cz.przyl.gł.term | IMI HEIMEIER | Akcesoria | 4024052274314 | 79.3
640200500 | 6402-00.500 | Głowica term. K, z.osprz; 20-50°C | IMI HEIMEIER | Głowica K | 4024052274413 | 374.5
640209500 | 6402-09.500 | Głowica term. K, b.osprz; 20-50°C | IMI HEIMEIER | Głowica K | 4024052274611 | 361.3
641209500 | 6412-09.500 | Głowica term. K, b.osprz; 10-40°C | IMI HEIMEIER | Głowica K | 4024052421657 | 378.9
650000500 | 6500-00.500 | Głowica termostatyczna RTL, biała | IMI HEIMEIER | Akcesoria | 4024052275311 | 226.1
650017500 | 650017500 | Głowica RTL DX | IMI HEIMEIER | Akcesoria | 5901688823460 | 189.7
651000433 | 651000433 | Akcesoria dla RTL | IMI HEIMEIER | Akcesoria | 4024052952113 | 44.9
652140065 | 652140065 | TA-BVS 140 DN65 PN25 | IMI TA | TA-BVS 140/143 | 6415840183334 | 5166.5
652140080 | 652140080 | TA-BVS 140 DN80 PN25 | IMI TA | TA-BVS 140/143 | 6415840183358 | 9344.7
652140090 | 652140090 | TA-BVS 140 DN100 PN25 | IMI TA | TA-BVS 140/143 | 6415840183372 | 13225.9
652140091 | 652140091 | TA-BVS 140 DN125 PN25 | IMI TA | TA-BVS 140/143 | 6415840183396 | 17572.6
652140092 | 652140092 | TA-BVS 140 DN150 PN25 | IMI TA | TA-BVS 140/143 | 6415840183419 | 21494.7
652140093 | 652140093 | TA-BVS 140 DN200 PN25 | IMI TA | TA-BVS 140/143 | 6415840183433 | 50044.8
652140094 | 652140094 | TA-BVS 140 DN250 PN25 | IMI TA | TA-BVS 140/143 | 6415840183457 | 73789
652140095 | 652140095 | TA-BVS 140 DN300 PN 25 | IMI TA | TA-BVS 140/143 | 6415840183471 | 107963.6
652140097 | 652140097 | TA-BVS 140 DN400 PN 25 | IMI TA | TA-BVS 140/143 | 5902276817908 | 199831.6
652143065 | 652143065 | TA-BVS 143 DN65 PN16 | IMI TA | TA-BVS 140/143 | 6415840183631 | 6364.8
652143080 | 652143080 | TA-BVS 143 DN80 PN16 | IMI TA | TA-BVS 140/143 | 6415840183648 | 11014.7
652143090 | 652143090 | TA-BVS 143 DN100 PN16 | IMI TA | TA-BVS 140/143 | 6415840183679 | 15108.9
652143091 | 652143091 | TA-BVS 143 DN125 PN16 | IMI TA | TA-BVS 140/143 | 6415840183686 | 20208.1
652143092 | 652143092 | TA-BVS 143 DN150 PN16 | IMI TA | TA-BVS 140/143 | 6415840183693 | 25244.7
652143093 | 652143093 | TA-BVS 143 DN200 PN16 | IMI TA | TA-BVS 140/143 | 6415840183709 | 53669.7
652143094 | 652143094 | TA-BVS 143 DN250 PN16 | IMI TA | TA-BVS 140/143 | 6415840183716 | 76448.4
652143095 | 652143095 | TA-BVS 143 DN300 PN16 | IMI TA | TA-BVS 140/143 | 6415840183808 | 128297.6
652143097 | 652143097 | TA-BVS 143 DN400 PN16 | IMI TA | TA-BVS 140/143 | 6415840116486 | 185739.4
652150015 | 652150015 | TA-BVS 140 DN15 PN25 | IMI TA | TA-BVS 140/143 | 6415840116363 | 2761.5
652150020 | 652150020 | TA-BVS 140 DN20 PN25 | IMI TA | TA-BVS 140/143 | 6415840116370 | 2884.9
652150025 | 652150025 | TA-BVS 140 DN25 PN25 | IMI TA | TA-BVS 140/143 | 6415840116387 | 3019.5
652150032 | 652150032 | TA-BVS 140 DN32 PN25 | IMI TA | TA-BVS 140/143 | 6415840116394 | 3311.9
652150040 | 652150040 | TA-BVS 140 DN40 PN25 | IMI TA | TA-BVS 140/143 | 6415840116400 | 3582.6
652150050 | 652150050 | TA-BVS 140 DN50 PN25 | IMI TA | TA-BVS 140/143 | 6415840116417 | 3874.1
652153015 | 652153015 | TA-BVS 143 DN15 PN25 | IMI TA | TA-BVS 140/143 | 6415840426707 | 3430.2
652153020 | 652153020 | TA-BVS 143 DN20 PN25 | IMI TA | TA-BVS 140/143 | 6415840426714 | 3476.9
652153025 | 652153025 | TA-BVS 143 DN25 PN25 | IMI TA | TA-BVS 140/143 | 6415840426721 | 4132.1
652153032 | 652153032 | TA-BVS 143 DN32 PN25 | IMI TA | TA-BVS 140/143 | 6415840426738 | 4163
652153040 | 652153040 | TA-BVS 143 DN40 PN25 | IMI TA | TA-BVS 140/143 | 6415840426745 | 5145.1
652153050 | 652153050 | TA-BVS 143 DN50 PN25 | IMI TA | TA-BVS 140/143 | 6415840426752 | 5674.6
652240065 | 652240065 | TA-BVS 240 DN65 PN25 | IMI TA | TA-BVS 240/243 | 6415840183877 | 10530.2
652240080 | 652240080 | TA-BVS 240 DN80 PN25 | IMI TA | TA-BVS 240/243 | 6415840183884 | 17582.3
652240090 | 652240090 | TA-BVS 240 DN100 PN25 | IMI TA | TA-BVS 240/243 | 6415840183891 | 23410.7
652240091 | 652240091 | TA-BVS 240 DN125 PN25 | IMI TA | TA-BVS 240/243 | 6415840183907 | 31106.5
652240092 | 652240092 | TA-BVS 240 DN150 PN25 | IMI TA | TA-BVS 240/243 | 6415840183914 | 46192.9
652240093 | 652240093 | TA-BVS 240 DN200 PN25 | IMI TA | TA-BVS 240/243 | 6415840183921 | 86929
652240094 | 652240094 | TA-BVS 240 DN250 PN25 | IMI TA | TA-BVS 240/243 | 6415840183938 | 143350.6
652243065 | 652243065 | TA-BVS 243 DN65 PN16 | IMI TA | TA-BVS 240/243 | 6415840116875 | 15972.5
652243065SS | 652243065SS | TA-BVS 243 DN65 PN16 rączka stal nierdzewna | IMI TA | TA-BVS 240/243 | 5902276822124 | 17365.7
652243080 | 652243080 | TA-BVS 243 DN80 PN16 | IMI TA | TA-BVS 240/243 | 6415840116882 | 25077.5
652243090 | 652243090 | TA-BVS 243 DN100 PN16 | IMI TA | TA-BVS 240/243 | 6415840116899 | 31202.8
652243090SS | 652243090SS | TA-BVS 243 DN100 rączka stal nierdzewna | IMI TA | TA-BVS 240/243 | 5902276822988 | 29955.3
652243091 | 652243091 | TA-BVS 243 DN125 PN16 | IMI TA | TA-BVS 240/243 | 6415840116905 | 41732.6
652243091SS | 652243091SS | TA-BVS 243 DN125 PN16 rączka stal nierdzewna | IMI TA | TA-BVS 240/243 |  | 39401.7
652243092 | 652243092 | TA-BVS 243 DN150 PN16 | IMI TA | TA-BVS 240/243 | 6415840116912 | 52133.6
652243093 | 652243093 | TA-BVS 243 DN200 PN16 | IMI TA | TA-BVS 240/243 | 6415840116929 | 110835.3
652243094 | 652243094 | TA-BVS 243 DN250 PN16 | IMI TA | TA-BVS 240/243 | 6415840116936 | 210367.6
652250015 | 652250015 | TA-BVS 240 DN15 PN25 | IMI TA | TA-BVS 240/243 | 6415840116424 | 4669.9
652250020 | 652250020 | TA-BVS 240 DN20 PN25 | IMI TA | TA-BVS 240/243 | 6415840116431 | 4669.9
652250025 | 652250025 | TA-BVS 240 DN25 PN25 | IMI TA | TA-BVS 240/243 | 6415840116448 | 5346.1
652250032 | 652250032 | TA-BVS 240 DN32 PN25 | IMI TA | TA-BVS 240/243 | 6415840116455 | 5603.6
652250040 | 652250040 | TA-BVS 240 DN40 PN25 | IMI TA | TA-BVS 240/243 | 6415840116462 | 6640.5
652250050 | 652250050 | TA-BVS 240 DN50 PN25 | IMI TA | TA-BVS 240/243 | 6415840116479 | 6859.5
652253015 | 652253015 | TA-BVS 243 DN15 PN25 | IMI TA | TA-BVS 240/243 | 6415840426769 | 7085
652253020 | 652253020 | TA-BVS 243 DN20 PN25 | IMI TA | TA-BVS 240/243 | 6415840426776 | 7181.4
652253025 | 652253025 | TA-BVS 243 DN25 PN25 | IMI TA | TA-BVS 240/243 | 6415840426783 | 8534
652253032 | 652253032 | TA-BVS 243 DN32 PN25 | IMI TA | TA-BVS 240/243 | 6415840426790 | 8598.5
652253040 | 652253040 | TA-BVS 243 DN40 PN25 | IMI TA | TA-BVS 240/243 | 6415840426806 | 10627.2
652253050 | 652253050 | TA-BVS 243 DN50 PN25 | IMI TA | TA-BVS 240 | 6415840426813 | 12269.6
660200363 | 6602-00.363 | Tuleja zanurzeniowa R1/2 x 186 mm | IMI HEIMEIER | Akcesoria | 4024052275618 | 140
660200500 | 6602-00.500 | Głowica term. K, b.osprz; 40-70°C | IMI HEIMEIER | Głowica K | 4024052275717 | 318.9
666200500 | 6662-00.500 | Głowica term. K, b.osprz; 60-90°C | IMI HEIMEIER | Głowica K | 4024052276011 | 365.7
667200500 | 6672-00.500 | Głowica term. K,spiral.cz.zanurz. | IMI HEIMEIER | Głowica K | 4024052520855 | 543.1
670000500 | 6700-00.500 | Głowica term. DX, biała | IMI HEIMEIER | Głowica DX | 4024052494026 | 90.6
670000503 | 670000503 | Głowica term. DX, grafitowa RAL7024 | IMI HEIMEIER | Głowica DX | 4024052494224 | 101.6
670000507 | 6700-00.507 | Głowica term. DX, czarna | IMI HEIMEIER | Głowica DX | 4024052575510 | 109.2
670032500 | 6700-32.500 | Głowica term. DX od 16°C, biała | IMI HEIMEIER | Głowica DX | 4024052593811 | 90.6
67032140 | 67032140 | ADA 32 Przełączniki M140, M180 | IMI TA | Akcesoria | 5902276807527 | 548.4
67071100 | 67071100 | ACA71 do TA-MC100-163 | IMI TA | Akcesoria | 5902276894169 | 551
67071250 | 67071250 | ACA71 do TA-MC250-1503 | IMI TA | Akcesoria | 5901688826577 | 584.4
67071250XA | 67071250XA | ACA 71, Przełączniki krańcowe nastawialne (2 szt) | IMI TA | Akcesoria | 5902276811180 | 543.1
67072100XA | 67072100XA | ACA72 Enclosure protection IP | IMI TA | Akcesoria | 6415840426806 | 457
67076100 | 67076100 | ACA76 sygnał wejściowy 0(4)-20 Ma | IMI TA | Akcesoria | 5902276894183 | 328
67076250XA | 67076250XA | ACA 76, Sygnał wyjściowy 0(4)-20mA | IMI TA | Akcesoria | 5902276811197 | 297.2
68013015 | 68013015 | ACV13 ogrzew.trzp. 24V DN15-100 | IMI TA | Akcesoria | 3831112512108 | 1528.2
68013091 | 68013091 | ACV13 ogrzew.trzp. 24V DN125-150 | IMI TA | Akcesoria | 5902276807411 | 2984.1
68058293XV | 68058293XV | ACV58 grzyb z miekkim uszczelnieniem DN200 | IMI TA | Akcesoria | 5902276813085 | 13713.8
68064015 | 68064015 | ACV64 ogrzew.trzp. 24V DN15-100 | IMI TA | Akcesoria | 5902276804625 | 4385.4
68064091 | 68064091 | ACV64 ogrzew.trzp. 24V DN125-200 | IMI TA | Akcesoria | 5902276804632 | 5514.1
68064094 | 68064094 | ACV64 ogrzew.trzp. 24V DN250-300 | IMI TA | Akcesoria | 5902276804649 | 6574.3
685001500 | 6850-01.500 | Głowica term. D M30x1.5, 6 – 28°C, biała | IMI HEIMEIER | Głowica D | 4024052089123 | 51.8
685032500 | 6850-32.500 | Głowica term. D M30x1.5, 16 – 28°C, biała | IMI HEIMEIER | Głowica D | 4024052890019 | 51.8
685200500 | 6852-00.500 | Głowica term. DU, biała | IMI HEIMEIER | Głowica DU | 4024052463725 | 59
685231500 | 6852-31.500 | Głowica term. DU od 16°C, biała | IMI HEIMEIER | Głowica DU | 4024052928019 | 59
685300500 | 6853-00.500 | Głowica term. S, biała | IMI HEIMEIER | Głowica S | 4024052906512 | 68.5
685340500 | 6853-40.500 | Głowica term. S z zab.p.kradz. | IMI HEIMEIER | Głowica S | 4024052906710 | 92
6901082 | 6901082 | Farba Beryllium w sprayu | IMI PNEUMATEX | Akcesoria |  | 131.7
700000500 | 7000-00.500 | Głowica term. K, z pozycją zerową | IMI HEIMEIER | Głowica K | 4024052277117 | 112.9
700200500 | 7002-00.500 | Głowica term. K, cz.zd.2.0m,poz.0 | IMI HEIMEIER | Głowica K | 4024052277810 | 266.4
702000500 | 7020-00.500 | Głowica term. K, z poz. 0, zpkp | IMI HEIMEIER | Głowica K | 4024052278213 | 151
7101000 | 7101000 | Statico SD 8.3 | IMI PNEUMATEX | Statico SD | 7640148630016 | 725.4
7101001 | 7101001 | Statico SD 12.3 | IMI PNEUMATEX | Statico SD | 7640148630023 | 756.8
7101002 | 7101002 | Statico SD 18.3 | IMI PNEUMATEX | Statico SD | 7640148630030 | 800.2
7101003 | 7101003 | Statico SD 25.3 | IMI PNEUMATEX | Statico SD | 7640148630047 | 906.1
7101004 | 7101004 | Statico SD 35.3 | IMI PNEUMATEX | Statico SD | 7640148630054 | 1070.6
7101005 | 7101005 | Statico SD 50.3 | IMI PNEUMATEX | Statico SD | 7640148630061 | 1402.8
7101006 | 7101006 | Statico SD 80.3 | IMI PNEUMATEX | Statico SD | 7640148630078 | 1975.5
7101008 | 7101008 | Statico SU 140.3 | IMI PNEUMATEX | Statico SU | 7640148630153 | 5712.4
7101010 | 7101010 | Statico SU 200.3 | IMI PNEUMATEX | Statico SU | 7640148630160 | 6442.3
7101011 | 7101011 | Statico SU 300.3 | IMI PNEUMATEX | Statico SU | 7640148630177 | 7539.6
7101012 | 7101012 | Statico SU 400.3 | IMI PNEUMATEX | Statico SU | 7640148630184 | 8949.2
7101013 | 7101013 | Statico SU 500.3 | IMI PNEUMATEX | Statico SU | 7640148630191 | 10915.2
7101014 | 7101014 | Statico SU 600.3 | IMI PNEUMATEX | Statico SU | 7640148630207 | 12736.1
7101015 | 7101015 | Statico SU 800.3 | IMI PNEUMATEX | Statico SU | 7640148630214 | 18973.7
7102008 | 7102008 | Statico SU 140.6 | IMI PNEUMATEX | Statico SU | 7640148630221 | 7083.3
7102009 | 7102009 | Statico SU 200.6 | IMI PNEUMATEX | Statico SU | 7640148630238 | 8641.7
7102010 | 7102010 | Statico SU 300.6 | IMI PNEUMATEX | Statico SU | 7640148630245 | 10398
7102011 | 7102011 | Statico SU 400.6 | IMI PNEUMATEX | Statico SU | 7640148630252 | 12217
7102012 | 7102012 | Statico SU 500.6 | IMI PNEUMATEX | Statico SU | 7640148630269 | 14555.4
7102013 | 7102013 | Statico SU 600.6 | IMI PNEUMATEX | Statico SU | 7640148630276 | 16894.5
7102014 | 7102014 | Statico SU 800.6 | IMI PNEUMATEX | Statico SU | 7640148630283 | 23391.3
7102015 | 7102015 | Statico SG 1000.6 | IMI PNEUMATEX | Statico SG | 7640148630351 | 38262
7102016 | 7102016 | Statico SG 1500.6 | IMI PNEUMATEX | Statico SG | 7640148630368 | 47091.5
7102018 | 7102018 | Statico SG 3000.6 | IMI PNEUMATEX | Statico SG | 7640148630382 | 100068.2
7102019 | 7102019 | Statico SG 4000.6 | IMI PNEUMATEX | Statico SG | 7640148630399 | 117727.6
7102020 | 7102020 | Statico SG 5000.6 | IMI PNEUMATEX | Statico SG | 7640148630405 | 126423.2
7102021 | 7102021 | Statico SG 2000.6 | IMI PNEUMATEX | Statico SG | 7640148630375 | 72107.7
7103000 | 7103000 | Statico SD 8.10 | IMI PNEUMATEX | Statico SD | 7640148630085 | 854.4
7103001 | 7103001 | Statico SD 12.10 | IMI PNEUMATEX | Statico SD | 7640148630092 | 942.2
7103002 | 7103002 | Statico SD 18.10 | IMI PNEUMATEX | Statico SD | 7640148630108 | 1045.3
7103003 | 7103003 | Statico SD 25.10 | IMI PNEUMATEX | Statico SD | 7640148630115 | 1178.9
7103004 | 7103004 | Statico SD 35.10 | IMI PNEUMATEX | Statico SD | 7640148630122 | 1414.2
7103005 | 7103005 | Statico SD 50.10 | IMI PNEUMATEX | Statico SD | 7640148630139 | 1824.9
7103006 | 7103006 | Statico SD 80.10 | IMI PNEUMATEX | Statico SD | 7640148630146 | 2562.5
7103007 | 7103007 | Statico SU 140.10 | IMI PNEUMATEX | Statico SU | 7640148630290 | 9097.7
7103008 | 7103008 | Statico SU 200.10 | IMI PNEUMATEX | Statico SU | 7640148630306 | 10917.2
7103009 | 7103009 | Statico SU 300.10 | IMI PNEUMATEX | Statico SU | 7640148630313 | 13126.4
7103010 | 7103010 | Statico SU 400.10 | IMI PNEUMATEX | Statico SU | 7640148630320 | 14815.4
7103011 | 7103011 | Statico SU 500.10 | IMI PNEUMATEX | Statico SU | 7640148630337 | 16441.4
7103013 | 7103013 | Statico SG 1000.10 | IMI PNEUMATEX | Statico SG | 7640148630412 | 51506.7
7103014 | 7103014 | Statico SG 1500.10 | IMI PNEUMATEX | Statico SG | 7640148630429 | 64750.5
7103016 | 7103016 | Statico SG 3000.10 | IMI PNEUMATEX | Statico SG | 7640148630443 | 145686.8
7103017 | 7103017 | Statico SG 4000.10 | IMI PNEUMATEX | Statico SG | 7640148630450 | 172174.6
7103018 | 7103018 | Statico SG 5000.10 | IMI PNEUMATEX | Statico SG | 7640148630467 | 184014.5
7103019 | 7103019 | Statico SG 2000.10 | IMI PNEUMATEX | Statico SG | 7640148630436 | 104482.7
7111000 | 7111000 | Aquapresso AD 8.10 | IMI PNEUMATEX | Aquapresso | 7640148633772 | 1009.7
7111001 | 7111001 | Aquapresso AD 12.10 | IMI PNEUMATEX | Aquapresso | 7640148633789 | 1110.3
7111002 | 7111002 | Aquapresso AD 18.10 | IMI PNEUMATEX | Aquapresso | 7640148633796 | 1242.9
7111003 | 7111003 | Aquapresso AD 25.10 | IMI PNEUMATEX | Aquapresso | 7640148633802 | 1490.8
7111004 | 7111004 | Aquapresso AD 35.10 | IMI PNEUMATEX | Aquapresso | 7640148633819 | 1864.3
7111005 | 7111005 | Aquapresso AD 50.10 | IMI PNEUMATEX | Aquapresso | 7640148633826 | 2633.8
7111006 | 7111006 | Aquapresso AD 80.10 | IMI PNEUMATEX | Aquapresso | 7640148633833 | 3415.7
7111007 | 7111007 | Aquapresso AU 140.10 | IMI PNEUMATEX | Aquapresso | 7640148633918 | 12469.8
7111008 | 7111008 | Aquapresso AU 200.10 | IMI PNEUMATEX | Aquapresso | 7640148633925 | 14815.2
7111009 | 7111009 | AquapressoAU 300.10 | IMI PNEUMATEX | Aquapresso | 7640148633932 | 17308.9
7111010 | 7111010 | Aquapresso AU 400.10 | IMI PNEUMATEX | Aquapresso | 7640148633949 | 19216.9
7111011 | 7111011 | Aquapresso AU 500.10 | IMI PNEUMATEX | Aquapresso | 7640148633956 | 21049.1
7111012 | 7111012 | Aquapresso AU 600.10 | IMI PNEUMATEX | Aquapresso | 7640148633963 | 24203.6
7111013 | 7111013 | Aquapresso AG 700.10 | IMI PNEUMATEX | Aquapresso | 7640148634038 | 68892.2
7111014 | 7111014 | Aquapresso AG 1000.10 | IMI PNEUMATEX | Aquapresso | 7640148634045 | 84392.6
7111015 | 7111015 | Aquapresso AG 1500.10 | IMI PNEUMATEX | Aquapresso | 7640148634052 | 98170.1
7111017 | 7111017 | AquapressoAG 3000.10 | IMI PNEUMATEX | Aquapresso | 7640148634076 | 182562.4
7111020 | 7111020 | Aquapresso AG 2000.10 | IMI PNEUMATEX | Aquapresso | 7640148634069 | 134808.3
7112000 | 7112000 | Aquapresso ADF 8.10 | IMI PNEUMATEX | Aquapresso | 7640148633840 | 1361.3
7112001 | 7112001 | Aquapresso ADF 12.10 | IMI PNEUMATEX | Aquapresso | 7640148633857 | 1513
7112002 | 7112002 | Aquapresso ADF 18.10 | IMI PNEUMATEX | Aquapresso | 7640148633864 | 1691.9
7112003 | 7112003 | Aquapresso ADF 25.10 | IMI PNEUMATEX | Aquapresso | 7640148633871 | 1992.9
7112004 | 7112004 | AquapressoADF 35.10 | IMI PNEUMATEX | Aquapresso | 7640148633888 | 2417.6
7112005 | 7112005 | Aquapresso ADF 50.10 | IMI PNEUMATEX | Aquapresso | 7640148633895 | 3201.6
7112006 | 7112006 | Aquapresso ADF 80.10 | IMI PNEUMATEX | Aquapresso | 7640148633901 | 4228.9
7112007 | 7112007 | Aquapresso AUF 140.10 | IMI PNEUMATEX | Aquapresso | 7640148633970 | 14081.8
7112008 | 7112008 | Aquapresso AUF 200.10 | IMI PNEUMATEX | Aquapresso | 7640148633987 | 16428.2
7112009 | 7112009 | Aquapresso AUF 300.10 | IMI PNEUMATEX | Aquapresso | 7640148633994 | 18922.3
7112010 | 7112010 | Aquapresso AUF 400.10 | IMI PNEUMATEX | Aquapresso | 7640148634007 | 20829
7112011 | 7112011 | Aquapresso AUF 500.10 | IMI PNEUMATEX | Aquapresso | 7640148634014 | 22661.9
7112012 | 7112012 | Aquapresso AUF 600.10 | IMI PNEUMATEX | Aquapresso | 7640148634021 | 14810.9
7113000 | 7113000 | Aquapresso AG 300.16 | IMI PNEUMATEX | Aquapresso | 7640148634175 | 72604.8
7113001 | 7113001 | Aquapresso AG 500.16 | IMI PNEUMATEX | Aquapresso | 7640148634182 | 84084.3
7113003 | 7113003 | Aquapresso AG 1000.16 | IMI PNEUMATEX | Aquapresso | 7640148634205 | 122760.7
7113004 | 7113004 | Aquapresso AG 1500.16 | IMI PNEUMATEX | Aquapresso | 7640148634212 | 136214.6
7113006 | 7113006 | Aquapresso AG 3000.16 | IMI PNEUMATEX | Aquapresso | 7640148634236 | 220297.6
7113009 | 7113009 | Aquapresso AG 2000.16 | IMI PNEUMATEX | Aquapresso | 7640148634229 | 176636.4
7121000 | 7121000 | Compresso CU 200.6 | IMI PNEUMATEX | Compresso CU | 7640148630771 | 15346.1
7121001 | 7121001 | Compresso CU 300.6 | IMI PNEUMATEX | Compresso CU | 7640148630788 | 17925
7121002 | 7121002 | Compresso CU 400.6 | IMI PNEUMATEX | Compresso CU | 7640148630795 | 18970.5
7121003 | 7121003 | Compresso CU 500.6 | IMI PNEUMATEX | Compresso CU | 7640148630801 | 21342.1
7121004 | 7121004 | Compresso CU 600.6 | IMI PNEUMATEX | Compresso CU | 7640148630818 | 23711.1
7121005 | 7121005 | Compresso CU 800.6 | IMI PNEUMATEX | Compresso CU | 7640148630825 | 30297.2
7121006 | 7121006 | Compresso CG 300.6 | IMI PNEUMATEX | Compresso CG | 7640148630894 | 27748.2
7121007 | 7121007 | Compresso CG 500.6 | IMI PNEUMATEX | Compresso CG | 7640148630900 | 30831.4
7121008 | 7121008 | Compresso CG 700.6 | IMI PNEUMATEX | Compresso CG | 7640148630917 | 36996.3
7121009 | 7121009 | Compresso CG 1000.6 | IMI PNEUMATEX | Compresso CG | 7640148630924 | 44702.2
7121010 | 7121010 | Compresso CG 1500.6 | IMI PNEUMATEX | Compresso CG | 7640148630931 | 53951.6
7121012 | 7121012 | Compresso CG 3000.6 | IMI PNEUMATEX | Compresso CG | 7640148630955 | 109442.9
7121013 | 7121013 | Compresso CG 4000.6 | IMI PNEUMATEX | Compresso CG | 7640148630962 | 127940.4
7121014 | 7121014 | Compresso CG 5000.6 | IMI PNEUMATEX | Compresso CG | 7640148630979 | 143355.2
7121015 | 7121015 | Compresso CG 2000.6 | IMI PNEUMATEX | Compresso CG | 7640148630948 | 80155.9
7122000 | 7122000 | Compresso CU 200.6 E | IMI PNEUMATEX | Compresso CU | 7640148630832 | 13581.6
7122001 | 7122001 | Compresso CU 300.6 E | IMI PNEUMATEX | Compresso CU | 7640148630849 | 15584.3
7122002 | 7122002 | Compresso CU 400.6 E | IMI PNEUMATEX | Compresso CU | 7640148630856 | 17661
7122003 | 7122003 | Compresso CU 500.6 E | IMI PNEUMATEX | Compresso CU | 7640148630863 | 20331.1
7122004 | 7122004 | Compresso CU 600.6 E | IMI PNEUMATEX | Compresso CU | 7640148630870 | 23004.6
7122005 | 7122005 | Compresso CU 800.6 E | IMI PNEUMATEX | Compresso CU | 7640148630887 | 30424.3
7122006 | 7122006 | Compresso CG 300.6 E | IMI PNEUMATEX | Compresso CG | 7640148630986 | 21247.2
7122007 | 7122007 | Compresso CG 500.6 E | IMI PNEUMATEX | Compresso CG | 7640148630993 | 23939.6
7122008 | 7122008 | Compresso CG 700.6 E | IMI PNEUMATEX | Compresso CG | 7640148631006 | 29325.2
7122009 | 7122009 | Compresso CG 1000.6 E | IMI PNEUMATEX | Compresso CG | 7640148631013 | 36058.4
7122010 | 7122010 | Compresso CG 1500.6 E | IMI PNEUMATEX | Compresso CG | 7640148631020 | 44134.5
7122012 | 7122012 | Compresso CG 3000.6 E | IMI PNEUMATEX | Compresso CG | 7640148631044 | 94750.2
7122013 | 7122013 | Compresso CG 4000.6 E | IMI PNEUMATEX | Compresso CG | 7640148631051 | 114554.9
7122014 | 7122014 | Compresso CG 5000.6 E | IMI PNEUMATEX | Compresso CG | 7640148631068 | 128735.2
7122015 | 7122015 | Compresso CG 2000.6 E | IMI PNEUMATEX | Compresso CG | 7640148631037 | 68994.4
7123000 | 7123000 | Compresso CG 300.10 | IMI PNEUMATEX | Compresso CG | 7640148631075 | 30348.5
7123001 | 7123001 | Compresso CG 500.10 | IMI PNEUMATEX | Compresso CG | 7640148631082 | 36128.7
7123002 | 7123002 | Compresso CG 700.10 | IMI PNEUMATEX | Compresso CG | 7640148631099 | 44799.5
7123003 | 7123003 | Compresso CG 1000.10 | IMI PNEUMATEX | Compresso CG | 7640148631105 | 54915.6
7123004 | 7123004 | Compresso CG 1500.10 | IMI PNEUMATEX | Compresso CG | 7640148631112 | 67921.2
7123006 | 7123006 | Compresso CG 3000.10 | IMI PNEUMATEX | Compresso CG | 7640148631136 | 147402.3
7123009 | 7123009 | Compresso CG 2000.10 | IMI PNEUMATEX | Compresso CG | 7640148631129 | 106939.1
7124000 | 7124000 | Compresso CG 300.10 E | IMI PNEUMATEX | Compresso CG | 7640148631167 | 26029.9
7124001 | 7124001 | Compresso CG 500.10 E | IMI PNEUMATEX | Compresso CG | 7640148631174 | 31573.7
7124002 | 7124002 | Compresso CG 700.10 E | IMI PNEUMATEX | Compresso CG | 7640148631181 | 40813.7
7124003 | 7124003 | Compresso CG 1000.10 E | IMI PNEUMATEX | Compresso CG | 7640148631198 | 54123
7124004 | 7124004 | Compresso CG 1500.10 E | IMI PNEUMATEX | Compresso CG | 7640148631204 | 67735.7
7124006 | 7124006 | Compresso CG 3000.10 E | IMI PNEUMATEX | Compresso CG | 7640148631228 | 150932.3
7124009 | 7124009 | Compresso CG 2000.10 E | IMI PNEUMATEX | Compresso CG | 7640148631211 | 108578.2
7131000 | 7131000 | Transfero TU 200 | IMI PNEUMATEX | Transfero TU | 7640148631594 | 18587.8
7131001 | 7131001 | Transfero TU 300 | IMI PNEUMATEX | Transfero TU | 7640148631600 | 19760.9
7131002 | 7131002 | Transfero TU 400 | IMI PNEUMATEX | Transfero TU | 7640148631617 | 21265
7131003 | 7131003 | Transfero TU 500 | IMI PNEUMATEX | Transfero TU | 7640148631624 | 24071.4
7131004 | 7131004 | Transfero TU 600 | IMI PNEUMATEX | Transfero TU | 7640148631631 | 26567.2
7131005 | 7131005 | Transfero TU 800 | IMI PNEUMATEX | Transfero TU | 7640148631648 | 33614.8
7131006 | 7131006 | Transfero TG 1000 | IMI PNEUMATEX | Transfero TG | 7640148631716 | 47549.2
7131007 | 7131007 | Transfero TG 1500 | IMI PNEUMATEX | Transfero TG | 7640148631723 | 54983.3
7131009 | 7131009 | Transfero TG 3000 | IMI PNEUMATEX | Transfero TG | 7640148631747 | 109967.5
7131010 | 7131010 | Transfero TG 4000 | IMI PNEUMATEX | Transfero TG | 7640148631754 | 135623
7131011 | 7131011 | Transfero TG 5000 | IMI PNEUMATEX | Transfero TG | 7640148631761 | 148983
7131012 | 7131012 | Transfero TG 2000 | IMI PNEUMATEX | Transfero TG | 7640148631730 | 85573.1
7132000 | 7132000 | Transfero TU 200 E | IMI PNEUMATEX | Transfero TU | 7640148631655 | 15778.4
7132001 | 7132001 | Transfero TU 300 E | IMI PNEUMATEX | Transfero TU | 7640148631662 | 16968
7132002 | 7132002 | Transfero TU 400 E | IMI PNEUMATEX | Transfero TU | 7640148631679 | 18494.4
7132003 | 7132003 | Transfero TU 500 E | IMI PNEUMATEX | Transfero TU | 7640148631686 | 20990.2
7132004 | 7132004 | Transfero TU 600 E | IMI PNEUMATEX | Transfero TU | 7640148631693 | 23482.9
7132005 | 7132005 | Transfero TU 800 E | IMI PNEUMATEX | Transfero TU | 7640148631709 | 30530.3
7132006 | 7132006 | Transfero TG 1000 E | IMI PNEUMATEX | Transfero TG | 7640148631778 | 42455.5
7132007 | 7132007 | Transfero TG 1500 E | IMI PNEUMATEX | Transfero TG | 7640148631785 | 51624.5
7132009 | 7132009 | Transfero TG 3000 E | IMI PNEUMATEX | Transfero TG | 7640148631808 | 106640.6
7132010 | 7132010 | Transfero TG 4000 E | IMI PNEUMATEX | Transfero TG | 7640148631815 | 132700.2
7132011 | 7132011 | Transfero TG 5000 E | IMI PNEUMATEX | Transfero TG | 7640148631822 | 146193.5
7132012 | 7132012 | Transfero TG 2000 E | IMI PNEUMATEX | Transfero TG | 7640148631792 | 77604.6
7133100 | 7133100 | Transfero TGI 1000 | IMI PNEUMATEX | Transfero TGI | 7640148631983 | 46721.6
7133101 | 7133101 | Transfero TGI 1500 | IMI PNEUMATEX | Transfero TGI | 7640148631990 | 56065.2
7133103 | 7133103 | Transfero TGI 3000 | IMI PNEUMATEX | Transfero TGI | 7640148632010 | 112131.2
7133104 | 7133104 | Transfero TGI 4000 | IMI PNEUMATEX | Transfero TGI | 7640148632027 | 138899.1
7133105 | 7133105 | Transfero TGI 5000 | IMI PNEUMATEX | Transfero TGI | 7640148632034 | 152581.6
7133106 | 7133106 | Transfero TGI 2000 | IMI PNEUMATEX | Transfero TGI | 7640148632003 | 84453.2
7133200 | 7133200 | Transfero TGI 1000 H | IMI PNEUMATEX | Transfero TGI | 7640148632102 | 57016.9
7133201 | 7133201 | Transfero TGI 1500 H | IMI PNEUMATEX | Transfero TGI | 7640148632119 | 67706.1
7133203 | 7133203 | Transfero TGI 3000 H | IMI PNEUMATEX | Transfero TGI | 7640148632133 | 131848.6
7133204 | 7133204 | Transfero TGI 4000 H | IMI PNEUMATEX | Transfero TGI | 7640148632140 | 153228.7
7133205 | 7133205 | Transfero TGI 5000 H | IMI PNEUMATEX | Transfero TGI | 7640148632157 | 167907.8
7133206 | 7133206 | Transfero TGI 2000 H | IMI PNEUMATEX | Transfero TGI | 7640148632126 | 97995.3
7133300 | 7133300 | Transfero TGI 1000 E | IMI PNEUMATEX | Transfero TGI | 7640148632041 | 44266.5
7133301 | 7133301 | Transfero TGI 1500 E | IMI PNEUMATEX | Transfero TGI | 7640148632058 | 53826.5
7133303 | 7133303 | Transfero TGI 3000 E | IMI PNEUMATEX | Transfero TGI | 7640148632072 | 111189
7133304 | 7133304 | Transfero TGI 4000 E | IMI PNEUMATEX | Transfero TGI | 7640148632089 | 135227.8
7133305 | 7133305 | Transfero TGI 5000 E | IMI PNEUMATEX | Transfero TGI | 7640148632096 | 148978.2
7133306 | 7133306 | Transfero TGI 2000 E | IMI PNEUMATEX | Transfero TGI | 7640148632065 | 80914.6
7141002 | 7141002 | DU 140.6 | IMI PNEUMATEX | Akcesoria | 7640148634427 | 5466.4
7141003 | 7141003 | DU 200.6 | IMI PNEUMATEX | Akcesoria | 7640148634434 | 6594.4
7141004 | 7141004 | DU 300.6 | IMI PNEUMATEX | Akcesoria | 7640148634441 | 7717.7
7141005 | 7141005 | DU 400.6 | IMI PNEUMATEX | Akcesoria | 7640148634458 | 8683.2
7141006 | 7141006 | DU 500.6 | IMI PNEUMATEX | Akcesoria | 7640148634465 | 10291.3
7141007 | 7141007 | DU 600.6 | IMI PNEUMATEX | Akcesoria | 7640148634472 | 12220.5
7141008 | 7141008 | DG 700.6 | IMI PNEUMATEX | Akcesoria | 7640148634519 | 38115.5
7141009 | 7141009 | DG 1000.6 | IMI PNEUMATEX | Akcesoria | 7640148634526 | 45373.8
7141010 | 7141010 | DG 1500.6 | IMI PNEUMATEX | Akcesoria | 7640148634533 | 50819.1
7141015 | 7141015 | DG 2000.6 | IMI PNEUMATEX | Akcesoria | 7640148634540 | 78041.8
7142003 | 7142003 | DU 200.10 | IMI PNEUMATEX | Akcesoria | 7640148634489 | 9405.7
7142004 | 7142004 | DU 300.10 | IMI PNEUMATEX | Akcesoria | 7640148634496 | 11094.8
7142006 | 7142006 | DU 500.10 | IMI PNEUMATEX | Akcesoria | 7640148634502 | 12621.4
7142008 | 7142008 | DG 300.10 | IMI PNEUMATEX | Akcesoria | 7640148634588 | 29041.3
7142009 | 7142009 | DG 500.10 | IMI PNEUMATEX | Akcesoria | 7640148634595 | 34485.3
7142010 | 7142010 | DG 700.10 | IMI PNEUMATEX | Akcesoria | 7640148634601 | 38115.5
7142011 | 7142011 | DG 1000.10 | IMI PNEUMATEX | Akcesoria | 7640148634618 | 61707.6
7142012 | 7142012 | DG 1500.10 | IMI PNEUMATEX | Akcesoria | 7640148634625 | 72597.7
7142014 | 7142014 | DG 3000.10 | IMI PNEUMATEX | Akcesoria | 7640148634649 | 156933.3
7142015 | 7142015 | DG 4000.10 | IMI PNEUMATEX | Akcesoria | 7640148634656 | 188752.1
7142016 | 7142016 | DG 5000.10 | IMI PNEUMATEX | Akcesoria | 7640148634663 | 199228.9
7142017 | 7142017 | DG 2000.10 | IMI PNEUMATEX | Akcesoria | 7640148634632 | 117971.1
7142020 | 7142020 | DD 8.10 | IMI PNEUMATEX | Akcesoria | 7640148634359 | 952.4
7142021 | 7142021 | DD 12.10 | IMI PNEUMATEX | Akcesoria | 7640148634366 | 1073
7142022 | 7142022 | DD 18.10 | IMI PNEUMATEX | Akcesoria | 7640148634373 | 1220.9
7142023 | 7142023 | DD 25.10 | IMI PNEUMATEX | Akcesoria | 7640148634380 | 1488.9
7142024 | 7142024 | DD 35.10 | IMI PNEUMATEX | Akcesoria | 7640148634397 | 1785.3
7142025 | 7142025 | DD 50.10 | IMI PNEUMATEX | Akcesoria | 7640148634403 | 2491.5
7142026 | 7142026 | DD 80.10 | IMI PNEUMATEX | Akcesoria | 7640148634410 | 3123.1
7143000 | 7143000 | DG 300.16 | IMI PNEUMATEX | Akcesoria | 7640148634670 | 56264.4
7143001 | 7143001 | DG 500.16 | IMI PNEUMATEX | Akcesoria | 7640148634687 | 59893.7
7143002 | 7143002 | DG 700.16 | IMI PNEUMATEX | Akcesoria | 7640148634694 | 64102.3
7143003 | 7143003 | DG 1000.16 | IMI PNEUMATEX | Akcesoria | 7640148634700 | 105949.8
7143004 | 7143004 | DG 1500.16 | IMI PNEUMATEX | Akcesoria | 7640148634717 | 118961.6
7143006 | 7143006 | DG 3000.16 | IMI PNEUMATEX | Akcesoria | 7640148634731 | 211898.8
7143007 | 7143007 | DG 4000.16 | IMI PNEUMATEX | Akcesoria | 7640148634748 | 237921.9
7143008 | 7143008 | DG 5000.16 | IMI PNEUMATEX | Akcesoria | 7640148634755 | 246064
7143012 | 7143012 | DG 2000.16 | IMI PNEUMATEX | Akcesoria | 7640148634724 | 167289.9
730000500 | 7300-00.500 | Głowica term. WK, biała | IMI HEIMEIER | Głowica WK | 4024052278718 | 168.1
7331281 | 7331281 | Zestaw wymienny na worki gumoweCG/EG/EGX 500 >346142 | IMI PNEUMATEX | Części zapasowe PAG | 7640153585646 | 10873.7
7331283 | 7331283 | worek do Compresso | IMI PNEUMATEX | Akcesoria |  | 6501.5
7331284 | 7331284 | Zestaw naprawczy-worek do Compresso CG1500.6 | IMI PNEUMATEX | Akcesoria |  | 7257.2
7462000 | 7462000 | DLV A | IMI PNEUMATEX | Akcesoria | 7640148639842 | 650.5
750000500 | 7500-00.500 | Głowica term. HALO 6-28°C, biała | IMI HEIMEIER | Głowica Halo | 4024052988815 | 115.7
750000501 | 7500-00.501 | Głowica term. HALO 6-28°C, chrom | IMI HEIMEIER | Głowica Halo | 4024052988914 | 175.8
755000500 | 7550-00.500 | Głowica term. HALO 0-28°C, biała | IMI HEIMEIER | Głowica Halo | 4024052989010 | 126.5
755000501 | 7550-00.501 | Głowica term. HALO 0-28°C, chrom | IMI HEIMEIER | Głowica Halo | 4024052989119 | 187.7
75717015 | 75717015 | SAV DN 15 | IMI TA | SAV | 7318793528506 | 123.7
7801423 | 7801423 | Pompa zestawu wymiennego V/T 3/4/6 | IMI PNEUMATEX | Części zapasowe PAG |  | 6056
7852500 | 7852500 | ET 32-125 | IMI PNEUMATEX | Akcesoria | 7640148634762 | 12892.3
7852501 | 7852501 | ET 65-250 | IMI PNEUMATEX | Akcesoria | 7640148634779 | 14000.6
7852502 | 7852502 | ET 100-400 | IMI PNEUMATEX | Akcesoria | 7640148634786 | 17527.1
7852503 | 7852503 | ET 150-600 | IMI PNEUMATEX | Akcesoria | 7640148634793 | 22602.3
7861153 | 7861153 | Pojemnik do odgazowywania Vento V(P)(C) 3.1/4.1/6.1/8.1/10.1/6.2/10/2/13.1/19.1 | IMI PNEUMATEX | Części zapasowe PAG |  | 1579
7871125 | 7871125 | Zeparo ZHU dla ZUT 15-25 | IMI PNEUMATEX | Zeparo ZHU | 7640148639026 | 57.7
7871222 | 7871222 | Zeparo ZHU dla ZUV 20/22 | IMI PNEUMATEX | Zeparo ZHU | 7640148638968 | 126.8
7871225 | 7871225 | Zeparo ZHU dla ZUV 25 | IMI PNEUMATEX | Zeparo ZHU | 7640148639002 | 126.8
7871232 | 7871232 | Zeparo ZHU dla ZUV 32 | IMI PNEUMATEX | Zeparo ZHU | 7640148639057 | 185.4
7871240 | 7871240 | Zeparo ZHU dla ZUV 40 | IMI PNEUMATEX | Zeparo ZHU | 7640148639095 | 185.4
7871322 | 7871322 | Zeparo ZHU dla ZUK 20/22 | IMI PNEUMATEX | Zeparo ZHU | 7640148638975 | 104.3
7871325 | 7871325 | Zeparo ZHU dla ZUK 25 | IMI PNEUMATEX | Zeparo ZHU | 7640148639019 | 104.3
7871332 | 7871332 | Zeparo ZHU dla ZUK 32 | IMI PNEUMATEX | Zeparo ZHU | 7640148639064 | 157.9
7871340 | 7871340 | Zeparo ZHU dla ZUK 40 | IMI PNEUMATEX | Zeparo ZHU | 7640148639101 | 156.9
7871422 | 7871422 | Zeparo ZHU dla ZUD 20/22 | IMI PNEUMATEX | Zeparo ZHU | 7640148638982 | 75.8
7871425 | 7871425 | Zeparo ZHU dla ZUD 25 | IMI PNEUMATEX | Zeparo ZHU | 7640148639033 | 75.8
7871432 | 7871432 | Zeparo ZHU dla ZUD 32 | IMI PNEUMATEX | Zeparo ZHU | 7640148639071 | 122.3
7871440 | 7871440 | Zeparo ZHU dla ZUD 40 | IMI PNEUMATEX | Zeparo ZHU | 7640148639118 | 122.3
7871525 | 7871525 | Zeparo ZHU dla ZUC 25 | IMI PNEUMATEX | Zeparo ZHU | 7640148639040 | 202
7871532 | 7871532 | Zeparo ZHU dla ZUC 32 | IMI PNEUMATEX | Zeparo ZHU | 7640148639088 | 276.4
7871540 | 7871540 | Zeparo ZHU dla ZUC 40 | IMI PNEUMATEX | Zeparo ZHU | 7640148639125 | 276.4
7877425 | 7877425 | Izolacja ZCHM do ZCD 20-25 | IMI PNEUMATEX | Zeparo ZCD | 7640161629158 | 397.7
7877432 | 7877432 | Izolacja ZCHM do ZCD 32 | IMI PNEUMATEX | Zeparo ZCD | 7640161629202 | 509.6
7877450 | 7877450 | Izolacja ZCHM do ZCD 40-50 | IMI PNEUMATEX | Zeparo ZCD | 7640161629219 | 682.3
7890515 | 7890515 | ZEPARO ZUT 15 | IMI PNEUMATEX | Zeparo ZUT | 7640148632454 | 409.5
7890520 | 7890520 | ZEPARO ZUT 20 | IMI PNEUMATEX | Zeparo ZUT | 7640148632461 | 447
7890525 | 7890525 | ZEPARO ZUT 25 | IMI PNEUMATEX | Zeparo ZUT | 7640148632478 | 483.8
7890919 | 7890919 | Wymienna Anoda typ 273-606 Ferro-Cleaner | IMI PNEUMATEX | Ferro Cleaner |  | 274.2
7891120 | 7891120 | ZEPARO ZUV 20 | IMI PNEUMATEX | Zeparo ZUV | 7640148632522 | 619.7
7891125 | 7891125 | ZEPARO ZUV 25 | IMI PNEUMATEX | Zeparo ZUV | 7640148632546 | 679.8
7891132 | 7891132 | ZEPARO ZUV 32 | IMI PNEUMATEX | Zeparo ZUV | 7640148632553 | 935.7
7891140 | 7891140 | ZEPARO ZUV 40 | IMI PNEUMATEX | Zeparo ZUV | 7640148632560 | 1115.2
7891325 | 7891325 | ZEPARO ZUTX 25 | IMI PNEUMATEX | Zeparo ZUTX | 7640148632485 | 938.3
7891416 | 7891416 | Zeparo Universal Top G ZUTG 15 1/2 | IMI PNEUMATEX | Akcesoria | 7640153587879 | 1543.2
7891417 | 7891417 | ZUTG 25 | IMI PNEUMATEX | Części zapasowe PAG |  | 756.9
7891510 | 7891510 | ZEPARO ZUP 10 | IMI PNEUMATEX | Zeparo ZUP | 7640148632508 | 254
7891511 | 7891511 | ZEPARO ZUPN 10 | IMI PNEUMATEX | Zeparo ZUP | 5902276805813 | 246.9
7891516 | 789 1516 | ZEPARO ZUPN 15 | IMI PNEUMATEX | Zeparo ZUP | 5902276805820 | 248
7891615 | 7891615 | ZEPARO ZUTS 15 | IMI PNEUMATEX | Zeparo ZUTS | 7640148632492 | 676.8
7891720 | 7891720 | ZEPARO ZUVS 20 | IMI PNEUMATEX | Zeparo ZUVS | 7640148632607 | 845.6
7891725 | 7891725 | ZEPARO ZUVS 25 | IMI PNEUMATEX | Zeparo ZUVS | 7640148632621 | 890.9
7891732 | 7891732 | ZEPARO ZUVS 32 | IMI PNEUMATEX | Zeparo ZUVS | 7640148632638 | 1114.4
7891740 | 7891740 | ZEPARO ZUVS 40 | IMI PNEUMATEX | Zeparo ZUVS | 7640148632645 | 1243.3
7892120 | 7892120 | ZEPARO ZUD 20 | IMI PNEUMATEX | Zeparo ZUD | 7640148632683 | 641.2
7892125 | 7892125 | ZEPARO ZUD 25 | IMI PNEUMATEX | Zeparo ZUD | 7640148632706 | 712.1
7892132 | 7892132 | ZEPARO ZUD 32 | IMI PNEUMATEX | Zeparo ZUD | 7640148632713 | 968
7892140 | 7892140 | ZEPARO ZUD 40 | IMI PNEUMATEX | Zeparo ZUD | 7640148632720 | 1148.2
7893120 | 7893120 | ZEPARO ZUM 20 | IMI PNEUMATEX | Zeparo ZUM | 7640148632768 | 932.9
7893125 | 7893125 | ZEPARO ZUM 25 | IMI PNEUMATEX | Zeparo ZUM | 7640148632782 | 997.9
7893132 | 7893132 | ZEPARO ZUM 32 | IMI PNEUMATEX | Zeparo ZUM | 7640148632799 | 1229.1
7893140 | 7893140 | ZEPARO ZUM 40 | IMI PNEUMATEX | Zeparo ZUM | 7640148632805 | 1393.6
7894220 | 7894220 | ZEPARO ZUKM 20 | IMI PNEUMATEX | Zeparo ZUKM | 7640148632898 | 1571.5
7894225 | 7894225 | ZEPARO ZUKM 25 | IMI PNEUMATEX | Zeparo ZUKM | 7640148632911 | 1630.5
7894232 | 7894232 | ZEPARO ZUKM 32 | IMI PNEUMATEX | Zeparo ZUKM | 7640148632928 | 1872.4
7894240 | 7894240 | ZEPARO ZUKM 40 | IMI PNEUMATEX | Zeparo ZUKM | 7640148632935 | 1958.1
7895220 | 7895220 | ZEPARO ZUCM 20 | IMI PNEUMATEX | Zeparo ZUCM | 7640148632997 | 2145.2
7895225 | 7895225 | ZEPARO ZUCM 25 | IMI PNEUMATEX | Zeparo ZUCM | 7640148633017 | 2327
7895232 | 7895232 | ZEPARO ZUCM 32 | IMI PNEUMATEX | Zeparo ZUCM | 7640148633024 | 2728.8
7895240 | 7895240 | ZEPARO ZUCM 40 | IMI PNEUMATEX | Zeparo ZUCM | 7640148633031 | 3062.6
7897420 | 7897420 | ZEPARO CYCLONE ZCD 20 | IMI PNEUMATEX | Zeparo ZCD | 7640153570543 | 675.9
7897425 | 7897425 | ZEPARO CYCLONE ZCD 25 | IMI PNEUMATEX | Zeparo ZCD | 7640153570550 | 721.7
7897432 | 7897432 | ZEPARO CYCLONE ZCD 32 | IMI PNEUMATEX | Zeparo ZCD | 7640153570567 | 995.4
7897440 | 7897440 | ZEPARO CYCLONE ZCD 40 | IMI PNEUMATEX | Zeparo ZCD | 7640153570574 | 1346.3
7897450 | 7897450 | ZEPARO CYCLONE ZCD 50 | IMI PNEUMATEX | Zeparo ZCD | 7640153570581 | 2707
7897520 | 7897520 | ZEPARO ZCD + Izolacja ZCHM 20 | IMI PNEUMATEX | Zeparo ZCD | 7640153570598 | 971.3
7897525 | 7897525 | ZEPARO ZCD + Izolacja ZCHM 25 | IMI PNEUMATEX | Zeparo ZCD | 7640153570604 | 1016.9
7897532 | 7897532 | ZEPARO ZCD + Izolacja ZCHM 32 | IMI PNEUMATEX | Zeparo ZCD | 7640153570611 | 1380.8
7897540 | 7897540 | ZEPARO ZCD + Izolacja ZCHM 40 | IMI PNEUMATEX | Zeparo ZCD | 7640153570628 | 1662.4
7897550 | 7897550 | ZEPARO ZCD + Izolacja ZCHM 50 | IMI PNEUMATEX | Zeparo ZCD | 7640153570635 | 2848.8
7921100 | 7921100 | Ferro-Cleaner Typ 80 5/4 PN 16 z magnesem | IMI PNEUMATEX | Ferro Cleaner | 7640153570314 | 1773.4
7921101 | 7921101 | Ferro-Cleaner Typ 80 5/4 PN 16 z anodą | IMI PNEUMATEX | Ferro Cleaner | 7640153570321 | 1289.7
7921102 | 7921102 | Ferro-Cleaner Typ 150 DN65 PN 16 | IMI PNEUMATEX | Ferro Cleaner | 7640153570338 | 14122.6
7921103 | 7921103 | Ferro-Cleaner Typ 150 DN80 PN 16 | IMI PNEUMATEX | Ferro Cleaner | 7640153570345 | 13028.5
7921104 | 7921104 | Ferro-Cleaner Typ 150 DN100 PN 16 | IMI PNEUMATEX | Ferro Cleaner | 7640153570352 | 16030
7921112 | 7921112 | Ferro-Cleaner Typ 406, DN300 | IMI PNEUMATEX | Ferro Cleaner | 7640161626560 | 88413.5
7921113 | 7921113 | Ferro-Cleaner Typ 606 DN400 PN16 | IMI PNEUMATEX | Ferro Cleaner | 7640161626577 | 113476.2
7921125 | 7921125 | Ferro Cleaner Typ 273,DN125, PN16 | IMI PNEUMATEX | Ferro Cleaner | 7640161626584 | 37471.3
7921126 | 7921126 | Ferro Cleaner Typ 273,DN150, PN16 | IMI PNEUMATEX | Ferro Cleaner | 7640161626591 | 40195.5
7921127 | 7921127 | Ferro Cleaner Typ 273, DN200,PN 16 | IMI PNEUMATEX | Ferro Cleaner | 7640161626607 | 50473.9
7921128 | 7921128 | Ferro-Cleaner Typ 323 DN250 PN16 | IMI PNEUMATEX | Ferro Cleaner | 7640161626614 | 74792.8
7922001 | 7922001 | Wymienna Anoda Typ 80, 5/4'' Ferro-Cleaner | IMI PNEUMATEX | Ferro Cleaner | 7640161632165 | 676.8
7922003 | 7922003 | Wymienna Anoda Typ 150 Ferro-Cleaner | IMI PNEUMATEX | Ferro Cleaner | 7640153571007 | 491.9
80020240H | 80020240H | XUROX DN 40 z dźwignią, PN16 | IMI TA | Xurox | 5901688828731 | 758.4
80020250H | 80020250H | XUROX DN 50 z dźwignią, PN16 | IMI TA | Xurox | 5901688828748 | 758.4
80020265H | 80020265H | XUROX DN 65 z dźwignią, PN16 | IMI TA | Xurox | 5902276888243 | 788.4
80020280H | 80020280H | XUROX DN 80 z dźwignią, PN16 | IMI TA | Xurox | 5902276888274 | 849.5
80020290H | 80020290H | XUROX DN 100 z dźwignią, PN16 | IMI TA | Xurox | 5902276888298 | 946.1
80020291H | 80020291H | XUROX DN 125 z dźwignią, PN16 | IMI TA | Xurox | 5902276888328 | 1174.8
80020292H | 80020292H | XUROX DN 150 z dźwignią, PN16 | IMI TA | Xurox | 5902276888359 | 1352
80020293H | 80020293H | XUROX DN 200 z dźwignią, PN16 | IMI TA | Xurox | 5902276888366 | 2047.6
80020295H | 80020295H | XUROX DN 300 z dźwignią, PN16 | IMI TA | Xurox | 5902276888380 | 4892.3
80021290H | 80021290H | XUROX DN 100 z dźwignią EHTP (-10 C do +130 C) | IMI TA | Xurox | 5902276888540 | 1207.4
80021291H | 80021291H | XUROX DN 125 z dźwignią EHTP (-10 C do +130 C) | IMI TA | Xurox | 5902276888557 | 1576.4
8101411 | 8101411 | Compresso C10.1-3.75 F Connect | IMI PNEUMATEX | Compresso C10_F_CON | 7640153570970 | 20315.2
8101413 | 8101413 | Compresso C10.1-5 F Connect | IMI PNEUMATEX | Compresso C10_F_CON | 7640153570987 | 20315.2
8101414 | 8101414 | Compresso C10.1-6 F Connect | IMI PNEUMATEX | Compresso C10_F_CON | 7640153570994 | 20315.2
8101420 | 8101420 | Compresso C10.1-3.0 Connect | IMI PNEUMATEX | Compresso C10_CON | 7640161629042 | 26334.1
8101421 | 8101421 | Compresso C10.1-3.75 Connect | IMI PNEUMATEX | Compresso C10_CON | 7640161628182 | 26334.1
8101422 | 8101422 | Compresso C10.1-4.2 Connect | IMI PNEUMATEX | Compresso C10_CON | 7640161629059 | 26334.1
8101423 | 8101423 | Compresso C10.1-5.0 Connect | IMI PNEUMATEX | Compresso C10_CON | 7640161628199 | 26334.1
8101424 | 8101424 | Compresso C10.1-6.0 Connect | IMI PNEUMATEX | Compresso C10_CON | 7640161628205 | 26334.1
8101434 | 8101434 | Compresso C15.1-6.0 Connect | IMI PNEUMATEX | Compresso C15_CON | 7640161628212 | 36842.8
8101435 | 8101435 | Compresso C15.1-10.0 Connect | IMI PNEUMATEX | Compresso C15_CON | 7640161628229 | 36842.8
8101460 | 8101460 | Compresso C10.2-3.0 Connect | IMI PNEUMATEX | Compresso C10_CON | 7640161629066 | 33225.1
8101461 | 8101461 | Compresso C10.2-3.75 Connect | IMI PNEUMATEX | Compresso C10_CON | 7640161628236 | 33225.1
8101462 | 8101462 | Compresso C10.2-4.2 Connect | IMI PNEUMATEX | Compresso C10_CON | 7640161629073 | 33225.1
8101463 | 8101463 | Compresso C10.2-5.0 Connect | IMI PNEUMATEX | Compresso C10_CON | 7640161628243 | 33225.1
8101464 | 8101464 | Compresso C10.2-6.0 Connect | IMI PNEUMATEX | Compresso C10_CON | 7640161628250 | 33225.1
8101474 | 8101474 | Compresso C15.2-6.0 Connect | IMI PNEUMATEX | Compresso C15_CON | 7640161628267 | 52592.3
8101475 | 8101475 | Compresso C15.2-10.0 Connect | IMI PNEUMATEX | Compresso C15_CON | 7640161628274 | 52592.3
8111500 | 8111500 | Transfero TV 4.1 E Connect | IMI PNEUMATEX | Transfero TV_H_CON | 7640161629462 | 37392.1
8111501 | 8111501 | Transfero TV 6.1 E Connect | IMI PNEUMATEX | Transfero TV_H_CON | 7640161629479 | 38549.3
8111502 | 8111502 | Transfero TV 8.1 E Connect | IMI PNEUMATEX | Transfero TV_H_CON | 7640161629486 | 43700.4
8111503 | 8111503 | Transfero TV 10.1 E Connect | IMI PNEUMATEX | Transfero TV_H_CON | 7640161629493 | 48848.8
8111504 | 8111504 | Transfero TV 14.1 E Connect | IMI PNEUMATEX | Transfero TV_H_CON | 7640161629509 | 53999.8
8111510 | 8111510 | Transfero TV 4.1 EH Connect | IMI PNEUMATEX | Transfero TV_H_CON | 7640161629516 | 40384.9
8111511 | 8111511 | Transfero TV 6.1 EH Connect | IMI PNEUMATEX | Transfero TV_H_CON | 7640161629523 | 41633.8
8111512 | 8111512 | Transfero TV 8.1 EH Connect | IMI PNEUMATEX | Transfero TV_H_CON | 7640161629530 | 47196.3
8111513 | 8111513 | Transfero TV 10.1 EH Connect | IMI PNEUMATEX | Transfero TV_H_CON | 7640161629547 | 52757.1
8111514 | 8111514 | Transfero TV 14.1 EH Connect | IMI PNEUMATEX | Transfero TV_H_CON | 7640161629851 | 58319.6
8111520 | 8111520 | Transfero TV 4.2 EH Connect | IMI PNEUMATEX | Transfero TV_H_CON | 7640161629554 | 60915.4
8111521 | 8111521 | Transfero TV 6.2 EH Connect | IMI PNEUMATEX | Transfero TV_H_CON | 7640161629561 | 62901.1
8111522 | 8111522 | Transfero TV 8.2 EH Connect | IMI PNEUMATEX | Transfero TV_H_CON | 7640161629578 | 72684.6
8111523 | 8111523 | Transfero TV 10.2 EH Connect | IMI PNEUMATEX | Transfero TV_H_CON | 7640161629585 | 82467.7
8111524 | 8111524 | Transfero TV 14.2 EH Connect | IMI PNEUMATEX | Transfero TV_H_CON | 7640161629592 | 92253.1
8111530 | 8111530 | Transfero TV 4.1 EC Connect | IMI PNEUMATEX | Transfero TV_H_CON | 7640161629608 | 46741.9
8111531 | 8111531 | Transfero TV 6.1 EC Connect | IMI PNEUMATEX | Transfero TV_C_CON | 7640161629615 | 48186.2
8111532 | 8111532 | Transfero TV 8.1 EC Connect | IMI PNEUMATEX | Transfero TV_C_CON | 7640161629622 | 55140
8111533 | 8111533 | Transfero TV 10.1 EC Connect | IMI PNEUMATEX | Transfero TV_C_CON | 7640161629639 | 61062
8111534 | 8111534 | Transfero TV 14.1 EC Connect | IMI PNEUMATEX | Transfero TV_C_CON | 7640161629646 | 67497.8
8111540 | 8111540 | Transfero TV 4.1 EHC Connect | IMI PNEUMATEX | Transfero TV_C_CON | 7640161629653 | 46442.4
8111541 | 8111541 | Transfero TV 6.1 EHC Connect | IMI PNEUMATEX | Transfero TV_C_CON | 7640161629660 | 47878.2
8111542 | 8111542 | Transfero TV 8.1 EHC Connect | IMI PNEUMATEX | Transfero TV_C_CON | 7640161629677 | 54276.1
8111543 | 8111543 | Transfero TV 10.1 EHC Connect | IMI PNEUMATEX | Transfero TV_C_CON | 7640161629684 | 60671.3
8111544 | 8111544 | Transfero TV 14.1 EHC Connect | IMI PNEUMATEX | Transfero TV_C_CON | 7640161629868 | 67066.6
8111550 | 8111550 | Transfero TV 4.2 EHC Connect | IMI PNEUMATEX | Transfero TV_C_CON | 7640161629691 | 68743.6
8111551 | 8111551 | Transfero TV 6.2 EHC Connect | IMI PNEUMATEX | Transfero TV_C_CON | 7640161629707 | 70984.1
8111552 | 8111552 | Transfero TV 8.2 EHC Connect | IMI PNEUMATEX | Transfero TV_C_CON | 7640161629714 | 82024.9
8111553 | 8111553 | Transfero TV 10.2 EHC Connect | IMI PNEUMATEX | Transfero TV_C_CON | 7640161629721 | 93065.4
8111554 | 8111554 | Transfero TV 14.2 EHC Connect | IMI PNEUMATEX | Transfero TV_C_CON | 7640161629738 | 104108.2
8121101 | 8121101 | Vento V 4.1 E Connect | IMI PNEUMATEX | Vento_H_CON | 7640161629752 | 36377.8
8121102 | 8121102 | Vento V 6.1 E Connect | IMI PNEUMATEX | Vento_H_CON | 7640161629769 | 41206.2
8121103 | 8121103 | Vento V 8.1 E Connect | IMI PNEUMATEX | Vento_H_CON | 7640161629776 | 47531.6
8121104 | 8121104 | Vento V 10.1 E Connect | IMI PNEUMATEX | Vento_H_CON | 7640161629783 | 53473.8
8121105 | 8121105 | Vento V 14.1 E Connect | IMI PNEUMATEX | Vento_H_CON | 7640161629790 | 55012.9
8121201 | 8121201 | Vento V 4.1 EC Connect | IMI PNEUMATEX | Vento_C_CON | 7640161629806 | 42308.7
8121202 | 8121202 | Vento V 6.1 EC Connect | IMI PNEUMATEX | Vento_C_CON | 7640161629813 | 48138.2
8121203 | 8121203 | Vento V 8.1 EC Connect | IMI PNEUMATEX | Vento_C_CON | 7640161629820 | 55012.9
8121204 | 8121204 | Vento V 10.1 EC Connect | IMI PNEUMATEX | Vento_C_CON | 7640161629837 | 61891.7
8121205 | 8121205 | Vento V 14.1 EC Connect | IMI PNEUMATEX | Vento_C_CON | 7640161629844 | 68766.3
8122105 | 8122105 | Pompa zestawu wymiennego Vento V6 | IMI PNEUMATEX | Części zapasowe PAG | 7640161631908 | 4343.1
8133000 | 8133000 | Pleno Refill 6000 softening unit | IMI PNEUMATEX | Akcesoria | 7640153570826 | 2509.5
8133010 | 8133010 | Pleno Refill 6000 jednostka zmiękczająca z filtrem | IMI PNEUMATEX | Pleno Refill | 7640153570864 | 4237.4
8133011 | 8133011 | Pleno Refill 12000 jednostka zmiękczająca z filtrem | IMI PNEUMATEX | Pleno Refill | 7640161631946 | 6460.1
8133015 | 813 3015 | Refill Demin 2000 | IMI PNEUMATEX | Pleno Refill | 7640161631953 | 4422.7
8133016 | 813 3016 | Refill Demin 4000 | IMI PNEUMATEX | Pleno Refill | 7640161631960 | 6289
8133101 | 8133101 | Wkład Pleno 6000/12000 Zmiękczanie naboju | IMI PNEUMATEX | Części zapasowe PAG | 7640153570895 | 570.5
8133102 | 8133102 | Uzupełnienie 2000/4000 Demineralizacja naboju | IMI PNEUMATEX | Części zapasowe PAG | 7640153570901 | 661.2
8133110 | 813 3110 | Filtr Pleno Refill | IMI PNEUMATEX | Akcesoria | 5902276895876 | 674.7
8133111 | 8133111 | Filtr z wkładem filtracyjnym Pleno Refill | IMI PNEUMATEX | Części zapasowe PAG | 7640161631809 | 94.1
8133113 | 813 3113 | Konsola do montażu naściennego | IMI PNEUMATEX | Akcesoria | 5902276899775 | 1188.4
8133120 | 8133120 | Pleno Refill Urządzenie do pomiaru twardości wody | IMI PNEUMATEX | Akcesoria | 7640153570932 | 821.7
8133121 | 8133121 | Elektroniczny licznik wody WM 24 V | IMI PNEUMATEX | Akcesoria | 7640153570949 | 1733.4
8133123 | 8133123 | Zasilacz sieciowy Pleno Refill 24V | IMI PNEUMATEX | Akcesoria | 7640153570963 | 1278.8
8133210 | 8133210 | Pleno Refill 16000 | IMI PNEUMATEX | Pleno Refill | 7640161630475 | 7894.4
8133211 | 8133211 | Wklad wymienny dla Refill 16000 | IMI PNEUMATEX | Akcesoria | 7640161630567 | 4047.6
8133220 | 8133220 | Pleno Refill 36000 | IMI PNEUMATEX | Pleno Refill | 7640161630482 | 7894.4
8133221 | 8133221 | Wklad wymienny dla Refill 36000 | IMI PNEUMATEX | Akcesoria | 7640161630574 | 4492.6
8133230 | 8133230 | Pleno Refill 48000 | IMI PNEUMATEX | Pleno Refill | 7640161630499 | 8494.1
8133231 | 8133231 | Wklad wymienny dla Refill 48000 | IMI PNEUMATEX | Akcesoria | 7640161630604 | 4283.5
8133260 | 8133260 | Pleno Refill Demin 13500 | IMI PNEUMATEX | Pleno Refill Demin | 7640161630505 | 9892.7
8133261 | 8133261 | Wklad wymienny dla Refill 13500 | IMI PNEUMATEX | Akcesoria | 7640161630611 | 5826.9
8133270 | 8133270 | Pleno Refill Demin 18000 | IMI PNEUMATEX | Pleno Refill Demin | 7640161630512 | 10092.6
8133271 | 8133271 | Wklad wymienny dla Refill 18000 | IMI PNEUMATEX | Akcesoria | 7640161630550 | 6716.4
8133310 | 8133310 | Pleno P BA4 R | IMI PNEUMATEX | Pleno | 7640161630147 | 5296.7
8133320 | 8133320 | Pleno P AB5 | IMI PNEUMATEX | Pleno | 7640161630154 | 4896.4
8133330 | 8133330 | Pleno P AB5 R | IMI PNEUMATEX | Pleno | 7640161630161 | 8094.2
8141015 | 8141015 | DCA TI | IMI PNEUMATEX | Akcesoria | 7640148638746 | 18362.7
8141020 | 8141020 | DMS 2 C | IMI PNEUMATEX | Akcesoria | 7640148638753 | 6359.3
82020280H | 82020280H | XUROX DN 80 z przekładnią, PN16 | IMI TA | Xurox | 5902276889028 | 2240.4
82020291H | 82020291H | XUROX DN 125 z przekładnią, PN16 | IMI TA | Xurox | 5902276889042 | 2598.1
82020292H | 82020292H | XUROX DN 150 z przekładnią, PN16 | IMI TA | Xurox | 5902276889059 | 2771.8
82020293H | 82020293H | XUROX DN 200 z przekładnią, PN16 | IMI TA | Xurox | 5902276889066 | 3447.7
82020294H | 82020294H | XUROX DN 250 z przekładnią, PN16 | IMI TA | Xurox | 5902276889073 | 6558.4
82020295H | 82020295H | XUROX DN 300 z przekładnią, PN16 | IMI TA | Xurox | 5902276889080 | 7636.4
82020296H | 82020296H | XUROX DN 350 z przekładnią, PN16 | IMI TA | Xurox | 5902276889097 | 10381.7
82020297H | 82020297H | XUROX DN 400 z przekładnią, PN16 | IMI TA | Xurox | 5902276889103 | 12026.2
82020299H | 82020299H | XUROX DN 500 z przekładnią, PN16 | IMI TA | Xurox | 5902276889110 | 27466.9
8251520 | 8251520 | Paz PMIN 0-6 TI | IMI PNEUMATEX | Akcesoria | 7640148638814 | 8402.7
8251521 | 8251521 | Paz PMIN 0-6 | IMI PNEUMATEX | Akcesoria | 7640148638821 | 8402.7
8251522 | 8251522 | Paz PMIN 6-16 TI | IMI PNEUMATEX | Akcesoria | 7640148638838 | 9167.6
8251523 | 825 1523 | Paz PMIN 6-16 | IMI PNEUMATEX | Akcesoria | 7640148638845 | 14956.7
8251524 | 8251524 | Paz PMIN 0-25 TI | IMI PNEUMATEX | Akcesoria | 7640148638852 | 14833.6
910301000 | 9103-01.000 | Do odwr.kier.przep.DN10,kątowy NW | IMI HEIMEIER | Do odwr.kier.przepł | 4024052899012 | 146.2
910302000 | 9103-02.000 | Do odwr.kier.przep.DN15,kątowy NW | IMI HEIMEIER | Do odwr.kier.przepł | 4024052899111 | 154.7
910401000 | 9104-01.000 | Do odwr.kier.przep.DN10,prosty NW | IMI HEIMEIER | Do odwr.kier.przepł | 4024052899210 | 146.2
910402000 | 9104-02.000 | Do odwr.kier.przep.DN15,prosty NW | IMI HEIMEIER | Do odwr.kier.przepł | 4024052899319 | 154.7
911301000 | 9113-01.000 | Eclipse DN 10, kątowy, do odwrotnego kierunku przepływu | IMI HEIMEIER | Eclipse | 4024052931613 | 208.7
911302000 | 9113-02.000 | Eclipse DN 15, kątowy, do odwrotnego kierunku przepływu | IMI HEIMEIER | Eclipse | 4024052931712 | 208.9
911401000 | 9114-01.000 | Eclipse DN 10, prosty, do odwrotnego kierunku przepływu | IMI HEIMEIER | Eclipse | 4024052931811 | 216
911402000 | 9114-02.000 | Eclipse DN 15, prosty, do odwrotnego kierunku przepływu | IMI HEIMEIER | Eclipse | 4024052931910 | 216.7
915302800 | 9153-02.800 | RTL DN15 G3/4, kątowy | IMI HEIMEIER | RTL | 4024052285013 | 287.8
915320700 | 9153-20.700 | Przedł. trzpienia do RTL, 20mm | IMI HEIMEIER | Akcesoria | 4024052500215 | 94.9
915402800 | 9154-02.800 | RTL DN15 G3/4, prosty | IMI HEIMEIER | RTL | 4024052285112 | 287.8
917302800 | 9173-02.800 | RTL DN15 Rp1/2, kątowy | IMI HEIMEIER | RTL | 4024052285716 | 307.8
917402800 | 9174-02.800 | RTL DN15 Rp1/2, prosty | IMI HEIMEIER | RTL | 4024052285914 | 307.8
930000800 | 9300-00.800 | Ramka i pok.mask.Mult.K,RTL,K-RTL | IMI HEIMEIER | Akcesoria | 4024052489671 | 84.8
930100800 | 9301-00.800 | Multibox K-RTL, biały | IMI HEIMEIER | Multibox K-RTL | 4024052461707 | 952.1
930100801 | 9301-00.801 | Multibox K-RTL, chrom | IMI HEIMEIER | Multibox K-RTL | 4024052464913 | 1963
930200800 | 9302-00.800 | Multibox K, biały | IMI HEIMEIER | Multibox K | 4024052465019 | 516.9
930300300 | 9303-00.300 | Wkład.zaw. do zmiany Multib.K/RTL | IMI HEIMEIER | Akcesoria | 4024052497812 | 296.6
930300800 | 9303-00.800 | Multibox C/RTL | IMI HEIMEIER | Multibox C/RTL | 4024052507818 | 613.1
930400800 | 9304-00.800 | Multibox RTL | IMI HEIMEIER | Multibox RTL | 4024052465217 | 599.5
930400801 | 9304-00.801 | Multibox RTL, chrom | IMI HEIMEIER | Multibox RTL | 4024052465316 | 1422
930403300 | 9304-03.300 | Spec. wkł.dla Multiboxa RTL | IMI HEIMEIER | Akcesoria | 4024052492619 | 296.6
930430800 | 9304-30.800 | Multibox Mini RTL, biały | IMI HEIMEIER | Multibox Mini RTL | 4024052907410 | 567.3
930500800 | 9305-00.800 | Multibox Mini DX, biały | IMI HEIMEIER | Multibox Mini DX | 4024052907311 | 458.8
930600800 | 9306-00.800 | Multibox F, biały | IMI HEIMEIER | Multibox F | 4024052508815 | 795.9
930800800 | 9308-00.800 | Multibox C/E, biały | IMI HEIMEIER | Multibox C/E | 4024052519118 | 481.1
931700800 | 9317-00.800 | Multibox AFC K-RTL | IMI HEIMEIER | Multibox AFC | 4024052902316 | 976.3
931800800 | 9318-00.800 | Multibox AFC K | IMI HEIMEIER | Multibox AFC | 4024052902415 | 695.3
931900800 | 9319-00.800 | Multibox AFC RTL | IMI HEIMEIER | Multibox AFC | 4024052902514 | 743.3
932002800 | 9320-02.800 | Dynalux 2 obwody | IMI HEIMEIER | Dynalux | 4024052594313 | 889.8
932003800 | 9320-03.800 | Dynalux 3 obwody | IMI HEIMEIER | Dynalux | 4024052594412 | 941.2
932004800 | 9320-04.800 | Dynalux 4 obwody | IMI HEIMEIER | Dynalux | 4024052594511 | 1140.1
932005800 | 9320-05.800 | Dynalux 5 obwodów | IMI HEIMEIER | Dynalux | 4024052594610 | 1344.2
932006800 | 9320-06.800 | Dynalux 6 obwodów | IMI HEIMEIER | Dynalux | 4024052594719 | 1523.9
932007800 | 9320-07.800 | Dynalux 7 obwodów | IMI HEIMEIER | Dynalux | 4024052594818 | 1727.9
932008800 | 9320-08.800 | Dynalux 8 obwodów | IMI HEIMEIER | Dynalux | 4024052598212 | 1933.9
932009800 | 9320-09.800 | Dynalux 9 obwodów | IMI HEIMEIER | Dynalux | 4024052951215 | 2059.6
932010800 | 9320-10.800 | Dynalux 10 obwodów | IMI HEIMEIER | Dynalux | 4024052951314 | 2190.3
932011800 | 9320-11.800 | Dynalux 11 obwodów | IMI HEIMEIER | Dynalux | 4024052951413 | 2286.3
932012800 | 9320-12.800 | Dynalux 12 obwodów | IMI HEIMEIER | Dynalux | 4024052951512 | 2390.8
932100101 | 9321-00.101 | Rotametr do Dynalux | IMI HEIMEIER | Akcesoria | 4024052979714 | 83.1
933200300 | 9332-00.300 | Wymienna wkładka termostatyczna | IMI HEIMEIER | Akcesoria | 4024052968510 | 108.9
933900362 | 9339-00.362 | Złączka S do rozdzielacza Dynacon | IMI HEIMEIER | Akcesoria | 4024052775712 | 615.2
933901800 | 9339-01.800 | Zestaw podłączeniowy 1 do Dynacon | IMI HEIMEIER | Akcesoria | 4024052770816 | 394.6
933902800 | 9339-02.800 | Zestaw podłączeniowy 2 do Dynacon | IMI HEIMEIER | Akcesoria | 4024052775316 | 1103.2
933903800 | 9339-03.800 | Zestaw podłączeniowy 3 do Dynacon | IMI HEIMEIER | Akcesoria | 4024052775415 | 2013.1
933904800 | 9339-04.800 | Zestaw podłączeniowy 4 do Dynacon | IMI HEIMEIER | Akcesoria | 4024052775613 | 1289.1
933905800 | 9339-05.800 | Zestaw podłączeniowy 5 do Dynacon | IMI HEIMEIER | Akcesoria | 4024052775514 | 7377.1
933980800 | 9339-80.800 | Szafka podtyn. do Dynacon roz. 1 | IMI HEIMEIER | Akcesoria | 4024052790616 | 872.7
933981800 | 9339-81.800 | Szafka podtyn. do Dynacon roz. 2 | IMI HEIMEIER | Akcesoria | 4024052790715 | 982.2
933982800 | 9339-82.800 | Szafka podtyn. do Dynacon roz. 3 | IMI HEIMEIER | Akcesoria | 4024052790814 | 1135.9
933983800 | 9339-83.800 | Szafka podtyn. do Dynacon roz. 4 | IMI HEIMEIER | Akcesoria | 4024052790913 | 1282.8
933984800 | 9339-84.800 | Szafka podtyn. do Dynacon roz. 5 | IMI HEIMEIER | Akcesoria | 4024052791019 | 1436.5
933985800 | 9339-85.800 | Szafka podtyn. do Dynacon roz. 6 | IMI HEIMEIER | Akcesoria | 4024052791118 | 1691.3
934000101 | 9340-00.101 | Wskaźnik przepływu Dynacon | IMI HEIMEIER | Akcesoria | 4024052979615 | 88.5
934000300 | 9340-00.300 | Wymienna wkładka termostatyczna do Dynacon Eclipse | IMI HEIMEIER | Wkładka termostatyczna | 4024052966714 | 159.6
934000301 | 9340-00.301 | Wkładka Eclipse HF do rozdzielaczy ze złączką | IMI HEIMEIER | Wkładka Eclipse | 4024052978014 | 163.2
934000302 | 9340-00.302 | Wkładka Eclipse HF do rozdzielaczy bez złączki | IMI HEIMEIER | Wkładka Eclipse | 4024052978113 | 120.7
934000304 | 9340-00.304 | Wkładka Eclipse HF do rozdzielaczy OEM ze złączką | IMI HEIMEIER | Wkładka Eclipse | 4024052003228 | 163.2
934002800 | 9340-02.800 | Dynacon Eclipse 2 obwody | IMI HEIMEIER | Dynacon Eclipse | 4024052964819 | 953
934003800 | 9340-03.800 | Dynacon Eclipse 3 obwody | IMI HEIMEIER | Dynacon Eclipse | 4024052964918 | 1196.4
934004800 | 9340-04.800 | Dynacon Eclipse 4 obwody | IMI HEIMEIER | Dynacon Eclipse | 4024052965014 | 1757.6
934005800 | 9340-05.800 | Dynacon Eclipse 5 obwodów | IMI HEIMEIER | Dynacon Eclipse | 4024052965113 | 1784.4
934006800 | 9340-06.800 | Dynacon Eclipse 6 obwodów | IMI HEIMEIER | Dynacon Eclipse | 4024052965212 | 2196.4
934007800 | 9340-07.800 | Dynacon Eclipse 7 obwodów | IMI HEIMEIER | Dynacon Eclipse | 4024052965311 | 2303.4
934008800 | 9340-08.800 | Dynacon Eclipse 8 obwodów | IMI HEIMEIER | Dynacon Eclipse | 4024052965410 | 2748.2
934009800 | 9340-09.800 | Dynacon Eclipse 9 obwodów | IMI HEIMEIER | Dynacon Eclipse | 4024052965519 | 2895.6
934010800 | 9340-10.800 | Dynacon Eclipse 10 obwodów | IMI HEIMEIER | Dynacon Eclipse | 4024052965618 | 3075.6
934011800 | 9340-11.800 | Dynacon Eclipse 11 obwodów | IMI HEIMEIER | Dynacon Eclipse | 4024052965717 | 3380.5
934012800 | 9340-12.800 | Dynacon Eclipse 12 obwodów | IMI HEIMEIER | Dynacon Eclipse | 4024052965816 | 4005
934402800 | 9344-02.800 | Dynatec Eclipse 2 obwody | IMI HEIMEIER | Dynatec Eclipse | 4024052987719 | 804.1
934403800 | 9344-03.800 | Dynatec Eclipse 3 obwody | IMI HEIMEIER | Dynatec Eclipse | 4024052987818 | 1149.7
934404800 | 9344-04.800 | Dynatec Eclipse 4 obwody | IMI HEIMEIER | Dynatec Eclipse | 4024052987917 | 1541.4
934405800 | 9344-05.800 | Dynatec Eclipse 5 obwodów | IMI HEIMEIER | Dynatec Eclipse | 4024052988013 | 1611.8
934406800 | 9344-06.800 | Dynatec Eclipse 6 obwodów | IMI HEIMEIER | Dynatec Eclipse | 4024052988112 | 1891.6
934407800 | 9344-07.800 | Dynatec Eclipse 7 obwodów | IMI HEIMEIER | Dynatec Eclipse | 4024052988211 | 1990.7
934408800 | 9344-08.800 | Dynatec Eclipse 8 obwodów | IMI HEIMEIER | Dynatec Eclipse | 4024052988310 | 2370.8
934409800 | 9344-09.800 | Dynatec Eclipse 9 obwodów | IMI HEIMEIER | Dynatec Eclipse | 4024052988419 | 2496.5
934410800 | 9344-10.800 | Dynatec Eclipse 10 obwodów | IMI HEIMEIER | Dynatec Eclipse | 4024052988518 | 2608.1
934411800 | 9344-11.800 | Dynatec Eclipse 11 obwodów | IMI HEIMEIER | Dynatec Eclipse | 4024052988617 | 2845.5
934412800 | 9344-12.800 | Dynatec Eclipse 12 obwodów | IMI HEIMEIER | Dynatec Eclipse | 4024052988716 | 3425
934500300 | 9345-00.300 | Wkładka Eclipse HF do rozdzielaczy | IMI HEIMEIER | Wkładka Eclipse | 4024052037827 | 154.9
934606800 | 934606800 | Dynacon 150 6 obwodów | IMI HEIMEIER | Dynacon 150 | 4024052053629 | 2680.9
934609800 | 934609800 | Dynacon 150 9 obwodów | IMI HEIMEIER | Dynacon 151 | 4024052053926 | 3707.5
969001000 | 9690-01.000 | Zestaw reg. ogrz. podł. do 45m2 | IMI HEIMEIER | Zestaw do ogrz. podł. | 4024052295012 | 930.5
969002000 | 9690-02.000 | Zestaw reg. ogrz. podł. do 85m2 | IMI HEIMEIER | Zestaw do ogrz. podł. | 4024052295111 | 973.3
969003000 | 9690-03.000 | Zestaw reg. ogrz. podł. do 120m2 | IMI HEIMEIER | Zestaw do ogrz. podł. | 4024052295210 | 1077.3
969004000 | 9690-04.000 | Zestaw reg. ogrz. podł. do 160m2 | IMI HEIMEIER | Zestaw do ogrz. podł. | 4024052295319 | 1224.9
969027000 | 9690-27.000 | Multilux 4 - Zestaw z DX, biały | IMI HEIMEIER | Multilux 4 | 4024052555017 | 423.1
969027800 | 9690-27.800 | Multilux 4 - Zestaw z HALO, biały | IMI HEIMEIER | Multilux 4 | 4024052994113 | 484.2
969028800 | 9690-28.800 | Multilux 4 - Zestaw z HALO, chrom | IMI HEIMEIER | Multilux 4 | 4024052994212 | 633.4
969040800 | 9690-40.800 | Set TRV: Głowica K+ V-exact II kąt DN 15 | IMI HEIMEIER | Set V-exact | 4024052842117 | 194.2
969041800 | 9690-41.800 | Set TRV: Głowica K+ V-exact II prosty DN 15 | IMI HEIMEIER | Set V-exact | 4024052842216 | 194.2
969042000 | 9690-42.000 | Multilux 4 - Zestaw z DX, biały RAL9016 | IMI HEIMEIER | Multilux 4 | 4024052904518 | 460.8
969042800 | 9690-42.800 | Multilux 4 - Zestaw z Halo sys. 1 i 2 rur, biały | IMI HEIMEIER | Multilux 4 | 4024052993918 | 793.1
969043800 | 9690-43.800 | Multilux 4 - Zestaw z Halo sys. 1 i 2 rur, chrom. | IMI HEIMEIER | Multilux 4 | 4024052994014 | 696.7
969057800 | 9690-57.800 | Multilux 4-F - Zestaw z DX i RTL | IMI HEIMEIER | Multilux 4-F | 4024052965915 | 1321.8
969058800 | 9690-58.800 | Multilux 4 - Eclipse zestaw z HALO, biały | IMI HEIMEIER | Multilux 4 - Eclipse | 4024052994311 | 569.3
969059800 | 9690-59.800 | Multilux 4 - Eclipse zestaw z HALO, chrom | IMI HEIMEIER | Multilux 4 - Eclipse | 4024052994410 | 721
969064000 | 9690-64.000 | Multilux 4 - Zestaw z DX, czarny RAL9005 | IMI HEIMEIER | Multilux 4 | 4024052005611 | 614.7
969612800 | 9696-12.800 | S+Calypso exact + Raditec DN15 pr | IMI HEIMEIER | Set Cal | 4024052924615 | 161.9
969614800 | 9696-14.800 | S+Calypso exact + Raditec DN15 kąt | IMI HEIMEIER | Set Cal | 4024052923618 | 161.9
970010700 | 9700-10.700 | Adapter do zaworów Oventrop | IMI HEIMEIER | Akcesoria | 4024052428519 | 112.1
970024500 | 9700-24.500 | Głowica termostatyczna K – do Danfoss RAVL | IMI HEIMEIER | Głowica K | 4024052295814 | 168
970024700 | 9700-24.700 | Adapter do zaworów Danfoss RAVL | IMI HEIMEIER | Akcesoria | 4024052295913 | 69.5
970027700 | 9700-27.700 | Adapter do zaworów Vaillant | IMI HEIMEIER | Akcesoria | 4024052296019 | 112.1
970030700 | 9700-30.700 | Adapter do zaworów Herz | IMI HEIMEIER | Akcesoria | 4024052296316 | 66.5
970033700 | 9700-33.700 | Adapter do zaworów Giacomini | IMI HEIMEIER | Akcesoria | 4024052429714 | 94
970036700 | 9700-36.700 | Adapter do zaworów ISTA | IMI HEIMEIER | Akcesoria | 4024052511419 | 153.4
970041700 | 9700-41.700 | Adapter do zaworów Markaryd | IMI HEIMEIER | Akcesoria | 4024052296514 | 73
970055700 | 9700-55.700 | Adapter do zaworów Comap | IMI HEIMEIER | Akcesoria | 4024052296712 | 87.5
970128700 | 9701-28.700 | Adapter do zaworów TA | IMI HEIMEIER | Akcesoria | 4024052336418 | 47.3
970224700 | 9702-24.700 | Adapter do zaw. Danfoss RA 2000 | IMI HEIMEIER | Akcesoria | 4024052297016 | 37.9
970225700 | 9702-25.700 | Danfoss RA adapter | IMI HEIMEIER | Akcesoria | 4024052089161 | 13.5
970324700 | 9703-24.700 | Adapter do grzej. z wkładką 20x1 | IMI HEIMEIER | Akcesoria | 4024052297214 | 18.2
970424700 | 9704-24.700 | Adapter do grzej.z wkładką 23x1.5 | IMI HEIMEIER | Akcesoria | 4024052313518 | 18.5
971024500 | 9710-24.500 | Głowica term. VK na RA | IMI HEIMEIER | Głowica VK | 4024052298211 | 132.1
971040500 | 9710-40.500 | Głowica term. VK na RA;zpk2s | IMI HEIMEIER | Głowica VK | 4024052541027 | 174.3
971124500 | 9711-24.500 | Głowica term. VK, z poł. 0, na RA | IMI HEIMEIER | Głowica VK | 4024052493029 | 238
971200500 | 9712-00.500 | Głowica termostatyczna K – do Vaillant | IMI HEIMEIER | Głowica K | 4024052496822 | 155
971302354 | 9713-02.354 | Króciec do komp.dł. G3/4 /25mm | IMI HEIMEIER | Akcesoria | 4024052298310 | 74.4
971402354 | 9714-02.354 | Króciec do komp.dł. G3/4 /50mm | IMI HEIMEIER | Akcesoria | 4024052298419 | 111.3
971502354 | 9715-02.354 | Króciec do komp.dł. M24x.1.5/25mm | IMI HEIMEIER | Akcesoria | 4024052298518 | 75.5
971602354 | 9716-02.354 | Króciec do komp.dł. M24x.1.5/50mm | IMI HEIMEIER | Akcesoria | 4024052298617 | 112
972025500 | 9720-25.500 | Głowica term. D na RA, 6 – 28°C, biała | IMI HEIMEIER | Głowica D | 5902276821219 | 51.8
972032500 | 9720-32.500 | Głowica term. D na RA, 16 – 28°C, biała | IMI HEIMEIER | Głowica D | 5902276821226 | 51.8
972100000 | 9721-00.000 | Przyrz.mont.dowym.wkł.zaw.DN10-20 | IMI HEIMEIER | Akcesoria | 4024052298914 | 1961.4
972100514 | 9721-00.514 | Uszczelki zapasowe do przyrz.mont.do wym.wkł.zaw.DN10-20 | IMI HEIMEIER | Akcesoria | 4024052299010 | 31.1
972424500 | 9724-24.500 | Głowica term. DX na RA | IMI HEIMEIER | Głowica DX RA | 4024052562510 | 108.9
972428500 | 9724-28.500 | Głowica term. DX M28x1.5 | IMI HEIMEIER | Głowica DX | 4024052768912 | 98.4
972430500 | 9724-30.500 | Głowica term. DX M28x1.5 do Herz | IMI HEIMEIER | Głowica DX | 4024052769018 | 101.2
972432500 | 9724-32.500 | Głowica term. DX z ogr.16°C,na RA | IMI HEIMEIER | Głowica DX RA | 4024052593910 | 108.9
972624500 | 9726-24.500 | Głowica term. S na RA | IMI HEIMEIER | Głowica S | 4024052906611 | 89.8
979001890 | 9790-01.890 | TA-SCOPE końcówki pomiarowe | IMI TA | TA SCOPE | 4024052942114 | 2630.8
980024500 | 9800-24.500 | Głowica termostatyczna K – do Danfoss RAV | IMI HEIMEIER | Głowica K | 4024052300013 | 196.7
980024700 | 9800-24.700 | Adapter do zaworów Danfoss RAV | IMI HEIMEIER | Akcesoria | 4024052300112 | 92.9
DXCALRADK12 | DXCALRADK12 | DX+CALYPSO ex + Raditec DN 15 kąt. | IMI HEIMEIER | Set Cal | 5902276883217 | 173.1
DXCALRADP12 | DXCALRADP12 | DX+CALYPSO ex+ Raditec DN 15 pr. | IMI HEIMEIER | Set Cal | 5902276883200 | 173.1
DXMULTILUX4 | DXMULTILUX4 | Multilux 4 - Zestaw z DX i obud; kąt, biały | IMI HEIMEIER | Multilux 4 | 5902276804878 | 423.1
DXVEX2REGK | DXVEX2REGK | DX+Vexact II+Regutec DN 15 kąt. | IMI HEIMEIER | Set V-exact | 5901688822838 | 215.6
DXVEX2REGP | DXVEX2REGP | DX+Vexact II+Regutec DN 15 pr. | IMI HEIMEIER | Set V-exact | 5901688822845 | 215.6
DXVTRIMK12 | DXVTRIMK12 | DX+Vekotrim kątowy G3/4-1/2 | IMI HEIMEIER | Set Vekotrim | 5902276898693 | 126.1
DXVTRIMP12 | DXVTRIMP12 | DX+Vekotrim prosty G3/4-1/2 | IMI HEIMEIER | Set Vekotrim | 5902276898907 | 126.1
5351429 | 5351429 | Zawór zwrotny ¾” do VI/TV | IMI PNEUMATEX | Części zapasowe PAG | 7640161634909 | 353.8
5451141 | 5451141 | Reduktor ciśnienia G3/4 DN15, TV/V 10-14 | IMI PNEUMATEX | Części zapasowe PAG | 7640161631151 | 1382.7
385014553 | 3850-14.553 | Obudowa czarna do Multilux | IMI HEIMEIER | Części zapasowe TH | 4024052008759 | 22
730000700 | 7300-00.700 | Adapter kątowy do połączenia głowic M30x1,5 | IMI HEIMEIER | Głowica WK | 4024052278718 | 54.9
432403300 | 4324-03.300 | Wkładka term.VHV od 1994 1-6 Ferroli, Zenith | IMI HEIMEIER | Wkładka temostatyczna | 4024052230310 | 52
32204213011 | 32204213011 | EMO TM II kabel bezhalogenowy 1 m | IMI HEIMEIER | EMO TM II | 5902276825422 | 97.1
32204213012 | 32204213012 | EMO TM II kabel bezhalogenowy 2 m | IMI HEIMEIER | EMO TM II | 5902276825439 | 125.5
32204213013 | 32204213013 | EMO TM II kabel bezhalogenowy 5 m | IMI HEIMEIER | EMO TM II | 5902276825446 | 173.1
32204213014 | 32204213014 | EMO TM II kabel bezhalogenowy 10 m | IMI HEIMEIER | EMO TM II | 5902276825453 | 276.1
32502020001 | 32502020001 | TA-Sense-Dp 6 bar | IMI TA | TA-Sense | 5902276826375 | 2839.5
32502020002 | 32502020002 | TA-Sense-Dp 10bar | IMI TA | TA-Sense | 5902276826382 | 2839.5
32502020003 | 32502020003 | TA-Sense-Dp 16 bar | IMI TA | TA-Sense | 5902276826399 | 2839.5
32502020004 | 32502020004 | TA-Sense-Dp 25 bar | IMI TA | TA-Sense | 5902276826405 | 2839.5
151003330 | 1510-03.330 | Heimeier neoHub Gen 3 | IMI HEIMEIER | Heatmiser | 5902276824845 | 1665.3
34701020044 | 34701020044 | Heimeier neoStat WiFi Biały(LCD) | IMI HEIMEIER | Heatmiser | 5060267979407 | 4969.3
32204212001 | 32204212001 |  | IMI HEIMEIER | Akcesoria | 5902276825309 | 40.8
80000000022 | 80000000022 | Przegląd Compresso | IMI PNEUMATEX | Serwis |  | 2270
80000000005 | 80000000005 | Przegląd Pleno | IMI PNEUMATEX | Serwis |  | 1225
80000000023 | 80000000023 | Przegląd Transfero | IMI PNEUMATEX | Serwis |  | 2445
80000000007 | 80000000007 | Przegląd Transfero TI | IMI PNEUMATEX | Serwis |  | 4362
80000000024 | 80000000024 | Przegląd Vento | IMI PNEUMATEX | Serwis |  | 2270
80000000044 | 80000000044 | Uruchomienie Compresso | IMI PNEUMATEX | Serwis |  | 2830
80000000070 | 80000000070 | Uruchomienie Pleno | IMI PNEUMATEX | Serwis |  | 1470
80000000051 | 80000000051 | Uruchomienie Transfero | IMI PNEUMATEX | Serwis |  | 3350
80000000060 | 80000000060 | Uruchomienie Transfero TI | IMI PNEUMATEX | Serwis |  | 5587
80000000066 | 80000000066 | Uruchomienie Vento | IMI PNEUMATEX | Serwis |  | 2445
52164901 | 52164901 | Izolacja TA-Modulator DN 10-15 | IMI TA | Łupiny izolacyjne | 7318794027404 | 28.7
52164902 | 52164902 | Izolacja TA-Modulator DN 20 | IMI TA | Łupiny izolacyjne | 7318794027503 | 56.3
52164903 | 52164903 | Izolacja TA-Modulator DN 25 | IMI TA | Łupiny izolacyjne | 7318794027602 | 60.5
52164904 | 52164904 | Izolacja TA-Modulator DN 32 | IMI TA | Łupiny izolacyjne | 7318794027701 | 113.6
30103230011 | 30103230011 | Zestaw aktualizacyjny BC do BCC CTVP | IMI PNEUMATEX | Części zapasowe PAG | 7640161645257 | 5788.9
34701020059 | 34701020059 | IMI UH8 8-strefowa listwa sterująca 230V | IMI HEIMEIER | Heatmiser | 5060267979483 | 629.6
34701020060 | 34701020060 | IMI UH4 4-strefowa listwa sterująca 230V ENG | IMI HEIMEIER | Heatmiser | 5060267979490 | 518.7
36300000012 | 36300000012 | Set neoStat x 4 & UH6 & neoHub | IMI HEIMEIER | Heatmiser | 5902276822384 | 4066.7
670000503 | 6700-00.503 | Głowica term. DX,antracyt RAL 7024 | IMI HEIMEIER | Głowica DX | 4024052494224 | 94
30105020896 | 30105020896 | Zawór bezpieczeństwa DSV DGF 40-9,5 | IMI PNEUMATEX | DSV DGF | 5902276827716 | 4917
30105020997 | 30105020997 | Zawór bezpieczeństwa DSV DGF 50-9,5 | IMI PNEUMATEX | DSV DGF | 5902276827709 | 6402.6
30105020998 | 30105020998 | Zawór bezpieczeństwa DSV DGF 50-6,5 | IMI PNEUMATEX | DSV DGF | 5902276827723 | 6402.6
52164453 | 52164453 | TA-Modulator DN 50 HF PN25 | IMI TA | TA-MODULATOR | 5902276827044 | 3072.5
65180001 | 65180001 | TA M180 I siłownik obrotowy 80Nm 130s 230VAC | IMI TA | Siłowniki | 5902276804526 | 5200
436000301 | 4360-00.301 | Wkładka term. VHK G1/2'', DL Radiators | IMI HEIMEIER | Wkładka temostatyczna | 4024052001217 | 48
1209117 | 1209117 | Obudowa Transfero TV8.1 | IMI PNEUMATEX | Akcesoria | 7640161631182 | 1912.5
34701020054 | 34701020054 | IMI Touch V2 | IMI HEIMEIER | Heatmiser | 5060267979520 | 625.2
34701020056 | 34701020056 | IMI Touch Carbon | IMI HEIMEIER | Heatmiser | 5060267979339 | 625.2
151001008 | 1510-01.008 | HEIMEIER UH8-RF MINIINTERNATIONAL | IMI HEIMEIER | Heatmiser | 5902276825637 | 801.2
52156114 | 52156114 | STAD-C DN15/14 UTV GGA VITON | IMI TA | STAD-C | 7318794000506 | 835.4
52156120 | 52156120 | STAD-C DN20 UTV GGA VITON | IMI TA | STAD-C | 7318794000605 | 852
52156125 | 52156125 | STAD-C DN25 UTV GGA VITON | IMI TA | STAD-C | 7318794000704 | 977.8
34701020058 | 34701020058 | IMI TM4 V2 | IMI HEIMEIER | Heatmiser | 5060267970213 | 536.9
32203121508 | 32203121508 | Zestaw naprawczy do CV 316 DN150-200 | IMI TA | Akcesoria | 5902276827914 | 3070
32203301000 | 32203301000 | Kieszeń Smart T° DN65-80 G1/2 | IMI TA | Akcesoria | 7318794179233 | 214
30401040102 | 30401040102 | Czujnik ciśnienia do TV 4.1E-connect | IMI PNEUMATEX | Akcesoria | 5902276817632 | 738
972100308 | 9721-00.308 | Trzpień odkręcający głowicę. | IMI TH | Akcesoria | 4024052317615 | 221.2
30105120892 | 30105120892 | Zawór bezpieczeństwa DSV DGF 40-1.7 | IMI PNEUMATEX | DSV DGF | 5902276819339 | 5778.3
30105120814 | 30105120814 | Zawór bezpieczeństwa DSV DGF 40-14.0 | IMI PNEUMATEX | DSV DGF | 5902276827952 | 5999.4
32204281001 | 32204281001 | 'ADAPTER SLIDER 750/1600 HORA | IMI TA | Akcesoria | 5902276824500 | 1255.2
11070003793 | 11070003793 |  | IMI PNEUMATEX | Akcesoria | 5902276827730 | 595
5351483 | 5351483 |  | IMI PNEUMATEX | Części zapasowe PAG | 7640153589835 | 184.4
33901050405 | 33901050405 | Set: TBV-C DN 15 LF & EMO T II 24V NC, kabel 2m | IMI TA | Set TBV-C |  | 450.5
33901050406 | 33901050406 | Set: TBV-C DN 15 NF & EMO T II 24V NC, kabel 2m | IMI TA | Set TBV-C |  | 430.3
33901050503 | 33901050503 | Set: TBV-C DN 20 NF & EMO T II 24V NC, kabel 2m | IMI TA | Set TBV-C |  | 465.8
33901050603 | 33901050603 | Set: TBV-C DN 25 NF & EMO T II 24V NC, kabel 2m | IMI TA | Set TBV-C |  | 670.5
33901050407 | 33901050407 | Set: TBV-CM DN 15 LF & EMO TM II, 0-10 V, 24 V, kabel 2m | IMI TA | Set TBV-CM |  | 758.3
33901050408 | 33901050408 | Set: TBV-CM DN 15 NF & EMO TM II, 0-10 V, 24 V, kabel 2m | IMI TA | Set TBV-CM |  | 758.5
33901050504 | 33901050504 | Set: TBV-CM DN 20 NF & EMO TM II, 0-10 V, 24 V, kabel 2m | IMI TA | Set TBV-CM |  | 778.5
33901050604 | 33901050604 | Set: TBV-CM DN 25 NF & EMO TM II, 0-10 V, 24 V, kabel 2m | IMI TA | Set TBV-CM |  | 964.3
33901050302 | 33901050302 | Set: TA-Nano Plus DN10 GZ & EMO T II 24V NC, kabel 2m | IMI TA | SET TA-NANO |  | 528.3
33901050409 | 33901050409 | Set: TA-Nano Plus DN15 GZ & EMO T II 24V NC, kabel 2m | IMI TA | SET TA-NANO |  | 534.3
33901050410 | 33901050410 | Set: TA-Nano Plus DN15 LF GZ & EMO T II 24V NC, kabel 2m | IMI TA | SET TA-NANO |  | 534.5
33901050411 | 33901050411 | Set: TA-Nano Plus DN15 HF GZ & EMO T II 24V NC, kabel 2m | IMI TA | SET TA-NANO |  | 536.5
33901050505 | 33901050505 | Set: TA-Nano Plus DN20 GZ & EMO T II 24V NC, kabel 2m | IMI TA | SET TA-NANO |  | 551
33901050506 | 33901050506 | Set: TA-Nano Plus DN20 HF GZ & EMO T II 24V NC, kabel 2m | IMI TA | SET TA-NANO |  | 550.3
33901050605 | 33901050605 | Set: TA-Nano Plus DN25 GZ & EMO T II 24V NC, kabel 2m | IMI TA | SET TA-NANO |  | 694.5
33901050303 | 33901050303 | Set: TA-Nano Plus DN10 GZ & EMO T II 24V NO, kabel 2m | IMI TA | SET TA-NANO |  | 536
33901050412 | 33901050412 | Set: TA-Nano Plus DN15 GZ & EMO T II 24V NO, kabel 2m | IMI TA | SET TA-NANO |  | 542
33901050413 | 33901050413 | Set: TA-Nano Plus DN15 LF GZ & EMO T II 24V NO, kabel 2m | IMI TA | SET TA-NANO |  | 542.3
33901050414 | 33901050414 | Set: TA-Nano Plus DN15 HF GZ & EMO T II 24V NO, kabel 2m | IMI TA | SET TA-NANO |  | 544
33901050507 | 33901050507 | Set: TA-Nano Plus DN20 GZ & EMO T II 24V NO, kabel 2m | IMI TA | SET TA-NANO |  | 558.8
33901050508 | 33901050508 | Set: TA-Nano Plus DN20 HF GZ & EMO T II 24V NO, kabel 2m | IMI TA | SET TA-NANO |  | 558
33901050606 | 33901050606 | Set: TA-Nano Plus DN25 GZ & EMO T II 24V NO, kabel 2m | IMI TA | SET TA-NANO |  | 701.8
33901050304 | 33901050304 | Set: TA-Nano Plus DN10 GZ & EMO T II 230V NC, kabel 2m | IMI TA | SET TA-NANO |  | 528.3
33901050415 | 33901050415 | Set: TA-Nano Plus DN15 GZ & EMO T II 230V NC, kabel 2m | IMI TA | SET TA-NANO |  | 534.3
33901050416 | 33901050416 | Set: TA-Nano Plus DN15 LF GZ & EMO T II 230V NC, kabel 2m | IMI TA | SET TA-NANO |  | 534.5
33901050417 | 33901050417 | Set: TA-Nano Plus DN15 HF GZ & EMO T II 230V NC, kabel 2m | IMI TA | SET TA-NANO |  | 536.5
33901050509 | 33901050509 | Set: TA-Nano Plus DN20 GZ & EMO T II 230V NC, kabel 2m | IMI TA | SET TA-NANO |  | 551
33901050510 | 33901050510 | Set: TA-Nano Plus DN20 HF GZ & EMO T II 230V NC, kabel 2m | IMI TA | SET TA-NANO |  | 550.3
33901050607 | 33901050607 | Set: TA-Nano Plus DN25 GZ & EMO T II 230V NC, kabel 2m | IMI TA | SET TA-NANO |  | 694.5
33901050305 | 33901050305 | Set: TA-Nano Plus DN10 GZ & EMO T II 230V NO, kabel 2m | IMI TA | SET TA-NANO |  | 536
33901050418 | 33901050418 | Set: TA-Nano Plus DN15 GZ & EMO T II 230V NO, kabel 2m | IMI TA | SET TA-NANO |  | 542
33901050419 | 33901050419 | Set: TA-Nano Plus DN15 LF GZ & EMO T II 230V NO, kabel 2m | IMI TA | SET TA-NANO |  | 542.3
33901050420 | 33901050420 | Set: TA-Nano Plus DN15 HF GZ & EMO T II 230V NO, kabel 2m | IMI TA | SET TA-NANO |  | 544
33901050511 | 33901050511 | Set: TA-Nano Plus DN20 GZ & EMO T II 230V NO, kabel 2m | IMI TA | SET TA-NANO |  | 558.8
33901050512 | 33901050512 | Set: TA-Nano Plus DN20 HF GZ & EMO T II 230V NO, kabel 2m | IMI TA | SET TA-NANO |  | 558
33901050608 | 33901050608 | Set: TA-Nano Plus DN25 GZ & EMO T II 230V NO, kabel 2m | IMI TA | SET TA-NANO |  | 701.8
30401040401 | 30401040401 | M2 zawór kulowy G1/2 QM (2026) z sił 24VDC, z adapterem | IMI PNEUMATEX | Akcesoria |  | 1558
30401040182 | 30401040182 | Zawór M2 do Transfero 19.1 ¾” H-Bridge QM | IMI PNEUMATEX | Akcesoria |  | 2907.6
652250025EPDM | 652250025EPDM | TA-BVS 240 DN25 PN25; EPDM uszczelnienie | IMI TA | TA-BVS 240 EPDM | 5902276822261 | 5165.3
652240065EPDM | 652240065EPDM | TA-BVS 240 DN65 PN25; EPDM uszczelnienie | IMI TA | TA-BVS 240 EPDM |  | 10174.1
652240080EPDM | 652240080EPDM | TA-BVS 240 DN80 PN25; EPDM uszczelnienie | IMI TA | TA-BVS 240 EPDM |  | 16987.7
34203011111 | 34203011111 | EMOtec II - 24 V NC kabel 1m | IMI HEIMEIER | EMOtec II | 5902276825286 | 101.4
34203012111 | 34203012111 | EMOtec II - 230 V NC kabel 1m | IMI HEIMEIER | EMOtec II | 5902276825293 | 101.4
498803000 | 4988-03.000 | EMOtec II z przekaźnikiem - 24 V NC kabel 1m, skok 4mm | IMI HEIMEIER | EMOtec II | 4024052977918 | 221.6
496803000 | 4968-03.000 | EMOtec II z przekaźnikiem - 230 V NC kabel 1m, skok 4mm | IMI HEIMEIER | EMOtec II | 4024052977819 | 221.6
32223101292 | 32223101292 | Inteligentny zawór regulacyjny TA-SMART DN 150, PN 16 | IMI TA | TA SMART | 7318794179066 | 39954.7